0102020101 | DKM0103HNET21 | ISR4451-X/K9 | Cisco ISR 4451 (4GE,3NIM,2SM,8G FLASH,4G DRAM) | Cisco | Áru | Alaptermék |  | 1 | 1 | Nem | db | 12 | 120 |  | 27 | 4774393 | USD | 13299.1437 | Nem | WAN eszközök - Telephelyi elérést biztosító útválasztók | legalább 60 (hatvan), legfeljebb 120 (százhúsz) naptári nap | Önálló egységként csak konzultációt követően rendelhető
0102020101 | DKM0103HNET21 | ISR4461/K9 | Cisco ISR 4461 (2x10GE+4x1GE,3NIM,3SM,8G FLASH,4G DRAM) | Cisco | Áru | Alaptermék |  | 1 | 1 | Nem | db | 12 | 120 |  | 27 | 6187420 | USD | 17235.1543 | Nem | WAN eszközök - Telephelyi elérést biztosító útválasztók | legalább 60 (hatvan), legfeljebb 120 (százhúsz) naptári nap | Önálló egységként csak konzultációt követően rendelhető
0102050201 | DKM0103HNET21 | IW3702-2E-E-K9 | Industrial Wireless AP 3702, 4 RF ports on top/btm, E dom. | Cisco | Áru | Alaptermék |  | 1 | 1 | Nem | db | 12 | 120 |  | 27 | 748125 | USD | 2083.913 | Nem | Vezeték nélküli megoldások - Vezeték nélküli elérési pont (Access Point) | legalább 60 (hatvan), legfeljebb 120 (százhúsz) naptári nap | Önálló egységként csak konzultációt követően rendelhető
0102050201 | DKM0103HNET21 | IW3702-4E-E-K9 | Industrial Wireless AP 3702, 4 RF ports on top, E reg domain | Cisco | Áru | Alaptermék |  | 1 | 1 | Nem | db | 12 | 120 |  | 27 | 748125 | USD | 2083.913 | Nem | Vezeték nélküli megoldások - Vezeték nélküli elérési pont (Access Point) | legalább 60 (hatvan), legfeljebb 120 (százhúsz) naptári nap | Önálló egységként csak konzultációt követően rendelhető
0102050201 | DKM0103HNET21 | IW-6300H-AC-E-K9 | Industrial Wireless AP 6300, AC input, Hazloc, E Domain | Cisco | Áru | Alaptermék |  | 1 | 1 | Nem | db | 12 | 120 |  | 27 | 1498024 | USD | 4172.768 | Nem | Vezeték nélküli megoldások - Vezeték nélküli elérési pont (Access Point) | legalább 60 (hatvan), legfeljebb 120 (százhúsz) naptári nap | Önálló egységként csak konzultációt követően rendelhető
0102050201 | DKM0103HNET21 | IW-6300H-DC-E-K9 | Industrial Wireless AP 6300, DC input, Hazloc, E Domain | Cisco | Áru | Alaptermék |  | 1 | 1 | Nem | db | 12 | 120 |  | 27 | 1474227 | USD | 4106.4819 | Nem | Vezeték nélküli megoldások - Vezeték nélküli elérési pont (Access Point) | legalább 60 (hatvan), legfeljebb 120 (százhúsz) naptári nap | Önálló egységként csak konzultációt követően rendelhető
0102050201 | DKM0103HNET21 | IW-6300H-DCW-E-K9 | Industrial Wireless AP 6300, DC Wide range, Hazloc, E Domain | Cisco | Áru | Alaptermék |  | 1 | 1 | Nem | db | 12 | 120 |  | 27 | 1498024 | USD | 4172.768 | Nem | Vezeték nélküli megoldások - Vezeték nélküli elérési pont (Access Point) | legalább 60 (hatvan), legfeljebb 120 (százhúsz) naptári nap | Önálló egységként csak konzultációt követően rendelhető
0102020101 | DKM0103HNET21 | IXM-LPWA-800-16-K9 | Cisco 800MHz LoRaWAN Gateway, IP67, 16-Channels, TDOA | Cisco | Áru | Alaptermék |  | 1 | 1 | Nem | db | 12 | 120 |  | 27 | 513654 | USD | 1430.7899 | Nem | WAN eszközök - Telephelyi elérést biztosító útválasztók | legalább 60 (hatvan), legfeljebb 120 (százhúsz) naptári nap | Önálló egységként csak konzultációt követően rendelhető
0102020101 | DKM0103HNET21 | IXM-LPWA-900-16-K9 | Cisco 900MHz LoRaWAN Gateway, IP67, 16-Channels, TDOA | Cisco | Áru | Alaptermék |  | 1 | 1 | Nem | db | 12 | 120 |  | 27 | 513654 | USD | 1430.7899 | Nem | WAN eszközök - Telephelyi elérést biztosító útválasztók | legalább 60 (hatvan), legfeljebb 120 (százhúsz) naptári nap | Önálló egységként csak konzultációt követően rendelhető
0202110601 | DKM0103HNET21 | J4858D | Aruba 1G SFP LC SX 500m OM2 MMF Transceiver | HPE | Áru | Alaptermék |  | 1 | 1 | Nem | óra | 12 | 120 |  | 27 | 77211 | EUR | 200.5487 | Nem | LAN aktív eszközök - Menedzselhető switch-ek | legalább 60 (hatvan), legfeljebb 120 (százhúsz) naptári nap | Önálló egységként csak konzultációt követően rendelhető
0202110601 | DKM0103HNET21 | J4859D | Aruba 1G SFP LC LX 10km SMF Transceiver | HPE | Áru | Alaptermék |  | 1 | 1 | Nem | óra | 12 | 120 |  | 27 | 162509 | EUR | 422.1012 | Nem | LAN aktív eszközök - Menedzselhető switch-ek | legalább 60 (hatvan), legfeljebb 120 (százhúsz) naptári nap | Önálló egységként csak konzultációt követően rendelhető
0202110601 | DKM0103HNET21 | J4860D | Aruba 1G SFP LC LH 70km SMF Transceiver | HPE | Áru | Alaptermék |  | 1 | 1 | Nem | óra | 12 | 120 |  | 27 | 1402748 | EUR | 3643.5013 | Nem | LAN aktív eszközök - Menedzselhető switch-ek | legalább 60 (hatvan), legfeljebb 120 (százhúsz) naptári nap | Önálló egységként csak konzultációt követően rendelhető
0202110601 | DKM0103HNET21 | J8177D | Aruba 1G SFP RJ45 T 100m Cat5e Transceiver | HPE | Áru | Alaptermék |  | 1 | 1 | Nem | óra | 12 | 120 |  | 27 | 96616 | EUR | 250.9506 | Nem | LAN aktív eszközök - Menedzselhető switch-ek | legalább 60 (hatvan), legfeljebb 120 (százhúsz) naptári nap | Önálló egységként csak konzultációt követően rendelhető
0202110601 | DKM0103HNET21 | J9054D | Aruba 100M SFP LC FX 2km MMF Transceiver | HPE | Áru | Alaptermék |  | 1 | 1 | Nem | óra | 12 | 120 |  | 27 | 81254 | EUR | 211.0492 | Nem | LAN aktív eszközök - Menedzselhető switch-ek | legalább 60 (hatvan), legfeljebb 120 (százhúsz) naptári nap | Önálló egységként csak konzultációt követően rendelhető
0202110601 | DKM0103HNET21 | J9150D | Aruba 10G SFP+ LC SR 300m OM3 MMF Transceiver | HPE | Áru | Alaptermék |  | 1 | 1 | Nem | óra | 12 | 120 |  | 27 | 321379 | EUR | 834.7495 | Nem | LAN aktív eszközök - Menedzselhető switch-ek | legalább 60 (hatvan), legfeljebb 120 (százhúsz) naptári nap | Önálló egységként csak konzultációt követően rendelhető
0202110601 | DKM0103HNET21 | J9151E | Aruba 10G SFP+ LC LR 10km SMF XCVR | HPE | Áru | Alaptermék |  | 1 | 1 | Nem | óra | 12 | 120 |  | 27 | 782628 | EUR | 2032.8012 | Nem | LAN aktív eszközök - Menedzselhető switch-ek | legalább 60 (hatvan), legfeljebb 120 (százhúsz) naptári nap | Önálló egységként csak konzultációt követően rendelhető
0202110601 | DKM0103HNET21 | J9152D | Aruba 10G SFP+ LC LRM 220m OM2 MMF Transceiver | HPE | Áru | Alaptermék |  | 1 | 1 | Nem | óra | 12 | 120 |  | 27 | 340783 | EUR | 885.1513 | Nem | LAN aktív eszközök - Menedzselhető switch-ek | legalább 60 (hatvan), legfeljebb 120 (százhúsz) naptári nap | Önálló egységként csak konzultációt követően rendelhető
0202110601 | DKM0103HNET21 | J9153D | Aruba 10G SFP+ LC ER 40km SMF XCVR | HPE | Áru | Alaptermék |  | 1 | 1 | Nem | óra | 12 | 120 |  | 27 | 2999939 | EUR | 7792.0491 | Nem | LAN aktív eszközök - Menedzselhető switch-ek | legalább 60 (hatvan), legfeljebb 120 (százhúsz) naptári nap | Önálló egységként csak konzultációt követően rendelhető
0202110601 | DKM0103HNET21 | J9281D | Aruba 10G SFP+ to SFP+ 1m Direct Attach Copper Cable | HPE | Áru | Kiegészítő |  | 1 | 1 | Nem | óra | 12 | 120 |  | 27 | 46488 | EUR | 120.7488 | Nem | Passzív hálózati elemek - Végpont kiépítéshez szükséges elemek | legalább 60 (hatvan), legfeljebb 120 (százhúsz) naptári nap | Önálló egységként csak konzultációt követően rendelhető
0202110601 | DKM0103HNET21 | J9283D | Aruba 10G SFP+ to SFP+ 3m Direct Attach Copper Cable | HPE | Áru | Kiegészítő |  | 1 | 1 | Nem | óra | 12 | 120 |  | 27 | 65489 | EUR | 170.1003 | Nem | Passzív hálózati elemek - Végpont kiépítéshez szükséges elemek | legalább 60 (hatvan), legfeljebb 120 (százhúsz) naptári nap | Önálló egységként csak konzultációt követően rendelhető
0202110601 | DKM0103HNET21 | J9285D | Aruba 10G SFP+ to SFP+ 7m Direct Attach Copper Cable | HPE | Áru | Kiegészítő |  | 1 | 1 | Nem | óra | 12 | 120 |  | 27 | 88935 | EUR | 230.9999 | Nem | Passzív hálózati elemek - Végpont kiépítéshez szükséges elemek | legalább 60 (hatvan), legfeljebb 120 (százhúsz) naptári nap | Önálló egységként csak konzultációt követően rendelhető
0202110601 | DKM0103HNET21 | J9405C | Aruba 501 Client Bridge 5V PS | HPE | Áru | Alaptermék |  | 1 | 1 | Nem | db | 12 | 120 |  | 27 | 8490 | EUR | 22.0513 | Nem | Vezeték nélküli megoldások - Vezeték nélküli elérési pont (Access Point) | legalább 60 (hatvan), legfeljebb 120 (százhúsz) naptári nap | Önálló egységként csak konzultációt követően rendelhető
0202110601 | DKM0103HNET21 | J9578A | Aruba 3800/3810M 0.5m Stacking Cable | HPE | Áru | Kiegészítő |  | 1 | 1 | Nem | óra | 12 | 120 |  | 27 | 82871 | EUR | 215.2505 | Nem | Passzív hálózati elemek - Végpont kiépítéshez szükséges elemek | legalább 60 (hatvan), legfeljebb 120 (százhúsz) naptári nap | Önálló egységként csak konzultációt követően rendelhető
0202110601 | DKM0103HNET21 | J9579A | Aruba 3800/3810M 3m Stacking Cable | HPE | Áru | Kiegészítő |  | 1 | 1 | Nem | óra | 12 | 120 |  | 27 | 141892 | EUR | 368.5512 | Nem | Passzív hálózati elemek - Végpont kiépítéshez szükséges elemek | legalább 60 (hatvan), legfeljebb 120 (százhúsz) naptári nap | Önálló egységként csak konzultációt követően rendelhető
0202110601 | DKM0103HNET21 | J9583A | HPE X410 1U Univ 4-post RM Kit | HPE | Áru | Kiegészítő |  | 1 | 1 | Nem | óra | 12 | 120 |  | 27 | 49722 | EUR | 129.1487 | Nem | Rack szekrények - Rack kiegészítők | legalább 60 (hatvan), legfeljebb 120 (százhúsz) naptári nap | Önálló egységként csak konzultációt követően rendelhető
0202110601 | DKM0103HNET21 | J9583B | Aruba X414 1U Universal 4-post RM Kit | HPE | Áru | Alaptermék |  | 1 | 1 | Nem | db | 12 | 120 |  | 27 | 66297 | EUR | 172.201 | Nem | LAN aktív eszközök - Moduláris switch-ek | legalább 60 (hatvan), legfeljebb 120 (százhúsz) naptári nap | Önálló egységként csak konzultációt követően rendelhető
0202110601 | DKM0103HNET21 | J9665A | Aruba 3800/3810M 1m Stacking Cable | HPE | Áru | Kiegészítő |  | 1 | 1 | Nem | óra | 12 | 120 |  | 27 | 97020 | EUR | 252.0009 | Nem | Passzív hálózati elemek - Végpont kiépítéshez szükséges elemek | legalább 60 (hatvan), legfeljebb 120 (százhúsz) naptári nap | Önálló egységként csak konzultációt követően rendelhető
0202110601 | DKM0103HNET21 | J9700A | Aruba X510 1U Cable Guard | HPE | Áru | Kiegészítő |  | 1 | 1 | Nem | óra | 12 | 120 |  | 27 | 15362 | EUR | 39.9013 | Nem | Passzív hálózati elemek - Végpont kiépítéshez szükséges elemek | legalább 60 (hatvan), legfeljebb 120 (százhúsz) naptári nap | Önálló egységként csak konzultációt követően rendelhető
0202110601 | DKM0103HNET21 | J9734A | Aruba 2920/2930M 0.5m Stacking Cable | HPE | Áru | Kiegészítő |  | 1 | 1 | Nem | óra | 12 | 120 |  | 27 | 46488 | EUR | 120.7488 | Nem | Passzív hálózati elemek - Végpont kiépítéshez szükséges elemek | legalább 60 (hatvan), legfeljebb 120 (százhúsz) naptári nap | Önálló egységként csak konzultációt követően rendelhető
0202110601 | DKM0103HNET21 | J9735A | Aruba 2920/2930M 1m Stacking Cable | HPE | Áru | Kiegészítő |  | 1 | 1 | Nem | óra | 12 | 120 |  | 27 | 61850 | EUR | 160.6501 | Nem | Passzív hálózati elemek - Végpont kiépítéshez szükséges elemek | legalább 60 (hatvan), legfeljebb 120 (százhúsz) naptári nap | Önálló egységként csak konzultációt követően rendelhető
0202110601 | DKM0103HNET21 | J9736A | Aruba 2920/2930M 3m Stacking Cable | HPE | Áru | Kiegészítő |  | 1 | 1 | Nem | óra | 12 | 120 |  | 27 | 96616 | EUR | 250.9506 | Nem | Passzív hálózati elemek - Végpont kiépítéshez szükséges elemek | legalább 60 (hatvan), legfeljebb 120 (százhúsz) naptári nap | Önálló egységként csak konzultációt követően rendelhető
0102010102 | DKM0103HNET21 | J9776A | Aruba 2530 24G Switch | HPE | Áru | Alaptermék |  | 1 | 1 | Nem | óra | 12 | 120 |  | 27 | 309250 | EUR | 803.248 | Nem | LAN aktív eszközök - Menedzselhető switch-ek | legalább 60 (hatvan), legfeljebb 120 (százhúsz) naptári nap | Önálló egységként csak konzultációt követően rendelhető
0102010102 | DKM0103HNET21 | J9777A | Aruba 2530 8G Switch | HPE | Áru | Alaptermék |  | 1 | 1 | Nem | óra | 12 | 120 |  | 27 | 185429 | EUR | 481.6345 | Nem | LAN aktív eszközök - Menedzselhető switch-ek | legalább 60 (hatvan), legfeljebb 120 (százhúsz) naptári nap | Önálló egységként csak konzultációt követően rendelhető
0102010102 | DKM0103HNET21 | J9778A | Aruba 2530 48 PoE+ Switch | HPE | Áru | Alaptermék |  | 1 | 1 | Nem | óra | 12 | 120 |  | 27 | 652128 | EUR | 1693.8394 | Nem | LAN aktív eszközök - Menedzselhető switch-ek | legalább 60 (hatvan), legfeljebb 120 (százhúsz) naptári nap | Önálló egységként csak konzultációt követően rendelhető
0102010102 | DKM0103HNET21 | J9779A | Aruba 2530 24 PoE+ Switch | HPE | Áru | Alaptermék |  | 1 | 1 | Nem | óra | 12 | 120 |  | 27 | 369485 | EUR | 959.7024 | Nem | LAN aktív eszközök - Menedzselhető switch-ek | legalább 60 (hatvan), legfeljebb 120 (százhúsz) naptári nap | Önálló egységként csak konzultációt követően rendelhető
0102010102 | DKM0103HNET21 | J9780A | Aruba 2530 8 PoE+ Switch | HPE | Áru | Alaptermék |  | 1 | 1 | Nem | óra | 12 | 120 |  | 27 | 185769 | EUR | 482.5158 | Nem | LAN aktív eszközök - Menedzselhető switch-ek | legalább 60 (hatvan), legfeljebb 120 (százhúsz) naptári nap | Önálló egységként csak konzultációt követően rendelhető
0102010102 | DKM0103HNET21 | J9781A | Aruba 2530 48 Switch | HPE | Áru | Alaptermék |  | 1 | 1 | Nem | óra | 12 | 120 |  | 27 | 303853 | EUR | 789.2279 | Nem | LAN aktív eszközök - Menedzselhető switch-ek | legalább 60 (hatvan), legfeljebb 120 (százhúsz) naptári nap | Önálló egységként csak konzultációt követően rendelhető
0102010102 | DKM0103HNET21 | J9782A | Aruba 2530 24 Switch | HPE | Áru | Alaptermék |  | 1 | 1 | Nem | óra | 12 | 120 |  | 27 | 179266 | EUR | 465.6247 | Nem | LAN aktív eszközök - Menedzselhető switch-ek | legalább 60 (hatvan), legfeljebb 120 (százhúsz) naptári nap | Önálló egységként csak konzultációt követően rendelhető
0102010102 | DKM0103HNET21 | J9783A | Aruba 2530 8 Switch | HPE | Áru | Alaptermék |  | 1 | 1 | Nem | óra | 12 | 120 |  | 27 | 127879 | EUR | 332.1528 | Nem | LAN aktív eszközök - Menedzselhető switch-ek | legalább 60 (hatvan), legfeljebb 120 (százhúsz) naptári nap | Önálló egységként csak konzultációt követően rendelhető
0202110601 | DKM0103HNET21 | J9820A | Aruba 2530 8-port Switch Pwr Adptr Shelf | HPE | Áru | Kiegészítő |  | 1 | 1 | Nem | óra | 12 | 120 |  | 27 | 16147 | EUR | 41.941 | Nem | Rack szekrények - Rack kiegészítők | legalább 60 (hatvan), legfeljebb 120 (százhúsz) naptári nap | Önálló egységként csak konzultációt követően rendelhető
0102010201 | DKM0103HNET21 | J9821A | Aruba 5406R zl2 Switch | HPE | Áru | Alaptermék |  | 1 | 1 | Nem | óra | 12 | 120 |  | 27 | 802436 | EUR | 2084.2506 | Nem | LAN aktív eszközök - Moduláris switch-ek | legalább 60 (hatvan), legfeljebb 120 (százhúsz) naptári nap | Önálló egységként csak konzultációt követően rendelhető
0102010201 | DKM0103HNET21 | J9822A | Aruba 5412R zl2 Switch | HPE | Áru | Alaptermék |  | 1 | 1 | Nem | óra | 12 | 120 |  | 27 | 1544235 | EUR | 4010.9993 | Nem | LAN aktív eszközök - Moduláris switch-ek | legalább 60 (hatvan), legfeljebb 120 (százhúsz) naptári nap | Önálló egységként csak konzultációt követően rendelhető
0102010201 | DKM0103HNET21 | J9827A | Aruba 5400R zl2 Management Module | HPE | Áru | Alaptermék |  | 1 | 1 | Nem | óra | 12 | 120 |  | 27 | 838414 | EUR | 2177.6993 | Nem | LAN aktív eszközök - Moduláris switch-ek | legalább 60 (hatvan), legfeljebb 120 (százhúsz) naptári nap | Önálló egységként csak konzultációt követően rendelhető
0102010201 | DKM0103HNET21 | J9828A | Aruba 5400R 700W PoE+ zl2 PSU | HPE | Áru | Alaptermék |  | 1 | 1 | Nem | óra | 12 | 120 |  | 27 | 266400 | EUR | 691.9493 | Nem | LAN aktív eszközök - Moduláris switch-ek | legalább 60 (hatvan), legfeljebb 120 (százhúsz) naptári nap | Önálló egységként csak konzultációt követően rendelhető
0102010201 | DKM0103HNET21 | J9829A | Aruba 5400R 1100W PoE+ zl2 PSU | HPE | Áru | Alaptermék |  | 1 | 1 | Nem | óra | 12 | 120 |  | 27 | 410314 | EUR | 1065.7494 | Nem | LAN aktív eszközök - Moduláris switch-ek | legalább 60 (hatvan), legfeljebb 120 (százhúsz) naptári nap | Önálló egységként csak konzultációt követően rendelhető
0102010201 | DKM0103HNET21 | J9830B | Aruba 5400R 2750W PoE+ zl2 PSU | HPE | Áru | Alaptermék |  | 1 | 1 | Nem | óra | 12 | 120 |  | 27 | 842861 | EUR | 2189.2501 | Nem | LAN aktív eszközök - Moduláris switch-ek | legalább 60 (hatvan), legfeljebb 120 (százhúsz) naptári nap | Önálló egységként csak konzultációt követően rendelhető
0102010201 | DKM0103HNET21 | J9831A | Aruba 5406R zl2 Switch Fan Tray | HPE | Áru | Alaptermék |  | 1 | 1 | Nem | óra | 12 | 120 |  | 27 | 97020 | EUR | 252.0009 | Nem | LAN aktív eszközök - Moduláris switch-ek | legalább 60 (hatvan), legfeljebb 120 (százhúsz) naptári nap | Önálló egységként csak konzultációt követően rendelhető
0102010201 | DKM0103HNET21 | J9832A | Aruba 5412R zl2 Switch Fan Tray | HPE | Áru | Alaptermék |  | 1 | 1 | Nem | óra | 12 | 120 |  | 27 | 162105 | EUR | 421.0509 | Nem | LAN aktív eszközök - Moduláris switch-ek | legalább 60 (hatvan), legfeljebb 120 (százhúsz) naptári nap | Önálló egységként csak konzultációt követően rendelhető
0102050101 | DKM0103HNET21 | J9835A | Aruba 501 Wireless Client Bridge | HPE | Áru | Alaptermék |  | 1 | 1 | Nem | óra | 12 | 120 |  | 27 | 117637 | EUR | 305.5509 | Nem | Vezeték nélküli megoldások - Vezeték nélküli elérési pont (Access Point) | legalább 60 (hatvan), legfeljebb 120 (százhúsz) naptári nap | Önálló egységként csak konzultációt követően rendelhető
0202110501 | DKM0103HNET21 | J9852A | HPE X450 4U/7U Univ 4-post Rackmount Kit | HPE | Áru | Kiegészítő |  | 1 | 1 | Nem | óra | 12 | 120 |  | 27 | 132998 | EUR | 345.4495 | Nem | Rack szekrények - Rack kiegészítők | legalább 60 (hatvan), legfeljebb 120 (százhúsz) naptári nap | Önálló egységként csak konzultációt követően rendelhető
0202110601 | DKM0103HNET21 | J9869A | HPE 1.8M C7 to AS/NZS 3112 Pwr Cord | HPE | Áru | Kiegészítő |  | 1 | 1 | Nem | óra | 12 | 120 |  | 27 | 2021 | EUR | 5.2489 | Nem | Passzív hálózati elemek - Végpont kiépítéshez szükséges elemek | legalább 60 (hatvan), legfeljebb 120 (százhúsz) naptári nap | Önálló egységként csak konzultációt követően rendelhető
0202110601 | DKM0103HNET21 | J9870A | HPE 1.8M C7 to BS 1363/A Pwr Cord | HPE | Áru | Kiegészítő |  | 1 | 1 | Nem | óra | 12 | 120 |  | 27 | 2021 | EUR | 5.2489 | Nem | Passzív hálózati elemek - Végpont kiépítéshez szükséges elemek | legalább 60 (hatvan), legfeljebb 120 (százhúsz) naptári nap | Önálló egységként csak konzultációt követően rendelhető
0202110601 | DKM0103HNET21 | J9871A | HPE 1.8M 7 to CEE 7-xvi Pwr Cord | HPE | Áru | Kiegészítő |  | 1 | 1 | Nem | óra | 12 | 120 |  | 27 | 2021 | EUR | 5.2489 | Nem | Passzív hálózati elemek - Végpont kiépítéshez szükséges elemek | legalább 60 (hatvan), legfeljebb 120 (százhúsz) naptári nap | Önálló egységként csak konzultációt követően rendelhető
0202110601 | DKM0103HNET21 | J9872A | HPE 1.8M C7 to CEI 23-50 Pwr Cord | HPE | Áru | Kiegészítő |  | 1 | 1 | Nem | óra | 12 | 120 |  | 27 | 2021 | EUR | 5.2489 | Nem | Passzív hálózati elemek - Végpont kiépítéshez szükséges elemek | legalább 60 (hatvan), legfeljebb 120 (százhúsz) naptári nap | Önálló egységként csak konzultációt követően rendelhető
0202110601 | DKM0103HNET21 | J9873A | HPE 1.8M C7 to CNS 690 TYP1(1) Pwr Cord | HPE | Áru | Kiegészítő |  | 1 | 1 | Nem | óra | 12 | 120 |  | 27 | 2021 | EUR | 5.2489 | Nem | Passzív hálózati elemek - Végpont kiépítéshez szükséges elemek | legalább 60 (hatvan), legfeljebb 120 (százhúsz) naptári nap | Önálló egységként csak konzultációt követően rendelhető
0202110601 | DKM0103HNET21 | J9874A | HPE 1.8M C7 to GB 1002 Pwr Cord | HPE | Áru | Alaptermék |  | 1 | 1 | Nem | db | 12 | 120 |  | 27 | 2021 | EUR | 5.2489 | Nem | Vezeték nélküli megoldások - Vezeték nélküli vezérlők (Wireless Controllers) | legalább 60 (hatvan), legfeljebb 120 (százhúsz) naptári nap | Önálló egységként csak konzultációt követően rendelhető
0202110601 | DKM0103HNET21 | J9875A | HPE 1.8M C7 to IRAM 2063 Pwr Cord | HPE | Áru | Kiegészítő |  | 1 | 1 | Nem | óra | 12 | 120 |  | 27 | 2021 | EUR | 5.2489 | Nem | Passzív hálózati elemek - Végpont kiépítéshez szükséges elemek | legalább 60 (hatvan), legfeljebb 120 (százhúsz) naptári nap | Önálló egységként csak konzultációt követően rendelhető
0202110601 | DKM0103HNET21 | J9876A | HPE 1.8M C7 to IS 1293 Pwr Cord | HPE | Áru | Kiegészítő |  | 1 | 1 | Nem | óra | 12 | 120 |  | 27 | 2021 | EUR | 5.2489 | Nem | Passzív hálózati elemek - Végpont kiépítéshez szükséges elemek | legalább 60 (hatvan), legfeljebb 120 (százhúsz) naptári nap | Önálló egységként csak konzultációt követően rendelhető
0202110601 | DKM0103HNET21 | J9877A | HPE 1.8M C7 to JIS C 8303 Pwr Cord | HPE | Áru | Kiegészítő |  | 1 | 1 | Nem | óra | 12 | 120 |  | 27 | 2021 | EUR | 5.2489 | Nem | Passzív hálózati elemek - Végpont kiépítéshez szükséges elemek | legalább 60 (hatvan), legfeljebb 120 (százhúsz) naptári nap | Önálló egységként csak konzultációt követően rendelhető
0202110601 | DKM0103HNET21 | J9878A | HPE 1.8M C7 to KSC 8305 Pwr Cord | HPE | Áru | Kiegészítő |  | 1 | 1 | Nem | óra | 12 | 120 |  | 27 | 2021 | EUR | 5.2489 | Nem | Passzív hálózati elemek - Végpont kiépítéshez szükséges elemek | legalább 60 (hatvan), legfeljebb 120 (százhúsz) naptári nap | Önálló egységként csak konzultációt követően rendelhető
0202110601 | DKM0103HNET21 | J9879A | HPE 1.8M C7 to NBR 14136 Fig7 Pwr Cord | HPE | Áru | Kiegészítő |  | 1 | 1 | Nem | óra | 12 | 120 |  | 27 | 2021 | EUR | 5.2489 | Nem | Passzív hálózati elemek - Végpont kiépítéshez szükséges elemek | legalább 60 (hatvan), legfeljebb 120 (százhúsz) naptári nap | Önálló egységként csak konzultációt követően rendelhető
0202110601 | DKM0103HNET21 | J9880A | HPE 1.8M C7 to NEMA 1-15P Pwr Cord | HPE | Áru | Alaptermék |  | 1 | 1 | Nem | db | 12 | 120 |  | 27 | 2021 | EUR | 5.2489 | Nem | Vezeték nélküli megoldások - Vezeték nélküli vezérlők (Wireless Controllers) | legalább 60 (hatvan), legfeljebb 120 (százhúsz) naptári nap | Önálló egységként csak konzultációt követően rendelhető
0202110601 | DKM0103HNET21 | J9881A | HPE 1.8M C7 to NEMA 1-15P Pwr Cord | HPE | Áru | Alaptermék |  | 1 | 1 | Nem | db | 12 | 120 |  | 27 | 2021 | EUR | 5.2489 | Nem | Vezeték nélküli megoldások - Vezeték nélküli vezérlők (Wireless Controllers) | legalább 60 (hatvan), legfeljebb 120 (százhúsz) naptári nap | Önálló egységként csak konzultációt követően rendelhető
0202110601 | DKM0103HNET21 | J9883A | HPE 1.9M C13 to AS/NZS 3112 Pwr Cord | HPE | Áru | Kiegészítő |  | 1 | 1 | Nem | óra | 12 | 120 |  | 27 | 8893 | EUR | 23.0989 | Nem | Passzív hálózati elemek - Végpont kiépítéshez szükséges elemek | legalább 60 (hatvan), legfeljebb 120 (százhúsz) naptári nap | Önálló egységként csak konzultációt követően rendelhető
0202110601 | DKM0103HNET21 | J9884A | HPE 1.9M C13 to BS 1363/A Pwr Cord | HPE | Áru | Kiegészítő |  | 1 | 1 | Nem | óra | 12 | 120 |  | 27 | 8893 | EUR | 23.0989 | Nem | Passzív hálózati elemek - Végpont kiépítéshez szükséges elemek | legalább 60 (hatvan), legfeljebb 120 (százhúsz) naptári nap | Önálló egységként csak konzultációt követően rendelhető
0202110601 | DKM0103HNET21 | J9885A | HPE 1.9M C13 to CEE 7-vii Pwr Cord | HPE | Áru | Kiegészítő |  | 1 | 1 | Nem | db | 12 | 120 |  | 27 | 8893 | EUR | 23.0989 | Nem | Passzív hálózati elemek - Végpont kiépítéshez szükséges elemek | legalább 60 (hatvan), legfeljebb 120 (százhúsz) naptári nap | Önálló egységként csak konzultációt követően rendelhető
0202110601 | DKM0103HNET21 | J9886A | HPE 1.9M C13 to CEI 23-50 Pwr Cord | HPE | Áru | Kiegészítő |  | 1 | 1 | Nem | db | 12 | 120 |  | 27 | 17787 | EUR | 46.2005 | Nem | Passzív hálózati elemek - Végpont kiépítéshez szükséges elemek | legalább 60 (hatvan), legfeljebb 120 (százhúsz) naptári nap | Önálló egységként csak konzultációt követően rendelhető
0202110601 | DKM0103HNET21 | J9887A | HPE 1.9M C13 to CNS 690 TYP2(1) Pwr Cord | HPE | Áru | Kiegészítő |  | 1 | 1 | Nem | db | 12 | 120 |  | 27 | 8893 | EUR | 23.0989 | Nem | Passzív hálózati elemek - Végpont kiépítéshez szükséges elemek | legalább 60 (hatvan), legfeljebb 120 (százhúsz) naptári nap | Önálló egységként csak konzultációt követően rendelhető
0202110601 | DKM0103HNET21 | J9888A | HPE 1.9M C13 to DK 2-5A Pwr Cord | HPE | Áru | Kiegészítő |  | 1 | 1 | Nem | db | 12 | 120 |  | 27 | 17787 | EUR | 46.2005 | Nem | Passzív hálózati elemek - Végpont kiépítéshez szükséges elemek | legalább 60 (hatvan), legfeljebb 120 (százhúsz) naptári nap | Önálló egységként csak konzultációt követően rendelhető
0202110601 | DKM0103HNET21 | J9890A | HPE 1.9M C13 to GB 1002 Pwr Cord | HPE | Áru | Alaptermék |  | 1 | 1 | Nem | db | 12 | 120 |  | 27 | 8893 | EUR | 23.0989 | Nem | Vezeték nélküli megoldások - Vezeték nélküli vezérlők (Wireless Controllers) | legalább 60 (hatvan), legfeljebb 120 (százhúsz) naptári nap | Önálló egységként csak konzultációt követően rendelhető
0202110601 | DKM0103HNET21 | J9891A | HPE 1.9M C13 to IRAM 2073 Pwr Cord | HPE | Áru | Kiegészítő |  | 1 | 1 | Nem | db | 12 | 120 |  | 27 | 17787 | EUR | 46.2005 | Nem | Passzív hálózati elemek - Végpont kiépítéshez szükséges elemek | legalább 60 (hatvan), legfeljebb 120 (százhúsz) naptári nap | Önálló egységként csak konzultációt követően rendelhető
0202110601 | DKM0103HNET21 | J9892A | HPE 1.9M C13 to IS 1293 Pwr Cord | HPE | Áru | Kiegészítő |  | 1 | 1 | Nem | db | 12 | 120 |  | 27 | 8893 | EUR | 23.0989 | Nem | Passzív hálózati elemek - Végpont kiépítéshez szükséges elemek | legalább 60 (hatvan), legfeljebb 120 (százhúsz) naptári nap | Önálló egységként csak konzultációt követően rendelhető
0202110601 | DKM0103HNET21 | J9893A | HPE 1.9M C13 to JIS C 8303 Pwr Cord | HPE | Áru | Kiegészítő |  | 1 | 1 | Nem | db | 12 | 120 |  | 27 | 8893 | EUR | 23.0989 | Nem | Passzív hálózati elemek - Végpont kiépítéshez szükséges elemek | legalább 60 (hatvan), legfeljebb 120 (százhúsz) naptári nap | Önálló egységként csak konzultációt követően rendelhető
0202110601 | DKM0103HNET21 | J9894A | HPE 1.9M C13 to NBR 14136 Fig13 Pwr Cord | HPE | Áru | Kiegészítő |  | 1 | 1 | Nem | db | 12 | 120 |  | 27 | 8893 | EUR | 23.0989 | Nem | Passzív hálózati elemek - Végpont kiépítéshez szükséges elemek | legalább 60 (hatvan), legfeljebb 120 (százhúsz) naptári nap | Önálló egységként csak konzultációt követően rendelhető
0202110601 | DKM0103HNET21 | J9895A | HPE 1.9M C13 to NEMA 5-15P Pwr Cord | HPE | Áru | Alaptermék |  | 1 | 1 | Nem | db | 12 | 120 |  | 27 | 8893 | EUR | 23.0989 | Nem | Vezeték nélküli megoldások - Vezeték nélküli vezérlők (Wireless Controllers) | legalább 60 (hatvan), legfeljebb 120 (százhúsz) naptári nap | Önálló egységként csak konzultációt követően rendelhető
0202110601 | DKM0103HNET21 | J9896A | HPE 1.9M C13 to NEMA 5-15P Pwr Cord | HPE | Áru | Alaptermék |  | 1 | 1 | Nem | db | 12 | 120 |  | 27 | 8893 | EUR | 23.0989 | Nem | Vezeték nélküli megoldások - Vezeték nélküli vezérlők (Wireless Controllers) | legalább 60 (hatvan), legfeljebb 120 (százhúsz) naptári nap | Önálló egységként csak konzultációt követően rendelhető
0202110601 | DKM0103HNET21 | J9897A | HPE 1.9M C13 to SABS 164 Pwr Cord | HPE | Áru | Kiegészítő |  | 1 | 1 | Nem | db | 12 | 120 |  | 27 | 8893 | EUR | 23.0989 | Nem | Passzív hálózati elemek - Végpont kiépítéshez szükséges elemek | legalább 60 (hatvan), legfeljebb 120 (százhúsz) naptári nap | Önálló egységként csak konzultációt követően rendelhető
0202110601 | DKM0103HNET21 | J9898A | HPE 1.9M C13 to SEV 6534-2 TYP12 Pwr Crd | HPE | Áru | Kiegészítő |  | 1 | 1 | Nem | db | 12 | 120 |  | 27 | 17787 | EUR | 46.2005 | Nem | Passzív hálózati elemek - Végpont kiépítéshez szükséges elemek | legalább 60 (hatvan), legfeljebb 120 (százhúsz) naptári nap | Önálló egységként csak konzultációt követően rendelhető
0202110601 | DKM0103HNET21 | J9899A | HPE 1.9M C13 to SI 32 90deg Pwr Cord | HPE | Áru | Kiegészítő |  | 1 | 1 | Nem | db | 12 | 120 |  | 27 | 24659 | EUR | 64.0505 | Nem | Passzív hálózati elemek - Végpont kiépítéshez szükséges elemek | legalább 60 (hatvan), legfeljebb 120 (százhúsz) naptári nap | Önálló egységként csak konzultációt követően rendelhető
0202110601 | DKM0103HNET21 | J9936A | HPE 2.3m C13 to NEMA 6-15P Pwr Cord | HPE | Áru | Alaptermék |  | 1 | 1 | Nem | db | 12 | 120 |  | 27 | 17787 | EUR | 46.2005 | Nem | Vezeték nélküli megoldások - Vezeték nélküli vezérlők (Wireless Controllers) | legalább 60 (hatvan), legfeljebb 120 (százhúsz) naptári nap | Önálló egységként csak konzultációt követően rendelhető
0202110601 | DKM0103HNET21 | J9941A | HPE 2.5M C15 to AS/NZS 3112 Pwr Cord | HPE | Áru | Kiegészítő |  | 1 | 1 | Nem | db | 12 | 120 |  | 27 | 8893 | EUR | 23.0989 | Nem | Passzív hálózati elemek - Végpont kiépítéshez szükséges elemek | legalább 60 (hatvan), legfeljebb 120 (százhúsz) naptári nap | Önálló egységként csak konzultációt követően rendelhető
0202110601 | DKM0103HNET21 | J9942A | HPE 2.5M C15 to BS 1363/A Pwr Cord | HPE | Áru | Kiegészítő |  | 1 | 1 | Nem | db | 12 | 120 |  | 27 | 8893 | EUR | 23.0989 | Nem | Passzív hálózati elemek - Végpont kiépítéshez szükséges elemek | legalább 60 (hatvan), legfeljebb 120 (százhúsz) naptári nap | Önálló egységként csak konzultációt követően rendelhető
0202110601 | DKM0103HNET21 | J9943A | HPE 2.5M C15 to C14 Pwr Cord | HPE | Áru | Kiegészítő |  | 1 | 1 | Nem | db | 12 | 120 |  | 27 | 17787 | EUR | 46.2005 | Nem | Passzív hálózati elemek - Végpont kiépítéshez szükséges elemek | legalább 60 (hatvan), legfeljebb 120 (százhúsz) naptári nap | Önálló egységként csak konzultációt követően rendelhető
0202110601 | DKM0103HNET21 | J9944A | HPE 2.5M C15 to C14 Pwr Cord | HPE | Áru | Kiegészítő |  | 1 | 1 | Nem | db | 12 | 120 |  | 27 | 17787 | EUR | 46.2005 | Nem | Passzív hálózati elemek - Végpont kiépítéshez szükséges elemek | legalább 60 (hatvan), legfeljebb 120 (százhúsz) naptári nap | Önálló egységként csak konzultációt követően rendelhető
0202110601 | DKM0103HNET21 | J9945A | HPE 2.5M C15 to CEE 7-vii Pwr Cord | HPE | Áru | Kiegészítő |  | 1 | 1 | Nem | db | 12 | 120 |  | 27 | 8893 | EUR | 23.0989 | Nem | Passzív hálózati elemek - Végpont kiépítéshez szükséges elemek | legalább 60 (hatvan), legfeljebb 120 (százhúsz) naptári nap | Önálló egységként csak konzultációt követően rendelhető
0202110601 | DKM0103HNET21 | J9946A | HPE 2.5M C15 to CEI 23-50 Pwr Cord | HPE | Áru | Kiegészítő |  | 1 | 1 | Nem | db | 12 | 120 |  | 27 | 17787 | EUR | 46.2005 | Nem | Passzív hálózati elemek - Végpont kiépítéshez szükséges elemek | legalább 60 (hatvan), legfeljebb 120 (százhúsz) naptári nap | Önálló egységként csak konzultációt követően rendelhető
0202110601 | DKM0103HNET21 | J9947A | HPE 2.5M C15 to CNS 690 TYP2(1) Pwr Cord | HPE | Áru | Kiegészítő |  | 1 | 1 | Nem | db | 12 | 120 |  | 27 | 24659 | EUR | 64.0505 | Nem | Passzív hálózati elemek - Végpont kiépítéshez szükséges elemek | legalább 60 (hatvan), legfeljebb 120 (százhúsz) naptári nap | Önálló egységként csak konzultációt követően rendelhető
0202110601 | DKM0103HNET21 | J9948A | HPE 2.5M C15 to DK 2-5A Pwr Cord | HPE | Áru | Kiegészítő |  | 1 | 1 | Nem | db | 12 | 120 |  | 27 | 24659 | EUR | 64.0505 | Nem | Passzív hálózati elemek - Végpont kiépítéshez szükséges elemek | legalább 60 (hatvan), legfeljebb 120 (százhúsz) naptári nap | Önálló egységként csak konzultációt követően rendelhető
0202110601 | DKM0103HNET21 | J9949A | HPE 2.5M C15 to GB 1002 Pwr Cord | HPE | Áru | Alaptermék |  | 1 | 1 | Nem | db | 12 | 120 |  | 27 | 24659 | EUR | 64.0505 | Nem | Vezeték nélküli megoldások - Vezeték nélküli vezérlők (Wireless Controllers) | legalább 60 (hatvan), legfeljebb 120 (százhúsz) naptári nap | Önálló egységként csak konzultációt követően rendelhető
0202110601 | DKM0103HNET21 | J9950A | HPE 2.5M C15 to JIS C 8303 Pwr Cord | HPE | Áru | Kiegészítő |  | 1 | 1 | Nem | db | 12 | 120 |  | 27 | 8893 | EUR | 23.0989 | Nem | Passzív hálózati elemek - Végpont kiépítéshez szükséges elemek | legalább 60 (hatvan), legfeljebb 120 (százhúsz) naptári nap | Önálló egységként csak konzultációt követően rendelhető
0202110601 | DKM0103HNET21 | J9951A | HPE 2.5M C15 to NBR 14136 Fig13 Pwr Cord | HPE | Áru | Kiegészítő |  | 1 | 1 | Nem | db | 12 | 120 |  | 27 | 17787 | EUR | 46.2005 | Nem | Passzív hálózati elemek - Végpont kiépítéshez szükséges elemek | legalább 60 (hatvan), legfeljebb 120 (százhúsz) naptári nap | Önálló egységként csak konzultációt követően rendelhető
0202110601 | DKM0103HNET21 | J9952A | HPE 2.5M C15 to NEMA 5-15P Pwr Cord | HPE | Áru | Alaptermék |  | 1 | 1 | Nem | db | 12 | 120 |  | 27 | 8893 | EUR | 23.0989 | Nem | Vezeték nélküli megoldások - Vezeték nélküli vezérlők (Wireless Controllers) | legalább 60 (hatvan), legfeljebb 120 (százhúsz) naptári nap | Önálló egységként csak konzultációt követően rendelhető
0202110601 | DKM0103HNET21 | J9953A | HPE 2.5M C15 to NEMA 5-15P Pwr Cord | HPE | Áru | Alaptermék |  | 1 | 1 | Nem | db | 12 | 120 |  | 27 | 8893 | EUR | 23.0989 | Nem | Vezeték nélküli megoldások - Vezeték nélküli vezérlők (Wireless Controllers) | legalább 60 (hatvan), legfeljebb 120 (százhúsz) naptári nap | Önálló egységként csak konzultációt követően rendelhető
0202110601 | DKM0103HNET21 | J9955A | HPE 2.5M C15 to NEMA L6-20P Pwr Cord | HPE | Áru | Alaptermék |  | 1 | 1 | Nem | db | 12 | 120 |  | 27 | 8893 | EUR | 23.0989 | Nem | Vezeték nélküli megoldások - Vezeték nélküli vezérlők (Wireless Controllers) | legalább 60 (hatvan), legfeljebb 120 (százhúsz) naptári nap | Önálló egységként csak konzultációt követően rendelhető
0202110601 | DKM0103HNET21 | J9956A | HPE 2.5M C15 to SABS 164 Pwr Cord | HPE | Áru | Kiegészítő |  | 1 | 1 | Nem | db | 12 | 120 |  | 27 | 8893 | EUR | 23.0989 | Nem | Passzív hálózati elemek - Végpont kiépítéshez szükséges elemek | legalább 60 (hatvan), legfeljebb 120 (százhúsz) naptári nap | Önálló egységként csak konzultációt követően rendelhető
0202110601 | DKM0103HNET21 | J9957A | HPE 2.5M C15 to SEV 6534-2 TYP12 Pwr Crd | HPE | Áru | Kiegészítő |  | 1 | 1 | Nem | db | 12 | 120 |  | 27 | 24659 | EUR | 64.0505 | Nem | Passzív hálózati elemek - Végpont kiépítéshez szükséges elemek | legalább 60 (hatvan), legfeljebb 120 (százhúsz) naptári nap | Önálló egységként csak konzultációt követően rendelhető
0202110601 | DKM0103HNET21 | J9958A | HPE 2.5M C15 to SI 32 90deg Pwr Cord | HPE | Áru | Kiegészítő |  | 1 | 1 | Nem | db | 12 | 120 |  | 27 | 24659 | EUR | 64.0505 | Nem | Passzív hálózati elemek - Végpont kiépítéshez szükséges elemek | legalább 60 (hatvan), legfeljebb 120 (százhúsz) naptári nap | Önálló egységként csak konzultációt követően rendelhető
0202110601 | DKM0103HNET21 | J9960A | HPE 2M C15 to IRAM 2073 Pwr Cord | HPE | Áru | Kiegészítő |  | 1 | 1 | Nem | db | 12 | 120 |  | 27 | 17787 | EUR | 46.2005 | Nem | Passzív hálózati elemek - Végpont kiépítéshez szükséges elemek | legalább 60 (hatvan), legfeljebb 120 (százhúsz) naptári nap | Önálló egységként csak konzultációt követően rendelhető
0102010201 | DKM0103HNET21 | J9986A | Aruba 24p 1000BASE-T PoE+ v3 zl2 Mod | HPE | Áru | Alaptermék |  | 1 | 1 | Nem | db | 12 | 120 |  | 27 | 1284707 | EUR | 3336.9 | Nem | LAN aktív eszközök - Moduláris switch-ek | legalább 60 (hatvan), legfeljebb 120 (százhúsz) naptári nap | Önálló egységként csak konzultációt követően rendelhető
0102010201 | DKM0103HNET21 | J9987A | Aruba 24p 1000BASE-T v3 zl2 Mod | HPE | Áru | Alaptermék |  | 1 | 1 | Nem | db | 12 | 120 |  | 27 | 1176772 | EUR | 3056.5514 | Nem | LAN aktív eszközök - Moduláris switch-ek | legalább 60 (hatvan), legfeljebb 120 (százhúsz) naptári nap | Önálló egységként csak konzultációt követően rendelhető
0102010201 | DKM0103HNET21 | J9988A | Aruba 24p 1GbE SFP v3 zl2 Mod | HPE | Áru | Alaptermék |  | 1 | 1 | Nem | db | 12 | 120 |  | 27 | 1392641 | EUR | 3617.2486 | Nem | LAN aktív eszközök - Moduláris switch-ek | legalább 60 (hatvan), legfeljebb 120 (százhúsz) naptári nap | Önálló egységként csak konzultációt követően rendelhető
0102010201 | DKM0103HNET21 | J9989A | Aruba 12p PoE+ / 12p 1GbE SFP v3 zl2 Mod | HPE | Áru | Alaptermék |  | 1 | 1 | Nem | db | 12 | 120 |  | 27 | 1392641 | EUR | 3617.2486 | Nem | LAN aktív eszközök - Moduláris switch-ek | legalább 60 (hatvan), legfeljebb 120 (százhúsz) naptári nap | Önálló egységként csak konzultációt követően rendelhető
0102010201 | DKM0103HNET21 | J9990A | Aruba 20p PoE+ / 4p SFP+ v3 zl2 Mod | HPE | Áru | Alaptermék |  | 1 | 1 | Nem | db | 12 | 120 |  | 27 | 1428620 | EUR | 3710.7 | Nem | LAN aktív eszközök - Moduláris switch-ek | legalább 60 (hatvan), legfeljebb 120 (százhúsz) naptári nap | Önálló egységként csak konzultációt követően rendelhető
0102010201 | DKM0103HNET21 | J9991A | Aruba 20p PoE+ 4p 1/2.5/5/XGT v3 zl2 Mod | HPE | Áru | Alaptermék |  | 1 | 1 | Nem | db | 12 | 120 |  | 27 | 1712807 | EUR | 4448.8499 | Nem | LAN aktív eszközök - Moduláris switch-ek | legalább 60 (hatvan), legfeljebb 120 (százhúsz) naptári nap | Önálló egységként csak konzultációt követően rendelhető
0102010201 | DKM0103HNET21 | J9992A | Aruba 20p PoE+ 1p 40GbE QSFP+ v3 zl2 Mod | HPE | Áru | Alaptermék |  | 1 | 1 | Nem | db | 12 | 120 |  | 27 | 1712807 | EUR | 4448.8499 | Nem | LAN aktív eszközök - Moduláris switch-ek | legalább 60 (hatvan), legfeljebb 120 (százhúsz) naptári nap | Önálló egységként csak konzultációt követően rendelhető
0102010201 | DKM0103HNET21 | J9993A | Aruba 8p 1G/10GbE SFP+ v3 zl2 Mod | HPE | Áru | Alaptermék |  | 1 | 1 | Nem | db | 12 | 120 |  | 27 | 1712807 | EUR | 4448.8499 | Nem | LAN aktív eszközök - Moduláris switch-ek | legalább 60 (hatvan), legfeljebb 120 (százhúsz) naptári nap | Önálló egységként csak konzultációt követően rendelhető
0102010201 | DKM0103HNET21 | J9995A | Aruba 8p 1/2.5/5/XGT PoE+ v3 zl2 Mod | HPE | Áru | Alaptermék |  | 1 | 1 | Nem | db | 12 | 120 |  | 27 | 1712807 | EUR | 4448.8499 | Nem | LAN aktív eszközök - Moduláris switch-ek | legalább 60 (hatvan), legfeljebb 120 (százhúsz) naptári nap | Önálló egységként csak konzultációt követően rendelhető
0102010201 | DKM0103HNET21 | J9996A | Aruba 2p 40GbE QSFP+ v3 zl2 Mod | HPE | Áru | Alaptermék |  | 1 | 1 | Nem | db | 12 | 120 |  | 27 | 2429543 | EUR | 6310.5005 | Nem | LAN aktív eszközök - Moduláris switch-ek | legalább 60 (hatvan), legfeljebb 120 (százhúsz) naptári nap | Önálló egységként csak konzultációt követően rendelhető
0202110601 | DKM0103HNET21 | JC156A | HPE X260 E1 RJ45 120 ohm 2m Router Cbl | HPE | Áru | Alaptermék |  | 1 | 1 | Nem | db | 12 | 120 |  | 27 | 17787 | EUR | 46.2005 | Nem | LAN aktív eszközök - Moduláris switch-ek | legalább 60 (hatvan), legfeljebb 120 (százhúsz) naptári nap | Önálló egységként csak konzultációt követően rendelhető
0102010201 | DKM0103HNET21 | JC610A | HPE 10500 2500W AC Power Supply | HPE | Áru | Alaptermék |  | 1 | 1 | Nem | db | 12 | 120 |  | 27 | 716331 | EUR | 1860.6003 | Nem | LAN aktív eszközök - Moduláris switch-ek | legalább 60 (hatvan), legfeljebb 120 (százhúsz) naptári nap | Önálló egységként csak konzultációt követően rendelhető
0102010201 | DKM0103HNET21 | JC612A | HPE 10508 Switch Chassis | HPE | Áru | Alaptermék |  | 1 | 1 | Nem | db | 12 | 120 |  | 27 | 3044406 | EUR | 7907.5491 | Nem | LAN aktív eszközök - Moduláris switch-ek | legalább 60 (hatvan), legfeljebb 120 (százhúsz) naptári nap | Önálló egységként csak konzultációt követően rendelhető
0102010201 | DKM0103HNET21 | JC613A | HPE 10504 Switch Chassis | HPE | Áru | Alaptermék |  | 1 | 1 | Nem | db | 12 | 120 |  | 27 | 2144951 | EUR | 5571.3003 | Nem | LAN aktív eszközök - Moduláris switch-ek | legalább 60 (hatvan), legfeljebb 120 (százhúsz) naptári nap | Önálló egységként csak konzultációt követően rendelhető
0102010201 | DKM0103HNET21 | JC632A | HPE 10504 Spare Fan Assembly | HPE | Áru | Alaptermék |  | 1 | 1 | Nem | db | 12 | 120 |  | 27 | 352506 | EUR | 915.5997 | Nem | LAN aktív eszközök - Moduláris switch-ek | legalább 60 (hatvan), legfeljebb 120 (százhúsz) naptári nap | Önálló egységként csak konzultációt követően rendelhető
0102010201 | DKM0103HNET21 | JC633A | HPE 10508 Spare Fan Assembly | HPE | Áru | Alaptermék |  | 1 | 1 | Nem | db | 12 | 120 |  | 27 | 352506 | EUR | 915.5997 | Nem | LAN aktív eszközök - Moduláris switch-ek | legalább 60 (hatvan), legfeljebb 120 (százhúsz) naptári nap | Önálló egységként csak konzultációt követően rendelhető
0102010201 | DKM0103HNET21 | JC634A | HPE 10508-V Spare Fan Assembly | HPE | Áru | Alaptermék |  | 1 | 1 | Nem | db | 12 | 120 |  | 27 | 460441 | EUR | 1195.9511 | Nem | LAN aktív eszközök - Moduláris switch-ek | legalább 60 (hatvan), legfeljebb 120 (százhúsz) naptári nap | Önálló egységként csak konzultációt követően rendelhető
0202110601 | DKM0103HNET21 | JC665A | HPE X421 Chassis Universal 4-post RM Kit | HPE | Áru | Kiegészítő |  | 1 | 1 | Nem | db | 12 | 120 |  | 27 | 85297 | EUR | 221.5497 | Nem | Rack szekrények - Rack kiegészítők | legalább 60 (hatvan), legfeljebb 120 (százhúsz) naptári nap | Önálló egységként csak konzultációt követően rendelhető
0102010102 | DKM0103HNET21 | JC680A | HPE 58x0AF 650W AC Power Supply | HPE | Áru | Alaptermék |  | 1 | 1 | Nem | db | 12 | 120 |  | 27 | 263571 | EUR | 684.5998 | Nem | LAN aktív eszközök - Menedzselhető switch-ek | legalább 60 (hatvan), legfeljebb 120 (százhúsz) naptári nap | Önálló egységként csak konzultációt követően rendelhető
0102010102 | DKM0103HNET21 | JC682A | HPE 58x0AF Bck(pwr) Frt(prt) Fan Tray | HPE | Áru | Alaptermék |  | 1 | 1 | Nem | db | 12 | 120 |  | 27 | 63871 | EUR | 165.899 | Nem | LAN aktív eszközök - Menedzselhető switch-ek | legalább 60 (hatvan), legfeljebb 120 (százhúsz) naptári nap | Önálló egységként csak konzultációt követően rendelhető
0102010102 | DKM0103HNET21 | JC683A | HPE 58x0AF Frt(prt) Bck(pwr) Fan Tray | HPE | Áru | Alaptermék |  | 1 | 1 | Nem | db | 12 | 120 |  | 27 | 63871 | EUR | 165.899 | Nem | LAN aktív eszközök - Menedzselhető switch-ek | legalább 60 (hatvan), legfeljebb 120 (százhúsz) naptári nap | Önálló egységként csak konzultációt követően rendelhető
0102010102 | DKM0103HNET21 | JC684A | HPE X600 1G Compact Flash Card | HPE | Áru | Alaptermék |  | 1 | 1 | Nem | db | 12 | 120 |  | 27 | 111169 | EUR | 288.7512 | Nem | LAN aktív eszközök - Menedzselhető switch-ek | legalább 60 (hatvan), legfeljebb 120 (százhúsz) naptári nap | Önálló egységként csak konzultációt követően rendelhető
0102010201 | DKM0103HNET21 | JC748A | HPE 10512 Switch Chassis | HPE | Áru | Alaptermék |  | 1 | 1 | Nem | db | 12 | 120 |  | 27 | 5636054 | EUR | 14639.1004 | Nem | LAN aktív eszközök - Moduláris switch-ek | legalább 60 (hatvan), legfeljebb 120 (százhúsz) naptári nap | Önálló egységként csak konzultációt követően rendelhető
0102010201 | DKM0103HNET21 | JC749A | HPE 10512 1.52Tbps Type B Fabric Module | HPE | Áru | Alaptermék |  | 1 | 1 | Nem | db | 12 | 120 |  | 27 | 3516167 | EUR | 9132.901 | Nem | LAN aktív eszközök - Menedzselhető switch-ek | legalább 60 (hatvan), legfeljebb 120 (százhúsz) naptári nap | Önálló egységként csak konzultációt követően rendelhető
0102010201 | DKM0103HNET21 | JC750A | HPE 10512 3.44Tbps Type D Fabric Module | HPE | Áru | Alaptermék |  | 1 | 1 | Nem | db | 12 | 120 |  | 27 | 7046886 | EUR | 18303.5999 | Nem | LAN aktív eszközök - Menedzselhető switch-ek | legalább 60 (hatvan), legfeljebb 120 (százhúsz) naptári nap | Önálló egységként csak konzultációt követően rendelhető
0102010201 | DKM0103HNET21 | JC751A | HPE 10504 880Gbps Type B Fabric Module | HPE | Áru | Alaptermék |  | 1 | 1 | Nem | db | 12 | 120 |  | 27 | 1580214 | EUR | 4104.4507 | Nem | LAN aktív eszközök - Menedzselhető switch-ek | legalább 60 (hatvan), legfeljebb 120 (százhúsz) naptári nap | Önálló egységként csak konzultációt követően rendelhető
0102010201 | DKM0103HNET21 | JC752A | HPE 10504 1.2Tbps Type D Fabric Module | HPE | Áru | Alaptermék |  | 1 | 1 | Nem | db | 12 | 120 |  | 27 | 3166895 | EUR | 8225.7011 | Nem | LAN aktív eszközök - Menedzselhető switch-ek | legalább 60 (hatvan), legfeljebb 120 (százhúsz) naptári nap | Önálló egységként csak konzultációt követően rendelhető
0102010201 | DKM0103HNET21 | JC753A | HPE 10508/10508-V 1.04Tbps Typ B Fab Mod | HPE | Áru | Alaptermék |  | 1 | 1 | Nem | db | 12 | 120 |  | 27 | 2285225 | EUR | 5935.6501 | Nem | LAN aktív eszközök - Menedzselhető switch-ek | legalább 60 (hatvan), legfeljebb 120 (százhúsz) naptári nap | Önálló egységként csak konzultációt követően rendelhető
0102010201 | DKM0103HNET21 | JC758A | HPE 10512 Spare Top Fan Tray Assembly | HPE | Áru | Alaptermék |  | 1 | 1 | Nem | db | 12 | 120 |  | 27 | 453165 | EUR | 1177.0508 | Nem | LAN aktív eszközök - Menedzselhető switch-ek | legalább 60 (hatvan), legfeljebb 120 (százhúsz) naptári nap | Önálló egységként csak konzultációt követően rendelhető
0102010201 | DKM0103HNET21 | JC773A | HPE 10512 Spare Bottom Fan Tray Assembly | HPE | Áru | Alaptermék |  | 1 | 1 | Nem | db | 12 | 120 |  | 27 | 385251 | EUR | 1000.6513 | Nem | LAN aktív eszközök - Menedzselhető switch-ek | legalább 60 (hatvan), legfeljebb 120 (százhúsz) naptári nap | Önálló egységként csak konzultációt követően rendelhető
0202110601 | DKM0103HNET21 | JC784C | HPE X240 10G SFP+ 7m DAC Cable | HPE | Áru | Kiegészítő |  | 1 | 1 | Nem | db | 12 | 120 |  | 27 | 120871 | EUR | 313.9508 | Nem | Passzív hálózati elemek - Végpont kiépítéshez szükséges elemek | legalább 60 (hatvan), legfeljebb 120 (százhúsz) naptári nap | Önálló egységként csak konzultációt követően rendelhető
0202110601 | DKM0103HNET21 | JD089B | HPE X120 1G SFP RJ45 T Transceiver | HPE | Áru | Alaptermék |  | 1 | 1 | Nem | db | 12 | 120 |  | 27 | 120467 | EUR | 312.9005 | Nem | LAN aktív eszközök - Menedzselhető switch-ek | legalább 60 (hatvan), legfeljebb 120 (százhúsz) naptári nap | Önálló egységként csak konzultációt követően rendelhető
0202110601 | DKM0103HNET21 | JD092B | HPE X130 10G SFP+ LC SR Transceiver | HPE | Áru | Alaptermék |  | 1 | 1 | Nem | db | 12 | 120 |  | 27 | 249826 | EUR | 648.8998 | Nem | LAN aktív eszközök - Menedzselhető switch-ek | legalább 60 (hatvan), legfeljebb 120 (százhúsz) naptári nap | Önálló egységként csak konzultációt követően rendelhető
0202110601 | DKM0103HNET21 | JD094B | HPE X130 10G SFP+ LC LR Transceiver | HPE | Áru | Alaptermék |  | 1 | 1 | Nem | db | 12 | 120 |  | 27 | 579290 | EUR | 1504.6503 | Nem | LAN aktív eszközök - Menedzselhető switch-ek | legalább 60 (hatvan), legfeljebb 120 (százhúsz) naptári nap | Önálló egységként csak konzultációt követően rendelhető
0202110601 | DKM0103HNET21 | JD095C | HPE X240 10G SFP+ SFP+ 0.65m DAC Cable | HPE | Áru | Kiegészítő |  | 1 | 1 | Nem | db | 12 | 120 |  | 27 | 63871 | EUR | 165.899 | Nem | Passzív hálózati elemek - Végpont kiépítéshez szükséges elemek | legalább 60 (hatvan), legfeljebb 120 (százhúsz) naptári nap | Önálló egységként csak konzultációt követően rendelhető
0202110601 | DKM0103HNET21 | JD096C | HPE X240 10G SFP+ SFP+ 1.2m DAC Cable | HPE | Áru | Kiegészítő |  | 1 | 1 | Nem | db | 12 | 120 |  | 27 | 67914 | EUR | 176.3995 | Nem | Passzív hálózati elemek - Végpont kiépítéshez szükséges elemek | legalább 60 (hatvan), legfeljebb 120 (százhúsz) naptári nap | Önálló egységként csak konzultációt követően rendelhető
0202110601 | DKM0103HNET21 | JD097C | HPE X240 10G SFP+ SFP+ 3m DAC Cable | HPE | Áru | Kiegészítő |  | 1 | 1 | Nem | db | 12 | 120 |  | 27 | 92573 | EUR | 240.4501 | Nem | Passzív hálózati elemek - Végpont kiépítéshez szükséges elemek | legalább 60 (hatvan), legfeljebb 120 (százhúsz) naptári nap | Önálló egységként csak konzultációt követően rendelhető
0202110601 | DKM0103HNET21 | JD098B | HPE X120 1G SFP LC BX 10-U Transceiver | HPE | Áru | Alaptermék |  | 1 | 1 | Nem | db | 12 | 120 |  | 27 | 431739 | EUR | 1121.4001 | Nem | LAN aktív eszközök - Menedzselhető switch-ek | legalább 60 (hatvan), legfeljebb 120 (százhúsz) naptári nap | Önálló egységként csak konzultációt követően rendelhető
0202110601 | DKM0103HNET21 | JD099B | HPE X120 1G SFP LC BX 10-D Transceiver | HPE | Áru | Alaptermék |  | 1 | 1 | Nem | db | 12 | 120 |  | 27 | 431739 | EUR | 1121.4001 | Nem | LAN aktív eszközök - Menedzselhető switch-ek | legalább 60 (hatvan), legfeljebb 120 (százhúsz) naptári nap | Önálló egységként csak konzultációt követően rendelhető
0202110601 | DKM0103HNET21 | JD100A | HPE X110 100M SFP LC BX 10-U Transceiver | HPE | Áru | Alaptermék |  | 1 | 1 | Nem | db | 12 | 120 |  | 27 | 154424 | EUR | 401.1002 | Nem | LAN aktív eszközök - Menedzselhető switch-ek | legalább 60 (hatvan), legfeljebb 120 (százhúsz) naptári nap | Önálló egységként csak konzultációt követően rendelhető
0202110601 | DKM0103HNET21 | JD101A | HPE X110 100M SFP LC BX 10-D Transceiver | HPE | Áru | Alaptermék |  | 1 | 1 | Nem | db | 12 | 120 |  | 27 | 154424 | EUR | 401.1002 | Nem | LAN aktív eszközök - Menedzselhető switch-ek | legalább 60 (hatvan), legfeljebb 120 (százhúsz) naptári nap | Önálló egységként csak konzultációt követően rendelhető
0202110601 | DKM0103HNET21 | JD102B | HPE X115 100M SFP LC FX Transceiver | HPE | Áru | Alaptermék |  | 1 | 1 | Nem | db | 12 | 120 |  | 27 | 89744 | EUR | 233.1005 | Nem | LAN aktív eszközök - Menedzselhető switch-ek | legalább 60 (hatvan), legfeljebb 120 (százhúsz) naptári nap | Önálló egységként csak konzultációt követően rendelhető
0202110601 | DKM0103HNET21 | JD103A | HPE X120 1G SFP LC LH100 Transceiver | HPE | Áru | Alaptermék |  | 1 | 1 | Nem | db | 12 | 120 |  | 27 | 1694616 | EUR | 4401.599 | Nem | LAN aktív eszközök - Menedzselhető switch-ek | legalább 60 (hatvan), legfeljebb 120 (százhúsz) naptári nap | Önálló egységként csak konzultációt követően rendelhető
0202110601 | DKM0103HNET21 | JD118B | HPE X120 1G SFP LC SX Transceiver | HPE | Áru | Alaptermék |  | 1 | 1 | Nem | db | 12 | 120 |  | 27 | 143104 | EUR | 371.6994 | Nem | LAN aktív eszközök - Menedzselhető switch-ek | legalább 60 (hatvan), legfeljebb 120 (százhúsz) naptári nap | Önálló egységként csak konzultációt követően rendelhető
0202110601 | DKM0103HNET21 | JD119B | HPE X120 1G SFP LC LX Transceiver | HPE | Áru | Alaptermék |  | 1 | 1 | Nem | db | 12 | 120 |  | 27 | 259933 | EUR | 675.1497 | Nem | LAN aktív eszközök - Menedzselhető switch-ek | legalább 60 (hatvan), legfeljebb 120 (százhúsz) naptári nap | Önálló egységként csak konzultációt követően rendelhető
0202110601 | DKM0103HNET21 | JD120B | HPE X110 100M SFP LC LX Transceiver | HPE | Áru | Alaptermék |  | 1 | 1 | Nem | db | 12 | 120 |  | 27 | 140275 | EUR | 364.3499 | Nem | LAN aktív eszközök - Menedzselhető switch-ek | legalább 60 (hatvan), legfeljebb 120 (százhúsz) naptári nap | Önálló egységként csak konzultációt követően rendelhető
0202110601 | DKM0103HNET21 | JD175A | HPE X260 E1 (2) BNC 75 ohm 3m Rtr Cable | HPE | Áru | Kiegészítő |  | 1 | 1 | Nem | db | 12 | 120 |  | 27 | 42850 | EUR | 111.2986 | Nem | Passzív hálózati elemek - Végpont kiépítéshez szükséges elemek | legalább 60 (hatvan), legfeljebb 120 (százhúsz) naptári nap | Önálló egységként csak konzultációt követően rendelhető
0202110601 | DKM0103HNET21 | JD183A | HPE RPS 800 Redundant Power Supply | HPE | Áru | Alaptermék |  | 1 | 1 | Nem | db | 12 | 120 |  | 27 | 410314 | EUR | 1065.7494 | Nem | LAN aktív eszközök - Menedzselhető switch-ek | legalább 60 (hatvan), legfeljebb 120 (százhúsz) naptári nap | Önálló egységként csak konzultációt követően rendelhető
0202110601 | DKM0103HNET21 | JD184A | HPE X290 500 C 1m RPS Cable | HPE | Áru | Kiegészítő |  | 1 | 1 | Nem | db | 12 | 120 |  | 27 | 15362 | EUR | 39.9013 | Nem | Passzív hálózati elemek - Végpont kiépítéshez szükséges elemek | legalább 60 (hatvan), legfeljebb 120 (százhúsz) naptári nap | Önálló egységként csak konzultációt követően rendelhető
0202110601 | DKM0103HNET21 | JD186A | HPE X290 500 V 1m RPS Cable | HPE | Áru | Kiegészítő |  | 1 | 1 | Nem | db | 12 | 120 |  | 27 | 8893 | EUR | 23.0989 | Nem | Passzív hálózati elemek - Végpont kiépítéshez szükséges elemek | legalább 60 (hatvan), legfeljebb 120 (százhúsz) naptári nap | Önálló egységként csak konzultációt követően rendelhető
0202110601 | DKM0103HNET21 | JD187A | HPE X290 1000 A JD5 2m RPS Cable | HPE | Áru | Kiegészítő |  | 1 | 1 | Nem | db | 12 | 120 |  | 27 | 10511 | EUR | 27.3002 | Nem | Passzív hálózati elemek - Végpont kiépítéshez szükséges elemek | legalább 60 (hatvan), legfeljebb 120 (százhúsz) naptári nap | Önálló egységként csak konzultációt követően rendelhető
0202110601 | DKM0103HNET21 | JD188A | HPE X290 1000 A JD5 Non PoE 2m RPS Cable | HPE | Áru | Kiegészítő |  | 1 | 1 | Nem | db | 12 | 120 |  | 27 | 7277 | EUR | 18.9003 | Nem | Passzív hálózati elemek - Végpont kiépítéshez szükséges elemek | legalább 60 (hatvan), legfeljebb 120 (százhúsz) naptári nap | Önálló egységként csak konzultációt követően rendelhető
0202110601 | DKM0103HNET21 | JD189A | HPE X290 1000 B JD5 2m RPS Cable | HPE | Áru | Kiegészítő |  | 1 | 1 | Nem | db | 12 | 120 |  | 27 | 10511 | EUR | 27.3002 | Nem | Passzív hálózati elemek - Végpont kiépítéshez szükséges elemek | legalább 60 (hatvan), legfeljebb 120 (százhúsz) naptári nap | Önálló egységként csak konzultációt követően rendelhető
0202110601 | DKM0103HNET21 | JD190A | HPE X290 500/800 1m RPS Cable | HPE | Áru | Kiegészítő |  | 1 | 1 | Nem | db | 12 | 120 |  | 27 | 14958 | EUR | 38.851 | Nem | Passzív hálózati elemek - Végpont kiépítéshez szükséges elemek | legalább 60 (hatvan), legfeljebb 120 (százhúsz) naptári nap | Önálló egységként csak konzultációt követően rendelhető
0102010201 | DKM0103HNET21 | JD208A | HPE 7500 1400W DC Power Supply | HPE | Áru | Alaptermék |  | 1 | 1 | Nem | db | 12 | 120 |  | 27 | 867116 | EUR | 2252.2503 | Nem | LAN aktív eszközök - Moduláris switch-ek | legalább 60 (hatvan), legfeljebb 120 (százhúsz) naptári nap | Önálló egységként csak konzultációt követően rendelhető
0102010201 | DKM0103HNET21 | JD212A | HPE 7503 Spare Fan Assembly | HPE | Áru | Alaptermék |  | 1 | 1 | Nem | db | 12 | 120 |  | 27 | 162105 | EUR | 421.0509 | Nem | LAN aktív eszközök - Moduláris switch-ek | legalább 60 (hatvan), legfeljebb 120 (százhúsz) naptári nap | Önálló egységként csak konzultációt követően rendelhető
0102010201 | DKM0103HNET21 | JD213A | HPE 7502 Spare Fan Assembly | HPE | Áru | Alaptermék |  | 1 | 1 | Nem | db | 12 | 120 |  | 27 | 107934 | EUR | 280.3486 | Nem | LAN aktív eszközök - Moduláris switch-ek | legalább 60 (hatvan), legfeljebb 120 (százhúsz) naptári nap | Önálló egységként csak konzultációt követően rendelhető
0102010201 | DKM0103HNET21 | JD214A | HPE 7506 Spare Fan Assembly | HPE | Áru | Alaptermék |  | 1 | 1 | Nem | db | 12 | 120 |  | 27 | 215870 | EUR | 560.7 | Nem | LAN aktív eszközök - Moduláris switch-ek | legalább 60 (hatvan), legfeljebb 120 (százhúsz) naptári nap | Önálló egységként csak konzultációt követően rendelhető
0102010201 | DKM0103HNET21 | JD216A | HPE 7510 Spare Fan Assembly | HPE | Áru | Alaptermék |  | 1 | 1 | Nem | db | 12 | 120 |  | 27 | 280549 | EUR | 728.6997 | Nem | LAN aktív eszközök - Moduláris switch-ek | legalább 60 (hatvan), legfeljebb 120 (százhúsz) naptári nap | Önálló egységként csak konzultációt követően rendelhető
0102010201 | DKM0103HNET21 | JD217A | HPE 7500 650W AC Power Supply | HPE | Áru | Alaptermék |  | 1 | 1 | Nem | db | 12 | 120 |  | 27 | 338357 | EUR | 878.8494 | Nem | LAN aktív eszközök - Moduláris switch-ek | legalább 60 (hatvan), legfeljebb 120 (százhúsz) naptári nap | Önálló egységként csak konzultációt követően rendelhető
0102010201 | DKM0103HNET21 | JD218A | HPE 7500 1400W AC Power Supply | HPE | Áru | Alaptermék |  | 1 | 1 | Nem | db | 12 | 120 |  | 27 | 546950 | EUR | 1420.649 | Nem | LAN aktív eszközök - Moduláris switch-ek | legalább 60 (hatvan), legfeljebb 120 (százhúsz) naptári nap | Önálló egységként csak konzultációt követően rendelhető
0102010201 | DKM0103HNET21 | JD219A | HPE 7500 2800W AC Power Supply | HPE | Áru | Alaptermék |  | 1 | 1 | Nem | db | 12 | 120 |  | 27 | 910371 | EUR | 2364.5993 | Nem | LAN aktív eszközök - Moduláris switch-ek | legalább 60 (hatvan), legfeljebb 120 (százhúsz) naptári nap | Önálló egységként csak konzultációt követően rendelhető
0102010201 | DKM0103HNET21 | JD226A | HPE 7502 300W AC Power Supply | HPE | Áru | Alaptermék |  | 1 | 1 | Nem | db | 12 | 120 |  | 27 | 244572 | EUR | 635.2511 | Nem | LAN aktív eszközök - Moduláris switch-ek | legalább 60 (hatvan), legfeljebb 120 (százhúsz) naptári nap | Önálló egységként csak konzultációt követően rendelhető
0102010102 | DKM0103HNET21 | JD362B | HPE X361 150W AC Power Supply | HPE | Áru | Alaptermék |  | 1 | 1 | Nem | db | 12 | 120 |  | 27 | 143913 | EUR | 373.8 | Nem | LAN aktív eszközök - Menedzselhető switch-ek | legalább 60 (hatvan), legfeljebb 120 (százhúsz) naptári nap | Önálló egységként csak konzultációt követően rendelhető
0102010102 | DKM0103HNET21 | JD366B | HPE X361 150W DC Power Supply | HPE | Áru | Alaptermék |  | 1 | 1 | Nem | db | 12 | 120 |  | 27 | 248613 | EUR | 645.7488 | Nem | LAN aktív eszközök - Menedzselhető switch-ek | legalább 60 (hatvan), legfeljebb 120 (százhúsz) naptári nap | Önálló egységként csak konzultációt követően rendelhető
0202110601 | DKM0103HNET21 | JD511A | HPE X260 E1 RJ45 BNC Cnvrsn Router Cable | HPE | Áru | Kiegészítő |  | 1 | 1 | Nem | db | 12 | 120 |  | 27 | 18596 | EUR | 48.3012 | Nem | Passzív hálózati elemek - Végpont kiépítéshez szükséges elemek | legalább 60 (hatvan), legfeljebb 120 (százhúsz) naptári nap | Önálló egységként csak konzultációt követően rendelhető
0202110601 | DKM0103HNET21 | JD518A | HPE X260 T1 Router Cable | HPE | Áru | Kiegészítő |  | 1 | 1 | Nem | db | 12 | 120 |  | 27 | 4043 | EUR | 10.5005 | Nem | Passzív hálózati elemek - Végpont kiépítéshez szükséges elemek | legalább 60 (hatvan), legfeljebb 120 (százhúsz) naptári nap | Önálló egységként csak konzultációt követően rendelhető
0202110601 | DKM0103HNET21 | JD519A | HPE X200 V.24 DTE 3m Serial Port Cable | HPE | Áru | Kiegészítő |  | 1 | 1 | Nem | db | 12 | 120 |  | 27 | 10915 | EUR | 28.3505 | Nem | Passzív hálózati elemek - Végpont kiépítéshez szükséges elemek | legalább 60 (hatvan), legfeljebb 120 (százhúsz) naptári nap | Önálló egységként csak konzultációt követően rendelhető
0202110601 | DKM0103HNET21 | JD521A | HPE X200 V.24 DCE 3m Serial Port Cable | HPE | Áru | Kiegészítő |  | 1 | 1 | Nem | db | 12 | 120 |  | 27 | 10915 | EUR | 28.3505 | Nem | Passzív hálózati elemek - Végpont kiépítéshez szükséges elemek | legalább 60 (hatvan), legfeljebb 120 (százhúsz) naptári nap | Önálló egységként csak konzultációt követően rendelhető
0202110601 | DKM0103HNET21 | JD523A | HPE X200 V.35 DTE 3m Serial Port Cable | HPE | Áru | Kiegészítő |  | 1 | 1 | Nem | db | 12 | 120 |  | 27 | 11319 | EUR | 29.4008 | Nem | Passzív hálózati elemek - Végpont kiépítéshez szükséges elemek | legalább 60 (hatvan), legfeljebb 120 (százhúsz) naptári nap | Önálló egységként csak konzultációt követően rendelhető
0202110601 | DKM0103HNET21 | JD525A | HPE X200 V.35 DCE 3m Serial Port Cable | HPE | Áru | Kiegészítő |  | 1 | 1 | Nem | db | 12 | 120 |  | 27 | 23446 | EUR | 60.8996 | Nem | Passzív hálózati elemek - Végpont kiépítéshez szükséges elemek | legalább 60 (hatvan), legfeljebb 120 (százhúsz) naptári nap | Önálló egységként csak konzultációt követően rendelhető
0202110601 | DKM0103HNET21 | JD531A | HPE X260 T3/E3 Router Cable | HPE | Áru | Kiegészítő |  | 1 | 1 | Nem | db | 12 | 120 |  | 27 | 5255 | EUR | 13.6487 | Nem | Passzív hálózati elemek - Végpont kiépítéshez szükséges elemek | legalább 60 (hatvan), legfeljebb 120 (százhúsz) naptári nap | Önálló egységként csak konzultációt követően rendelhető
0202110601 | DKM0103HNET21 | JD538A | HPE MSR 1-port Fractional SIC Module | HPE | Áru | Alaptermék |  | 1 | 1 | Nem | db | 12 | 120 |  | 27 | 259124 | EUR | 673.049 | Nem | WAN eszközök - Telephelyi elérést biztosító útválasztók | legalább 60 (hatvan), legfeljebb 120 (százhúsz) naptári nap | Önálló egységként csak konzultációt követően rendelhető
0202110601 | DKM0103HNET21 | JD557A | HPE MSR 1-port Enhanced Serial SIC Mod | HPE | Áru | Alaptermék |  | 1 | 1 | Nem | db | 12 | 120 |  | 27 | 97020 | EUR | 252.0009 | Nem | WAN eszközök - Telephelyi elérést biztosító útválasztók | legalább 60 (hatvan), legfeljebb 120 (százhúsz) naptári nap | Önálló egységként csak konzultációt követően rendelhető
0202110601 | DKM0103HNET21 | JD634B | HPE MSR 1-port Fractional E1 SIC Module | HPE | Áru | Alaptermék |  | 1 | 1 | Nem | db | 12 | 120 |  | 27 | 259124 | EUR | 673.049 | Nem | WAN eszközök - Telephelyi elérést biztosító útválasztók | legalább 60 (hatvan), legfeljebb 120 (százhúsz) naptári nap | Önálló egységként csak konzultációt követően rendelhető
0202110601 | DKM0103HNET21 | JD637A | HPE X290 A MSR30 1m RPS Cable | HPE | Áru | Kiegészítő |  | 1 | 1 | Nem | db | 12 | 120 |  | 27 | 14149 | EUR | 36.7504 | Nem | Passzív hálózati elemek - Végpont kiépítéshez szükséges elemek | legalább 60 (hatvan), legfeljebb 120 (százhúsz) naptári nap | Önálló egységként csak konzultációt követően rendelhető
0102070101 | DKM0103HNET21 | JF403AAE | HPE IMC MVM BGP Package E-LTU | HPE | Áru | Alaptermék |  | 1 | 1 | Nem | db | 12 | 120 |  | 27 | 7620517 | EUR | 19793.5512 | Nem | Hálózat menedzsment megoldások - SNMP menedzselhető szoftverek | legalább 60 (hatvan), legfeljebb 120 (százhúsz) naptári nap | Önálló egységként csak konzultációt követően rendelhető
0102070101 | DKM0103HNET21 | JF405AAE | HP IMC MVM add 50-node E-LTU | HPE | Áru | Alaptermék |  | 1 | 1 | Nem | db | 12 | 120 |  | 27 | 5010678 | EUR | 13014.7489 | Nem | Hálózat menedzsment megoldások - SNMP menedzselhető szoftverek | legalább 60 (hatvan), legfeljebb 120 (százhúsz) naptári nap | Önálló egységként csak konzultációt követően rendelhető
0102070101 | DKM0103HNET21 | JF409AAE | HPE IMC DIG Software Probe E-LTU | HPE | Áru | Alaptermék |  | 1 | 1 | Nem | db | 12 | 120 |  | 27 | 948370 | EUR | 2463.2995 | Nem | Hálózat menedzsment megoldások - SNMP menedzselhető szoftverek | legalább 60 (hatvan), legfeljebb 120 (százhúsz) naptári nap | Önálló egységként csak konzultációt követően rendelhető
0102070101 | DKM0103HNET21 | JF410AAE | HPE IMC MVM SW Module w/50-node E-LTU | HPE | Áru | Alaptermék |  | 1 | 1 | Nem | db | 12 | 120 |  | 27 | 7620517 | EUR | 19793.5512 | Nem | Hálózat menedzsment megoldások - SNMP menedzselhető szoftverek | legalább 60 (hatvan), legfeljebb 120 (százhúsz) naptári nap | Önálló egységként csak konzultációt követően rendelhető
0102070101 | DKM0103HNET21 | JF414AAE | HPE IMC WSM SW Mod 50-AP E-LTU | HPE | Áru | Alaptermék |  | 1 | 1 | Nem | db | 12 | 120 |  | 27 | 948370 | EUR | 2463.2995 | Nem | Hálózat menedzsment megoldások - SNMP menedzselhető szoftverek | legalább 60 (hatvan), legfeljebb 120 (százhúsz) naptári nap | Önálló egységként csak konzultációt követően rendelhető
0102070101 | DKM0103HNET21 | JF415AAE | HPE IMC WSM SW Mod Add 50-AP E-LTU | HPE | Áru | Alaptermék |  | 1 | 1 | Nem | db | 12 | 120 |  | 27 | 667821 | EUR | 1734.5998 | Nem | Hálózat menedzsment megoldások - SNMP menedzselhető szoftverek | legalább 60 (hatvan), legfeljebb 120 (százhúsz) naptári nap | Önálló egységként csak konzultációt követően rendelhető
0102070101 | DKM0103HNET21 | JF420AAE | HPE IMC VPLS/MPLS VPN Mgr Package E-LTU | HPE | Áru | Alaptermék |  | 1 | 1 | Nem | db | 12 | 120 |  | 27 | 3173363 | EUR | 8242.5008 | Nem | Hálózat menedzsment megoldások - SNMP menedzselhető szoftverek | legalább 60 (hatvan), legfeljebb 120 (százhúsz) naptári nap | Önálló egységként csak konzultációt követően rendelhető
0202110601 | DKM0103HNET21 | JG081C | HPE X240 10G SFP+ SFP+ 5m DAC Cable | HPE | Áru | Kiegészítő |  | 1 | 1 | Nem | db | 12 | 120 |  | 27 | 106722 | EUR | 277.2004 | Nem | Passzív hálózati elemek - Végpont kiépítéshez szükséges elemek | legalább 60 (hatvan), legfeljebb 120 (százhúsz) naptári nap | Önálló egységként csak konzultációt követően rendelhető
0102010102 | DKM0103HNET21 | JG136A | HPE RPS1600 Redundant Power System | HPE | Áru | Alaptermék |  | 1 | 1 | Nem | db | 12 | 120 |  | 27 | 647609 | EUR | 1682.1001 | Nem | LAN aktív eszközök - Menedzselhető switch-ek | legalább 60 (hatvan), legfeljebb 120 (százhúsz) naptári nap | Önálló egységként csak konzultációt követően rendelhető
0202110601 | DKM0103HNET21 | JG137A | HPE RPS1600 1600W AC Power Supply | HPE | Áru | Alaptermék |  | 1 | 1 | Nem | db | 12 | 120 |  | 27 | 496419 | EUR | 1289.3997 | Nem | LAN aktív eszközök - Menedzselhető switch-ek | legalább 60 (hatvan), legfeljebb 120 (százhúsz) naptári nap | Önálló egységként csak konzultációt követően rendelhető
0102070101 | DKM0103HNET21 | JG138AAE | HPE IMC IAR SW E-LTU | HPE | Áru | Alaptermék |  | 1 | 1 | Nem | db | 12 | 120 |  | 27 | 2862090 | EUR | 7434.0012 | Nem | Hálózat menedzsment megoldások - SNMP menedzselhető szoftverek | legalább 60 (hatvan), legfeljebb 120 (százhúsz) naptári nap | Önálló egységként csak konzultációt követően rendelhető
0102070101 | DKM0103HNET21 | JG139AAE | HPE IMC SOM SW Module E-LTU | HPE | Áru | Alaptermék |  | 1 | 1 | Nem | db | 12 | 120 |  | 27 | 10762752 | EUR | 27955.199 | Nem | Hálózat menedzsment megoldások - SNMP menedzselhető szoftverek | legalább 60 (hatvan), legfeljebb 120 (százhúsz) naptári nap | Önálló egységként csak konzultációt követően rendelhető
0102070101 | DKM0103HNET21 | JG142AAE | HPE IMC WSM Components LSP E-LTU | HPE | Áru | Alaptermék |  | 1 | 1 | Nem | db | 12 | 120 |  | 27 | 2079866 | EUR | 5402.2503 | Nem | Hálózat menedzsment megoldások - SNMP menedzselhető szoftverek | legalább 60 (hatvan), legfeljebb 120 (százhúsz) naptári nap | Önálló egységként csak konzultációt követően rendelhető
0102070101 | DKM0103HNET21 | JG143AAE | HPE IMC MPLS TE Manager Package E-LTU | HPE | Áru | Alaptermék |  | 1 | 1 | Nem | db | 12 | 120 |  | 27 | 7620517 | EUR | 19793.5512 | Nem | Hálózat menedzsment megoldások - SNMP menedzselhető szoftverek | legalább 60 (hatvan), legfeljebb 120 (százhúsz) naptári nap | Önálló egységként csak konzultációt követően rendelhető
0102070101 | DKM0103HNET21 | JG146AAE | HPE IMC IVM Add 25-node E-LTU | HPE | Áru | Alaptermék |  | 1 | 1 | Nem | db | 12 | 120 |  | 27 | 667821 | EUR | 1734.5998 | Nem | Hálózat menedzsment megoldások - SNMP menedzselhető szoftverek | legalább 60 (hatvan), legfeljebb 120 (százhúsz) naptári nap | Önálló egységként csak konzultációt követően rendelhető
0202110601 | DKM0103HNET21 | JG186A | HPE A MSR 16-port Async Serial SIC Mod | HPE | Áru | Alaptermék |  | 1 | 1 | Nem | db | 12 | 120 |  | 27 | 539673 | EUR | 1401.7487 | Nem | WAN eszközök - Telephelyi elérést biztosító útválasztók | legalább 60 (hatvan), legfeljebb 120 (százhúsz) naptári nap | Önálló egységként csak konzultációt követően rendelhető
0202110601 | DKM0103HNET21 | JG234A | HPE X130 10G SFP+ LC ER 40km XCVR | HPE | Áru | Alaptermék |  | 1 | 1 | Nem | db | 12 | 120 |  | 27 | 3185085 | EUR | 8272.9492 | Nem | WAN eszközök - Telephelyi elérést biztosító útválasztók | legalább 60 (hatvan), legfeljebb 120 (százhúsz) naptári nap | Önálló egységként csak konzultációt követően rendelhető
0202110601 | DKM0103HNET21 | JG263A | HPE X260 Min D-28 to 4-RJ45 0.3m Rtr Cbl | HPE | Áru | Alaptermék |  | 1 | 1 | Nem | db | 12 | 120 |  | 27 | 18596 | EUR | 48.3012 | Nem | WAN eszközök - Telephelyi elérést biztosító útválasztók | legalább 60 (hatvan), legfeljebb 120 (százhúsz) naptári nap | Önálló egységként csak konzultációt követően rendelhető
0102070101 | DKM0103HNET21 | JG265AAE | HP A-IMC BIMS S/W Module w/50-node E-LTU | HPE | Áru | Alaptermék |  | 1 | 1 | Nem | db | 12 | 120 |  | 27 | 1453279 | EUR | 3774.7506 | Nem | Hálózat menedzsment megoldások - SNMP menedzselhető szoftverek | legalább 60 (hatvan), legfeljebb 120 (százhúsz) naptári nap | Önálló egységként csak konzultációt követően rendelhető
0202110601 | DKM0103HNET21 | JG325B | HPE X140 40G QSFP+ MPO SR4 XCVR | HPE | Áru | Alaptermék |  | 1 | 1 | Nem | db | 12 | 120 |  | 27 | 1038518 | EUR | 2697.4504 | Nem | LAN aktív eszközök - Adatközponti switch-ek | legalább 60 (hatvan), legfeljebb 120 (százhúsz) naptári nap | Önálló egységként csak konzultációt követően rendelhető
0202110601 | DKM0103HNET21 | JG326A | HPE X240 40G QSFP+ QSFP+ 1m DAC Cable | HPE | Áru | Kiegészítő |  | 1 | 1 | Nem | db | 12 | 120 |  | 27 | 145934 | EUR | 379.0489 | Nem | Passzív hálózati elemek - Végpont kiépítéshez szükséges elemek | legalább 60 (hatvan), legfeljebb 120 (százhúsz) naptári nap | Önálló egységként csak konzultációt követően rendelhető
0202110601 | DKM0103HNET21 | JG327A | HPE X240 40G QSFP+ QSFP+ 3m DAC Cable | HPE | Áru | Kiegészítő |  | 1 | 1 | Nem | db | 12 | 120 |  | 27 | 188785 | EUR | 490.3503 | Nem | Passzív hálózati elemek - Végpont kiépítéshez szükséges elemek | legalább 60 (hatvan), legfeljebb 120 (százhúsz) naptári nap | Önálló egységként csak konzultációt követően rendelhető
0202110601 | DKM0103HNET21 | JG328A | HPE X240 40G QSFP+ QSFP+ 5m DAC Cable | HPE | Áru | Kiegészítő |  | 1 | 1 | Nem | db | 12 | 120 |  | 27 | 235273 | EUR | 611.0991 | Nem | Passzív hálózati elemek - Végpont kiépítéshez szükséges elemek | legalább 60 (hatvan), legfeljebb 120 (százhúsz) naptári nap | Önálló egységként csak konzultációt követően rendelhető
0202110601 | DKM0103HNET21 | JG329A | HPE X240 QSFP+ 4x10G SFP+ 1m DAC Cable | HPE | Áru | Kiegészítő |  | 1 | 1 | Nem | db | 12 | 120 |  | 27 | 202934 | EUR | 527.1007 | Nem | Passzív hálózati elemek - Végpont kiépítéshez szükséges elemek | legalább 60 (hatvan), legfeljebb 120 (százhúsz) naptári nap | Önálló egységként csak konzultációt követően rendelhető
0202110601 | DKM0103HNET21 | JG330A | HPE X240 QSFP+ 4x10G SFP+ 3m DAC Cable | HPE | Áru | Kiegészítő |  | 1 | 1 | Nem | db | 12 | 120 |  | 27 | 252656 | EUR | 656.2493 | Nem | Passzív hálózati elemek - Végpont kiépítéshez szükséges elemek | legalább 60 (hatvan), legfeljebb 120 (százhúsz) naptári nap | Önálló egységként csak konzultációt követően rendelhető
0202110601 | DKM0103HNET21 | JG331A | HPE X240 QSFP+ 4x10G SFP+ 5m DAC Cable | HPE | Áru | Kiegészítő |  | 1 | 1 | Nem | db | 12 | 120 |  | 27 | 295911 | EUR | 768.601 | Nem | Passzív hálózati elemek - Végpont kiépítéshez szükséges elemek | legalább 60 (hatvan), legfeljebb 120 (százhúsz) naptári nap | Önálló egységként csak konzultációt követően rendelhető
0202110601 | DKM0103HNET21 | JG335A | HPE HSR6800 1200W AC Power Supply | HPE | Áru | Alaptermék |  | 1 | 1 | Nem | db | 12 | 120 |  | 27 | 518249 | EUR | 1346.1008 | Nem | WAN eszközök - Gerinchálózati útválasztók | legalább 60 (hatvan), legfeljebb 120 (százhúsz) naptári nap | Önálló egységként csak konzultációt követően rendelhető
0102020101 | DKM0103HNET21 | JG361B | HPE HSR6802 Router Chassis | HPE | Áru | Alaptermék |  | 1 | 1 | Nem | db | 12 | 120 |  | 27 | 2425904 | EUR | 6301.0503 | Nem | WAN eszközök - Telephelyi elérést biztosító útválasztók | legalább 60 (hatvan), legfeljebb 120 (százhúsz) naptári nap | Önálló egységként csak konzultációt követően rendelhető
0102020201 | DKM0103HNET21 | JG362B | HPE HSR6804 Router Chassis | HPE | Áru | Alaptermék |  | 1 | 1 | Nem | db | 12 | 120 |  | 27 | 3789440 | EUR | 9842.7004 | Nem | WAN eszközök - Gerinchálózati útválasztók | legalább 60 (hatvan), legfeljebb 120 (százhúsz) naptári nap | Önálló egységként csak konzultációt követően rendelhető
0102020201 | DKM0103HNET21 | JG363B | HPE HSR6808 Router Chassis | HPE | Áru | Alaptermék |  | 1 | 1 | Nem | db | 12 | 120 |  | 27 | 6193514 | EUR | 16087.0497 | Nem | WAN eszközök - Gerinchálózati útválasztók | legalább 60 (hatvan), legfeljebb 120 (százhúsz) naptári nap | Önálló egységként csak konzultációt követően rendelhető
0102020201 | DKM0103HNET21 | JG366A | HPE HSR6800 4p 10GbE SvcAg Pltfm Rtr Mod | HPE | Áru | Alaptermék |  | 1 | 1 | Nem | db | 12 | 120 |  | 27 | 6193514 | EUR | 16087.0497 | Nem | WAN eszközök - Gerinchálózati útválasztók | legalább 60 (hatvan), legfeljebb 120 (százhúsz) naptári nap | Önálló egységként csak konzultációt követően rendelhető
0102010201 | DKM0103HNET21 | JG394A | HPE 10500 24p 1/10GBASE-T SF Mod | HPE | Áru | Alaptermék |  | 1 | 1 | Nem | db | 12 | 120 |  | 27 | 7612027 | EUR | 19771.4998 | Nem | LAN aktív eszközök - Moduláris switch-ek | legalább 60 (hatvan), legfeljebb 120 (százhúsz) naptári nap | Önálló egységként csak konzultációt követően rendelhető
0102070101 | DKM0103HNET21 | JG398AAE | HPE IMC SHM Software Module E-LTU | HPE | Áru | Alaptermék |  | 1 | 1 | Nem | db | 12 | 120 |  | 27 | 2152227 | EUR | 5590.2006 | Nem | Hálózat menedzsment megoldások - SNMP menedzselhető szoftverek | legalább 60 (hatvan), legfeljebb 120 (százhúsz) naptári nap | Önálló egységként csak konzultációt követően rendelhető
0102020101 | DKM0103HNET21 | JG402A | HPE MSR4080 Router Chassis | HPE | Áru | Alaptermék |  | 1 | 1 | Nem | db | 12 | 120 |  | 27 | 1216388 | EUR | 3159.4502 | Nem | WAN eszközök - Telephelyi elérést biztosító útválasztók | legalább 60 (hatvan), legfeljebb 120 (százhúsz) naptári nap | Önálló egységként csak konzultációt követően rendelhető
0102020101 | DKM0103HNET21 | JG403A | HPE MSR4060 Router Chassis | HPE | Áru | Alaptermék |  | 1 | 1 | Nem | db | 12 | 120 |  | 27 | 867116 | EUR | 2252.2503 | Nem | WAN eszközök - Telephelyi elérést biztosító útválasztók | legalább 60 (hatvan), legfeljebb 120 (százhúsz) naptári nap | Önálló egységként csak konzultációt követően rendelhető
0102020101 | DKM0103HNET21 | JG404A | HPE MSR3064 Router | HPE | Áru | Alaptermék |  | 1 | 1 | Nem | db | 12 | 120 |  | 27 | 1741914 | EUR | 4524.4513 | Nem | WAN eszközök - Telephelyi elérést biztosító útválasztók | legalább 60 (hatvan), legfeljebb 120 (százhúsz) naptári nap | Önálló egységként csak konzultációt követően rendelhető
0102020101 | DKM0103HNET21 | JG405A | HPE MSR3044 Router | HPE | Áru | Alaptermék |  | 1 | 1 | Nem | db | 12 | 120 |  | 27 | 1216388 | EUR | 3159.4502 | Nem | WAN eszközök - Telephelyi elérést biztosító útválasztók | legalább 60 (hatvan), legfeljebb 120 (százhúsz) naptári nap | Önálló egységként csak konzultációt követően rendelhető
0102020101 | DKM0103HNET21 | JG406A | HPE MSR3024 AC Router | HPE | Áru | Alaptermék |  | 1 | 1 | Nem | db | 12 | 120 |  | 27 | 867116 | EUR | 2252.2503 | Nem | WAN eszközök - Telephelyi elérést biztosító útválasztók | legalább 60 (hatvan), legfeljebb 120 (százhúsz) naptári nap | Önálló egységként csak konzultációt követően rendelhető
0102020101 | DKM0103HNET21 | JG409B | HPE MSR3012 AC Router | HPE | Áru | Alaptermék |  | 1 | 1 | Nem | db | 12 | 120 |  | 27 | 694501 | EUR | 1803.8992 | Nem | WAN eszközök - Telephelyi elérést biztosító útválasztók | legalább 60 (hatvan), legfeljebb 120 (százhúsz) naptári nap | Önálló egységként csak konzultációt követően rendelhető
0102020101 | DKM0103HNET21 | JG411A | HPE MSR2003 AC Router | HPE | Áru | Alaptermék |  | 1 | 1 | Nem | db | 12 | 120 |  | 27 | 345229 | EUR | 896.6994 | Nem | WAN eszközök - Telephelyi elérést biztosító útválasztók | legalább 60 (hatvan), legfeljebb 120 (százhúsz) naptári nap | Önálló egységként csak konzultációt követően rendelhető
0202110601 | DKM0103HNET21 | JG413A | HPE MSR4000 SPU-100 Svc Processing Unit | HPE | Áru | Alaptermék |  | 1 | 1 | Nem | db | 12 | 120 |  | 27 | 2090377 | EUR | 5429.5505 | Nem | WAN eszközök - Telephelyi elérést biztosító útválasztók | legalább 60 (hatvan), legfeljebb 120 (százhúsz) naptári nap | Önálló egységként csak konzultációt követően rendelhető
0202110601 | DKM0103HNET21 | JG414A | HPE MSR4000 SPU-200 Svc Processing Unit | HPE | Áru | Alaptermék |  | 1 | 1 | Nem | db | 12 | 120 |  | 27 | 2609029 | EUR | 6776.6988 | Nem | WAN eszközök - Telephelyi elérést biztosító útválasztók | legalább 60 (hatvan), legfeljebb 120 (százhúsz) naptári nap | Önálló egységként csak konzultációt követően rendelhető
0202110601 | DKM0103HNET21 | JG421A | HPE MSR 4p Gig-T HMIM Mod | HPE | Áru | Alaptermék |  | 1 | 1 | Nem | db | 12 | 120 |  | 27 | 503696 | EUR | 1308.3001 | Nem | WAN eszközök - Telephelyi elérést biztosító útválasztók | legalább 60 (hatvan), legfeljebb 120 (százhúsz) naptári nap | Önálló egységként csak konzultációt követően rendelhető
0202110601 | DKM0103HNET21 | JG422A | HPE MSR 8p Gig-T HMIM Mod | HPE | Áru | Alaptermék |  | 1 | 1 | Nem | db | 12 | 120 |  | 27 | 752309 | EUR | 1954.0489 | Nem | WAN eszközök - Telephelyi elérést biztosító útválasztók | legalább 60 (hatvan), legfeljebb 120 (százhúsz) naptári nap | Önálló egységként csak konzultációt követően rendelhető
0202110601 | DKM0103HNET21 | JG425A | HPE MSR 8p 1000BASE-X HMIM Mod | HPE | Áru | Alaptermék |  | 1 | 1 | Nem | db | 12 | 120 |  | 27 | 752309 | EUR | 1954.0489 | Nem | WAN eszközök - Telephelyi elérést biztosító útválasztók | legalább 60 (hatvan), legfeljebb 120 (százhúsz) naptári nap | Önálló egységként csak konzultációt követően rendelhető
0202110601 | DKM0103HNET21 | JG426A | HPE MSR 24p Gig-T Switch HMIM Mod | HPE | Áru | Alaptermék |  | 1 | 1 | Nem | db | 12 | 120 |  | 27 | 669034 | EUR | 1737.7508 | Nem | WAN eszközök - Telephelyi elérést biztosító útválasztók | legalább 60 (hatvan), legfeljebb 120 (százhúsz) naptári nap | Önálló egységként csak konzultációt követően rendelhető
0202110601 | DKM0103HNET21 | JG428A | HPE MSR 1p OC-3/STM 1 CPOS HMIM Mod | HPE | Áru | Alaptermék |  | 1 | 1 | Nem | db | 12 | 120 |  | 27 | 10149100 | EUR | 26361.2986 | Nem | WAN eszközök - Telephelyi elérést biztosító útválasztók | legalább 60 (hatvan), legfeljebb 120 (százhúsz) naptári nap | Önálló egységként csak konzultációt követően rendelhető
0202110601 | DKM0103HNET21 | JG431A | HPE MSR 2p E1 Voice HMIM Mod | HPE | Áru | Alaptermék |  | 1 | 1 | Nem | db | 12 | 120 |  | 27 | 867116 | EUR | 2252.2503 | Nem | WAN eszközök - Telephelyi elérést biztosító útválasztók | legalább 60 (hatvan), legfeljebb 120 (százhúsz) naptári nap | Önálló egységként csak konzultációt követően rendelhető
0202110601 | DKM0103HNET21 | JG438A | HPE MSR 1p OC-3c/STM 1c POS HMIM Mod | HPE | Áru | Alaptermék |  | 1 | 1 | Nem | db | 12 | 120 |  | 27 | 867116 | EUR | 2252.2503 | Nem | WAN eszközök - Telephelyi elérést biztosító útválasztók | legalább 60 (hatvan), legfeljebb 120 (százhúsz) naptári nap | Önálló egységként csak konzultációt követően rendelhető
0202110601 | DKM0103HNET21 | JG443A | HPE MSR 8p Sync/Async Srl HMIM Mod | HPE | Áru | Alaptermék |  | 1 | 1 | Nem | db | 12 | 120 |  | 27 | 550588 | EUR | 1430.0992 | Nem | WAN eszközök - Telephelyi elérést biztosító útválasztók | legalább 60 (hatvan), legfeljebb 120 (százhúsz) naptári nap | Önálló egységként csak konzultációt követően rendelhető
0202110601 | DKM0103HNET21 | JG445A | HPE MSR 16p Enh Async Serial HMIM Mod | HPE | Áru | Alaptermék |  | 1 | 1 | Nem | db | 12 | 120 |  | 27 | 791522 | EUR | 2055.9001 | Nem | WAN eszközök - Telephelyi elérést biztosító útválasztók | legalább 60 (hatvan), legfeljebb 120 (százhúsz) naptári nap | Önálló egységként csak konzultációt követően rendelhető
0102070101 | DKM0103HNET21 | JG489AAE | HPE IMC APM SW Mod 25-monitor E-LTU | HPE | Áru | Alaptermék |  | 1 | 1 | Nem | db | 12 | 120 |  | 27 | 2862090 | EUR | 7434.0012 | Nem | Hálózat menedzsment megoldások - SNMP menedzselhető szoftverek | legalább 60 (hatvan), legfeljebb 120 (százhúsz) naptári nap | Önálló egységként csak konzultációt követően rendelhető
0102070101 | DKM0103HNET21 | JG495AAE | HPE IMC RSM SW Module w/E-LTU | HPE | Áru | Alaptermék |  | 1 | 1 | Nem | db | 12 | 120 |  | 27 | 266400 | EUR | 691.9493 | Nem | Hálózat menedzsment megoldások - SNMP menedzselhető szoftverek | legalább 60 (hatvan), legfeljebb 120 (százhúsz) naptári nap | Önálló egységként csak konzultációt követően rendelhető
0102010201 | DKM0103HNET21 | JG510A | HPE 5900AF 48G 4XG 2QSFP+ Switch | HPE | Áru | Alaptermék |  | 1 | 1 | Nem | db | 12 | 120 |  | 27 | 2844303 | EUR | 7387.8007 | Nem | LAN aktív eszközök - Moduláris switch-ek | legalább 60 (hatvan), legfeljebb 120 (százhúsz) naptári nap | Önálló egységként csak konzultációt követően rendelhető
0102020101 | DKM0103HNET21 | JG511B | HPE MSR930 Router | HPE | Áru | Alaptermék |  | 1 | 1 | Nem | db | 12 | 120 |  | 27 | 210210 | EUR | 546.001 | Nem | WAN eszközök - Telephelyi elérést biztosító útválasztók | legalább 60 (hatvan), legfeljebb 120 (százhúsz) naptári nap | Önálló egységként csak konzultációt követően rendelhető
0102020101 | DKM0103HNET21 | JG518B | HPE MSR935 Router | HPE | Áru | Alaptermék |  | 1 | 1 | Nem | db | 12 | 120 |  | 27 | 271656 | EUR | 705.6008 | Nem | WAN eszközök - Telephelyi elérést biztosító útválasztók | legalább 60 (hatvan), legfeljebb 120 (százhúsz) naptári nap | Önálló egységként csak konzultációt követően rendelhető
0202110601 | DKM0103HNET21 | JG522A | HPE MSR 3G RF 2.8m Antenna Cable | HPE | Áru | Alaptermék |  | 1 | 1 | Nem | db | 12 | 120 |  | 27 | 34766 | EUR | 90.3004 | Nem | Vezeték nélküli megoldások - Antennák | legalább 60 (hatvan), legfeljebb 120 (százhúsz) naptári nap | Önálló egységként csak konzultációt követően rendelhető
0102020201 | DKM0103HNET21 | JG527A | HPE X351 300W AC Power Supply | HPE | Áru | Alaptermék |  | 1 | 1 | Nem | db | 12 | 120 |  | 27 | 154424 | EUR | 401.1002 | Nem | WAN eszközök - Gerinchálózati útválasztók | legalább 60 (hatvan), legfeljebb 120 (százhúsz) naptári nap | Önálló egységként csak konzultációt követően rendelhető
0102020201 | DKM0103HNET21 | JG528A | HPE X351 300W DC Power Supply | HPE | Áru | Alaptermék |  | 1 | 1 | Nem | db | 12 | 120 |  | 27 | 237295 | EUR | 616.3507 | Nem | WAN eszközök - Gerinchálózati útválasztók | legalább 60 (hatvan), legfeljebb 120 (százhúsz) naptári nap | Önálló egységként csak konzultációt követően rendelhető
0102020201 | DKM0103HNET21 | JG530A | HPE X610 4GB DDR3 SDRAM UDIMM Mem | HPE | Áru | Alaptermék |  | 1 | 1 | Nem | db | 12 | 120 |  | 27 | 244572 | EUR | 635.2511 | Nem | WAN eszközök - Gerinchálózati útválasztók | legalább 60 (hatvan), legfeljebb 120 (százhúsz) naptári nap | Önálló egységként csak konzultációt követően rendelhető
0102020201 | DKM0103HNET21 | JG544A | HPE X362 720W AC PoE Power Supply | HPE | Áru | Alaptermék |  | 1 | 1 | Nem | db | 12 | 120 |  | 27 | 302379 | EUR | 785.4007 | Nem | WAN eszközök - Gerinchálózati útválasztók | legalább 60 (hatvan), legfeljebb 120 (százhúsz) naptári nap | Önálló egységként csak konzultációt követően rendelhető
0102020201 | DKM0103HNET21 | JG545A | HPE X362 1110W AC PoE Power Supply | HPE | Áru | Alaptermék |  | 1 | 1 | Nem | db | 12 | 120 |  | 27 | 348868 | EUR | 906.1495 | Nem | WAN eszközök - Gerinchálózati útválasztók | legalább 60 (hatvan), legfeljebb 120 (százhúsz) naptári nap | Önálló egységként csak konzultációt követően rendelhető
0102070101 | DKM0103HNET21 | JG546AAE | HPE IMC Basic SW Platform 50-node E-LTU | HPE | Áru | Alaptermék |  | 1 | 1 | Nem | db | 12 | 120 |  | 27 | 664183 | EUR | 1725.1497 | Nem | Hálózat menedzsment megoldások - SNMP menedzselhető szoftverek | legalább 60 (hatvan), legfeljebb 120 (százhúsz) naptári nap | Önálló egységként csak konzultációt követően rendelhető
0102070101 | DKM0103HNET21 | JG548AAE | HPE PCM+ to IMC Bsc Upgr w/50-node E-LTU | HPE | Áru | Alaptermék |  | 1 | 1 | Nem | db | 12 | 120 |  | 27 | 328655 | EUR | 853.6498 | Nem | Hálózat menedzsment megoldások - SNMP menedzselhető szoftverek | legalább 60 (hatvan), legfeljebb 120 (százhúsz) naptári nap | Önálló egységként csak konzultációt követően rendelhető
0102070101 | DKM0103HNET21 | JG550AAE | HPE PMM to IMC Bsc WLM Upgr 150-AP E-LTU | HPE | Áru | Alaptermék |  | 1 | 1 | Nem | db | 12 | 120 |  | 27 | 996476 | EUR | 2588.2496 | Nem | Hálózat menedzsment megoldások - SNMP menedzselhető szoftverek | legalább 60 (hatvan), legfeljebb 120 (százhúsz) naptári nap | Önálló egységként csak konzultációt követően rendelhető
0202110601 | DKM0103HNET21 | JG552A | HPE X711 Frt(prt) Bck(pwr) HV Fan Tray | HPE | Áru | Alaptermék |  | 1 | 1 | Nem | db | 12 | 120 |  | 27 | 128148 | EUR | 332.8511 | Nem | LAN aktív eszközök - Adatközponti switch-ek | legalább 60 (hatvan), legfeljebb 120 (százhúsz) naptári nap | Önálló egységként csak konzultációt követően rendelhető
0202110601 | DKM0103HNET21 | JG553A | HPE X712 Bck(pwr) Frt(prt) HV Fan Tray | HPE | Áru | Alaptermék |  | 1 | 1 | Nem | db | 12 | 120 |  | 27 | 128148 | EUR | 332.8511 | Nem | LAN aktív eszközök - Adatközponti switch-ek | legalább 60 (hatvan), legfeljebb 120 (százhúsz) naptári nap | Önálló egységként csak konzultációt követően rendelhető
0102070101 | DKM0103HNET21 | JG590AAE | HPE IMC Bsc WLAN Mgr SW Pltfm 50AP E-LTU | HPE | Áru | Alaptermék |  | 1 | 1 | Nem | db | 12 | 120 |  | 27 | 1827210 | EUR | 4746.001 | Nem | Hálózat menedzsment megoldások - SNMP menedzselhető szoftverek | legalább 60 (hatvan), legfeljebb 120 (százhúsz) naptári nap | Önálló egységként csak konzultációt követően rendelhető
0202110601 | DKM0103HNET21 | JG604A | HPE MSR 1p E1/CE1/PRI SIC Mod | HPE | Áru | Alaptermék |  | 1 | 1 | Nem | db | 12 | 120 |  | 27 | 284188 | EUR | 738.1499 | Nem | WAN eszközök - Telephelyi elérést biztosító útválasztók | legalább 60 (hatvan), legfeljebb 120 (százhúsz) naptári nap | Önálló egységként csak konzultációt követően rendelhető
0202110601 | DKM0103HNET21 | JG661A | HPE X140 40G QSFP+ LC LR4 SM XCVR | HPE | Áru | Alaptermék |  | 1 | 1 | Nem | db | 12 | 120 |  | 27 | 2938493 | EUR | 7632.4493 | Nem | WAN eszközök - Telephelyi elérést biztosító útválasztók | legalább 60 (hatvan), legfeljebb 120 (százhúsz) naptári nap | Önálló egységként csak konzultációt követően rendelhető
0202110601 | DKM0103HNET21 | JG669A | HPE MSR 4G 5W Antenna | HPE | Áru | Alaptermék |  | 1 | 1 | Nem | db | 12 | 120 |  | 27 | 53765 | EUR | 139.6492 | Nem | Vezeték nélküli megoldások - Antennák | legalább 60 (hatvan), legfeljebb 120 (százhúsz) naptári nap | Önálló egységként csak konzultációt követően rendelhető
0202110601 | DKM0103HNET21 | JG670A | HPE MSR4000 SPU 300 Svc Processing Unit | HPE | Áru | Alaptermék |  | 1 | 1 | Nem | db | 12 | 120 |  | 27 | 4016628 | EUR | 10432.8012 | Nem | WAN eszközök - Telephelyi elérést biztosító útválasztók | legalább 60 (hatvan), legfeljebb 120 (százhúsz) naptári nap | Önálló egységként csak konzultációt követően rendelhető
0102010201 | DKM0103HNET21 | JG673A | HPE 6600 8p OC-3/12c POS/GbE SFP HIM Mod | HPE | Áru | Alaptermék |  | 1 | 1 | Nem | db | 12 | 120 |  | 27 | 8468633 | EUR | 21996.45 | Nem | WAN eszközök - Gerinchálózati útválasztók | legalább 60 (hatvan), legfeljebb 120 (százhúsz) naptári nap | Önálló egységként csak konzultációt követően rendelhető
0102010101 | DKM0103HNET21 | JG708B | HPE 1420 24G Switch | HPE | Áru | Alaptermék |  | 1 | 1 | Nem | db | 12 | 120 |  | 27 | 65489 | EUR | 170.1003 | Nem | LAN aktív eszközök - Nem menedzselhető desktop switch-ek | legalább 60 (hatvan), legfeljebb 120 (százhúsz) naptári nap | Önálló egységként csak konzultációt követően rendelhető
0202110601 | DKM0103HNET21 | JG709A | HPE X140 40G QSFP+ CSR4 300m XCVR | HPE | Áru | Alaptermék |  | 1 | 1 | Nem | db | 12 | 120 |  | 27 | 1102390 | EUR | 2863.3494 | Nem | LAN aktív eszközök - Adatközponti switch-ek | legalább 60 (hatvan), legfeljebb 120 (százhúsz) naptári nap | Önálló egységként csak konzultációt követően rendelhető
0102020101 | DKM0103HNET21 | JG732A | HPE MSR1003 8 AC Router | HPE | Áru | Alaptermék |  | 1 | 1 | Nem | db | 12 | 120 |  | 27 | 410314 | EUR | 1065.7494 | Nem | WAN eszközök - Telephelyi elérést biztosító útválasztók | legalább 60 (hatvan), legfeljebb 120 (százhúsz) naptári nap | Önálló egységként csak konzultációt követően rendelhető
0202110601 | DKM0103HNET21 | JG737A | HPE MSR 4p Enh Sync/Async Srl SIC Mod | HPE | Áru | Alaptermék |  | 1 | 1 | Nem | db | 12 | 120 |  | 27 | 291060 | EUR | 755.9999 | Nem | WAN eszközök - Telephelyi elérést biztosító útválasztók | legalább 60 (hatvan), legfeljebb 120 (százhúsz) naptári nap | Önálló egységként csak konzultációt követően rendelhető
0202110601 | DKM0103HNET21 | JG738A | HPE MSR 1p GbE Combo SIC Mod | HPE | Áru | Alaptermék |  | 1 | 1 | Nem | db | 12 | 120 |  | 27 | 194444 | EUR | 505.0493 | Nem | WAN eszközök - Telephelyi elérést biztosító útválasztók | legalább 60 (hatvan), legfeljebb 120 (százhúsz) naptári nap | Önálló egységként csak konzultációt követően rendelhető
0202110601 | DKM0103HNET21 | JG739A | HPE MSR 4p Gig-T Switch SIC Mod | HPE | Áru | Alaptermék |  | 1 | 1 | Nem | db | 12 | 120 |  | 27 | 115211 | EUR | 299.249 | Nem | WAN eszközök - Telephelyi elérést biztosító útválasztók | legalább 60 (hatvan), legfeljebb 120 (százhúsz) naptári nap | Önálló egységként csak konzultációt követően rendelhető
0202110601 | DKM0103HNET21 | JG741A | HPE MSR 8p BASE-T/2p Combo Swch HMIM Mod | HPE | Áru | Alaptermék |  | 1 | 1 | Nem | db | 12 | 120 |  | 27 | 194444 | EUR | 505.0493 | Nem | WAN eszközök - Telephelyi elérést biztosító útválasztók | legalább 60 (hatvan), legfeljebb 120 (százhúsz) naptári nap | Önálló egységként csak konzultációt követően rendelhető
0102070101 | DKM0103HNET21 | JG747AAE | HPE IMC Std SW Plat w/50-node E-LTU | HPE | Áru | Alaptermék |  | 1 | 1 | Nem | db | 12 | 120 |  | 27 | 1332004 | EUR | 3459.7495 | Nem | Hálózat menedzsment megoldások - SNMP menedzselhető szoftverek | legalább 60 (hatvan), legfeljebb 120 (százhúsz) naptári nap | Önálló egységként csak konzultációt követően rendelhető
0102070101 | DKM0103HNET21 | JG748AAE | HPE IMC Ent SW Plat w/50-node E-LTU | HPE | Áru | Alaptermék |  | 1 | 1 | Nem | db | 12 | 120 |  | 27 | 2409735 | EUR | 6259.0511 | Nem | Hálózat menedzsment megoldások - SNMP menedzselhető szoftverek | legalább 60 (hatvan), legfeljebb 120 (százhúsz) naptári nap | Önálló egységként csak konzultációt követően rendelhető
0102070101 | DKM0103HNET21 | JG749AAE | HPE IMC Std and Ent Add 50-node E-LTU | HPE | Áru | Alaptermék |  | 1 | 1 | Nem | db | 12 | 120 |  | 27 | 999710 | EUR | 2596.6495 | Nem | Hálózat menedzsment megoldások - SNMP menedzselhető szoftverek | legalább 60 (hatvan), legfeljebb 120 (százhúsz) naptári nap | Önálló egységként csak konzultációt követően rendelhető
0102070101 | DKM0103HNET21 | JG750AAE | HPE IMC NTA SW Mod w/5-node E-LTU | HPE | Áru | Alaptermék |  | 1 | 1 | Nem | db | 12 | 120 |  | 27 | 999710 | EUR | 2596.6495 | Nem | Hálózat menedzsment megoldások - SNMP menedzselhető szoftverek | legalább 60 (hatvan), legfeljebb 120 (százhúsz) naptári nap | Önálló egységként csak konzultációt követően rendelhető
0102070101 | DKM0103HNET21 | JG751AAE | HPE IMC NTA SW Mod Add 5-node E-LTU | HPE | Áru | Alaptermék |  | 1 | 1 | Nem | db | 12 | 120 |  | 27 | 667821 | EUR | 1734.5998 | Nem | Hálózat menedzsment megoldások - SNMP menedzselhető szoftverek | legalább 60 (hatvan), legfeljebb 120 (százhúsz) naptári nap | Önálló egységként csak konzultációt követően rendelhető
0102070101 | DKM0103HNET21 | JG752AAE | HPE IMC UAM SW Mod w/50-user E-LTU | HPE | Áru | Alaptermék |  | 1 | 1 | Nem | db | 12 | 120 |  | 27 | 561099 | EUR | 1457.3994 | Nem | Hálózat menedzsment megoldások - SNMP menedzselhető szoftverek | legalább 60 (hatvan), legfeljebb 120 (százhúsz) naptári nap | Önálló egységként csak konzultációt követően rendelhető
0102070101 | DKM0103HNET21 | JG753AAE | HPE IMC UAM SW Mod Add 50-user E-LTU | HPE | Áru | Alaptermék |  | 1 | 1 | Nem | db | 12 | 120 |  | 27 | 333507 | EUR | 866.251 | Nem | Hálózat menedzsment megoldások - SNMP menedzselhető szoftverek | legalább 60 (hatvan), legfeljebb 120 (százhúsz) naptári nap | Önálló egységként csak konzultációt követően rendelhető
0102070101 | DKM0103HNET21 | JG754AAE | HPE IMC EAD SW Mod w/50-user E-LTU | HPE | Áru | Alaptermék |  | 1 | 1 | Nem | db | 12 | 120 |  | 27 | 561099 | EUR | 1457.3994 | Nem | Hálózat menedzsment megoldások - SNMP menedzselhető szoftverek | legalább 60 (hatvan), legfeljebb 120 (százhúsz) naptári nap | Önálló egységként csak konzultációt követően rendelhető
0102070101 | DKM0103HNET21 | JG755AAE | HPE IMC EAD SW Mod Add 50-user E-LTU | HPE | Áru | Alaptermék |  | 1 | 1 | Nem | db | 12 | 120 |  | 27 | 281358 | EUR | 730.8004 | Nem | Hálózat menedzsment megoldások - SNMP menedzselhető szoftverek | legalább 60 (hatvan), legfeljebb 120 (százhúsz) naptári nap | Önálló egységként csak konzultációt követően rendelhető
0102070101 | DKM0103HNET21 | JG759AAE | HPE IMC WSM/RTLS Add 50-node E-LTU | HPE | Áru | Alaptermék |  | 1 | 1 | Nem | db | 12 | 120 |  | 27 | 561099 | EUR | 1457.3994 | Nem | Hálózat menedzsment megoldások - SNMP menedzselhető szoftverek | legalább 60 (hatvan), legfeljebb 120 (százhúsz) naptári nap | Önálló egységként csak konzultációt követően rendelhető
0102070101 | DKM0103HNET21 | JG760AAE | HPE IMC UBA SW Mod w/50-user E-LTU | HPE | Áru | Alaptermék |  | 1 | 1 | Nem | db | 12 | 120 |  | 27 | 840436 | EUR | 2182.9509 | Nem | Hálózat menedzsment megoldások - SNMP menedzselhető szoftverek | legalább 60 (hatvan), legfeljebb 120 (százhúsz) naptári nap | Önálló egységként csak konzultációt követően rendelhető
0102070101 | DKM0103HNET21 | JG761AAE | HPE IMC UBA SW Mod Add 50-user E-LTU | HPE | Áru | Alaptermék |  | 1 | 1 | Nem | db | 12 | 120 |  | 27 | 505716 | EUR | 1313.5489 | Nem | Hálózat menedzsment megoldások - SNMP menedzselhető szoftverek | legalább 60 (hatvan), legfeljebb 120 (százhúsz) naptári nap | Önálló egységként csak konzultációt követően rendelhető
0102070101 | DKM0103HNET21 | JG762AAE | HPE IMC BIMS SW Mod Add 50-node E-LTU | HPE | Áru | Alaptermék |  | 1 | 1 | Nem | db | 12 | 120 |  | 27 | 1252770 | EUR | 3253.9491 | Nem | Hálózat menedzsment megoldások - SNMP menedzselhető szoftverek | legalább 60 (hatvan), legfeljebb 120 (százhúsz) naptári nap | Önálló egységként csak konzultációt követően rendelhető
0102070101 | DKM0103HNET21 | JG763AAE | HPE IMC APM SW Mod Add 25-monitor E-LTU | HPE | Áru | Alaptermék |  | 1 | 1 | Nem | db | 12 | 120 |  | 27 | 833968 | EUR | 2166.1512 | Nem | Hálózat menedzsment megoldások - SNMP menedzselhető szoftverek | legalább 60 (hatvan), legfeljebb 120 (százhúsz) naptári nap | Önálló egységként csak konzultációt követően rendelhető
0102070101 | DKM0103HNET21 | JG764AAE | HPE IMC TAM SW Mod w/50-node E-LTU | HPE | Áru | Alaptermék |  | 1 | 1 | Nem | db | 12 | 120 |  | 27 | 501675 | EUR | 1303.0512 | Nem | Hálózat menedzsment megoldások - SNMP menedzselhető szoftverek | legalább 60 (hatvan), legfeljebb 120 (százhúsz) naptári nap | Önálló egységként csak konzultációt követően rendelhető
0102070101 | DKM0103HNET21 | JG765AAE | HPE IMC TAM SW Mod Add 50-node E-LTU | HPE | Áru | Alaptermék |  | 1 | 1 | Nem | db | 12 | 120 |  | 27 | 332294 | EUR | 863.1 | Nem | Hálózat menedzsment megoldások - SNMP menedzselhető szoftverek | legalább 60 (hatvan), legfeljebb 120 (százhúsz) naptári nap | Önálló egységként csak konzultációt követően rendelhető
0102070101 | DKM0103HNET21 | JG768AAE | HPE PCM+ to IMC Std Upg w/200-node E-LTU | HPE | Áru | Alaptermék |  | 1 | 1 | Nem | db | 12 | 120 |  | 27 | 1169496 | EUR | 3037.651 | Nem | Hálózat menedzsment megoldások - SNMP menedzselhető szoftverek | legalább 60 (hatvan), legfeljebb 120 (százhúsz) naptári nap | Önálló egységként csak konzultációt követően rendelhető
0102070101 | DKM0103HNET21 | JG769AAE | HPE PMM to IMC WSM Upg w/250-node E-LTU | HPE | Áru | Alaptermék |  | 1 | 1 | Nem | db | 12 | 120 |  | 27 | 1100369 | EUR | 2858.1005 | Nem | Hálózat menedzsment megoldások - SNMP menedzselhető szoftverek | legalább 60 (hatvan), legfeljebb 120 (százhúsz) naptári nap | Önálló egységként csak konzultációt követően rendelhető
0102070101 | DKM0103HNET21 | JG770AAE | HPE IMC VAN Fabric Mgr SW E-LTU | HPE | Áru | Alaptermék |  | 1 | 1 | Nem | db | 12 | 120 |  | 27 | 3322126 | EUR | 8628.8992 | Nem | Hálózat menedzsment megoldások - SNMP menedzselhető szoftverek | legalább 60 (hatvan), legfeljebb 120 (százhúsz) naptári nap | Önálló egységként csak konzultációt követően rendelhető
0102070101 | DKM0103HNET21 | JG771AAE | HPE IMC HA SW E-LTU | HPE | Áru | Alaptermék |  | 1 | 1 | Nem | db | 12 | 120 |  | 27 | 1636808 | EUR | 4251.4494 | Nem | Hálózat menedzsment megoldások - SNMP menedzselhető szoftverek | legalább 60 (hatvan), legfeljebb 120 (százhúsz) naptári nap | Önálló egységként csak konzultációt követően rendelhető
0102070101 | DKM0103HNET21 | JG816AAE | HPE IMC WSM/RT Spectrum Guard E-LTU | HPE | Áru | Alaptermék |  | 1 | 1 | Nem | db | 12 | 120 |  | 27 | 467717 | EUR | 1214.8487 | Nem | Hálózat menedzsment megoldások - SNMP menedzselhető szoftverek | legalább 60 (hatvan), legfeljebb 120 (százhúsz) naptári nap | Önálló egységként csak konzultációt követően rendelhető
0102070101 | DKM0103HNET21 | JG826AAE | HPE IMC VAN RAM SW E-LTU | HPE | Áru | Alaptermék |  | 1 | 1 | Nem | db | 12 | 120 |  | 27 | 4662215 | EUR | 12109.6497 | Nem | Hálózat menedzsment megoldások - SNMP menedzselhető szoftverek | legalább 60 (hatvan), legfeljebb 120 (százhúsz) naptári nap | Önálló egységként csak konzultációt követően rendelhető
0102070101 | DKM0103HNET21 | JG827AAE | HPE IMC VAN SDN Mgr SW E-LTU | HPE | Áru | Alaptermék |  | 1 | 1 | Nem | db | 12 | 120 |  | 27 | 1863188 | EUR | 4839.4496 | Nem | Hálózat menedzsment megoldások - SNMP menedzselhető szoftverek | legalább 60 (hatvan), legfeljebb 120 (százhúsz) naptári nap | Önálló egységként csak konzultációt követően rendelhető
0102070101 | DKM0103HNET21 | JG828AAE | HPE IMC VAN Fabric Mgr/FCoE E-LTU | HPE | Áru | Alaptermék |  | 1 | 1 | Nem | db | 12 | 120 |  | 27 | 1660659 | EUR | 4313.3993 | Nem | Hálózat menedzsment megoldások - SNMP menedzselhető szoftverek | legalább 60 (hatvan), legfeljebb 120 (százhúsz) naptári nap | Önálló egységként csak konzultációt követően rendelhető
0202110601 | DKM0103HNET21 | JG840A | HPE 7900 1800w AC PSU | HPE | Áru | Alaptermék |  | 1 | 1 | Nem | db | 12 | 120 |  | 27 | 830330 | EUR | 2156.701 | Nem | LAN aktív eszközök - Adatközponti switch-ek | legalább 60 (hatvan), legfeljebb 120 (százhúsz) naptári nap | Önálló egységként csak konzultációt követően rendelhető
0202110501 | DKM0103HNET21 | JG852A | HPE MSR930 Chassis Rackmount Kit | HPE | Áru | Kiegészítő |  | 1 | 1 | Nem | db | 12 | 120 |  | 27 | 7277 | EUR | 18.9003 | Nem | Rack szekrények - Rack kiegészítők | legalább 60 (hatvan), legfeljebb 120 (százhúsz) naptári nap | Önálló egységként csak konzultációt követően rendelhető
0202110501 | DKM0103HNET21 | JG853A | HPE MSR931/3/5/6 Chassis Rackmount Kit | HPE | Áru | Kiegészítő |  | 1 | 1 | Nem | db | 12 | 120 |  | 27 | 7277 | EUR | 18.9003 | Nem | Rack szekrények - Rack kiegészítők | legalább 60 (hatvan), legfeljebb 120 (százhúsz) naptári nap | Önálló egységként csak konzultációt követően rendelhető
0102020101 | DKM0103HNET21 | JG875A | HPE MSR1002 4 AC Router | HPE | Áru | Alaptermék |  | 1 | 1 | Nem | db | 12 | 120 |  | 27 | 327442 | EUR | 850.4988 | Nem | WAN eszközök - Telephelyi elérést biztosító útválasztók | legalább 60 (hatvan), legfeljebb 120 (százhúsz) naptári nap | Önálló egységként csak konzultációt követően rendelhető
0102010102 | DKM0103HNET21 | JG900A | HPE A58x0AF 300W AC Power Supply | HPE | Áru | Alaptermék |  | 1 | 1 | Nem | db | 12 | 120 |  | 27 | 153210 | EUR | 397.9492 | Nem | LAN aktív eszközök - Menedzselhető switch-ek | legalább 60 (hatvan), legfeljebb 120 (százhúsz) naptári nap | Önálló egységként csak konzultációt követően rendelhető
0102010102 | DKM0103HNET21 | JG901A | HPE A58x0AF 300W DC Power Supply | HPE | Áru | Alaptermék |  | 1 | 1 | Nem | db | 12 | 120 |  | 27 | 284996 | EUR | 740.2505 | Nem | LAN aktív eszközök - Menedzselhető switch-ek | legalább 60 (hatvan), legfeljebb 120 (százhúsz) naptári nap | Önálló egységként csak konzultációt követően rendelhető
0102010102 | DKM0103HNET21 | JG914A | HPE 1620 48G Switch | HPE | Áru | Alaptermék |  | 1 | 1 | Nem | db | 12 | 120 |  | 27 | 204550 | EUR | 531.2992 | Nem | LAN aktív eszközök - Menedzselhető switch-ek | legalább 60 (hatvan), legfeljebb 120 (százhúsz) naptári nap | Önálló egységként csak konzultációt követően rendelhető
0202110601 | DKM0103HNET21 | JG915A | HPE X130 10G SFP+ LC LH 80km XCVR | HPE | Áru | Alaptermék |  | 1 | 1 | Nem | db | 12 | 120 |  | 27 | 4268476 | EUR | 11086.9499 | Nem | LAN aktív eszközök - Adatközponti switch-ek | legalább 60 (hatvan), legfeljebb 120 (százhúsz) naptári nap | Önálló egységként csak konzultációt követően rendelhető
0102010201 | DKM0103HNET21 | JG932A | HPE 5130 24G 4SFP+ EI Switch | HPE | Áru | Alaptermék |  | 1 | 1 | Nem | db | 12 | 120 |  | 27 | 1172730 | EUR | 3046.0509 | Nem | LAN aktív eszközök - Moduláris switch-ek | legalább 60 (hatvan), legfeljebb 120 (százhúsz) naptári nap | Önálló egységként csak konzultációt követően rendelhető
0102010201 | DKM0103HNET21 | JG933A | HPE 5130 24G SFP 4SFP+ EI Switch | HPE | Áru | Alaptermék |  | 1 | 1 | Nem | db | 12 | 120 |  | 27 | 1475512 | EUR | 3832.4992 | Nem | LAN aktív eszközök - Moduláris switch-ek | legalább 60 (hatvan), legfeljebb 120 (százhúsz) naptári nap | Önálló egységként csak konzultációt követően rendelhető
0102010201 | DKM0103HNET21 | JG934A | HPE 5130 48G 4SFP+ EI Switch | HPE | Áru | Alaptermék |  | 1 | 1 | Nem | db | 12 | 120 |  | 27 | 1601638 | EUR | 4160.0987 | Nem | LAN aktív eszközök - Moduláris switch-ek | legalább 60 (hatvan), legfeljebb 120 (százhúsz) naptári nap | Önálló egységként csak konzultációt követően rendelhető
0102010201 | DKM0103HNET21 | JG936A | HPE 5130 24G PoE+ 4SFP+ EI Swch | HPE | Áru | Alaptermék |  | 1 | 1 | Nem | db | 12 | 120 |  | 27 | 1363940 | EUR | 3542.7004 | Nem | LAN aktív eszközök - Moduláris switch-ek | legalább 60 (hatvan), legfeljebb 120 (százhúsz) naptári nap | Önálló egységként csak konzultációt követően rendelhető
0102010201 | DKM0103HNET21 | JG937A | HPE 5130 48G PoE+ 4SFP+ EI Swch | HPE | Áru | Alaptermék |  | 1 | 1 | Nem | db | 12 | 120 |  | 27 | 1943230 | EUR | 5047.3506 | Nem | LAN aktív eszközök - Moduláris switch-ek | legalább 60 (hatvan), legfeljebb 120 (százhúsz) naptári nap | Önálló egységként csak konzultációt követően rendelhető
0102010201 | DKM0103HNET21 | JG940A | HPE 5130 24G POE+ 2SFP+ 2XGT EI Sw | HPE | Áru | Alaptermék |  | 1 | 1 | Nem | db | 12 | 120 |  | 27 | 1393854 | EUR | 3620.3996 | Nem | LAN aktív eszközök - Moduláris switch-ek | legalább 60 (hatvan), legfeljebb 120 (százhúsz) naptári nap | Önálló egységként csak konzultációt követően rendelhető
0102010201 | DKM0103HNET21 | JG941A | HPE 5130 48G POE+ 2SFP+ 2XGT EI Sw | HPE | Áru | Alaptermék |  | 1 | 1 | Nem | db | 12 | 120 |  | 27 | 1744743 | EUR | 4531.8008 | Nem | LAN aktív eszközök - Moduláris switch-ek | legalább 60 (hatvan), legfeljebb 120 (százhúsz) naptári nap | Önálló egységként csak konzultációt követően rendelhető
0102010102 | DKM0103HNET21 | JG960A | HPE 1950 24G 2SFP+ 2XGT Switch | HPE | Áru | Alaptermék |  | 1 | 1 | Nem | db | 12 | 120 |  | 27 | 433760 | EUR | 1126.6489 | Nem | LAN aktív eszközök - Menedzselhető switch-ek | legalább 60 (hatvan), legfeljebb 120 (százhúsz) naptári nap | Önálló egységként csak konzultációt követően rendelhető
0102010102 | DKM0103HNET21 | JG961A | HPE 1950 48G 2SFP+ 2XGT Switch | HPE | Áru | Alaptermék |  | 1 | 1 | Nem | db | 12 | 120 |  | 27 | 736544 | EUR | 1913.1 | Nem | LAN aktív eszközök - Menedzselhető switch-ek | legalább 60 (hatvan), legfeljebb 120 (százhúsz) naptári nap | Önálló egységként csak konzultációt követően rendelhető
0102010102 | DKM0103HNET21 | JG962A | HPE 1950 24G 2SFP+ 2XGT PoE+ Switch | HPE | Áru | Alaptermék |  | 1 | 1 | Nem | db | 12 | 120 |  | 27 | 581311 | EUR | 1509.8991 | Nem | LAN aktív eszközök - Menedzselhető switch-ek | legalább 60 (hatvan), legfeljebb 120 (százhúsz) naptári nap | Önálló egységként csak konzultációt követően rendelhető
0102010102 | DKM0103HNET21 | JG963A | HPE 1950 48G 2SFP+ 2XGT PoE+ Switch | HPE | Áru | Alaptermék |  | 1 | 1 | Nem | db | 12 | 120 |  | 27 | 1019115 | EUR | 2647.0513 | Nem | LAN aktív eszközök - Menedzselhető switch-ek | legalább 60 (hatvan), legfeljebb 120 (százhúsz) naptári nap | Önálló egységként csak konzultációt követően rendelhető
0102010101 | DKM0103HNET21 | JH016A | HPE 1420 16G Switch | HPE | Áru | Alaptermék |  | 1 | 1 | Nem | db | 12 | 120 |  | 27 | 57808 | EUR | 150.1497 | Nem | LAN aktív eszközök - Menedzselhető switch-ek | legalább 60 (hatvan), legfeljebb 120 (százhúsz) naptári nap | Önálló egységként csak konzultációt követően rendelhető
0102010101 | DKM0103HNET21 | JH017A | HPE 1420 24G 2SFP Switch | HPE | Áru | Alaptermék |  | 1 | 1 | Nem | db | 12 | 120 |  | 27 | 88935 | EUR | 230.9999 | Nem | LAN aktív eszközök - Menedzselhető switch-ek | legalább 60 (hatvan), legfeljebb 120 (százhúsz) naptári nap | Önálló egységként csak konzultációt követően rendelhető
0102010101 | DKM0103HNET21 | JH018A | HPE 1420 24G 2SFP+ Switch | HPE | Áru | Alaptermék |  | 1 | 1 | Nem | db | 12 | 120 |  | 27 | 154828 | EUR | 402.1505 | Nem | LAN aktív eszközök - Menedzselhető switch-ek | legalább 60 (hatvan), legfeljebb 120 (százhúsz) naptári nap | Önálló egységként csak konzultációt követően rendelhető
0102010101 | DKM0103HNET21 | JH019A | HPE 1420 24G PoE+ (124W) Switch | HPE | Áru | Alaptermék |  | 1 | 1 | Nem | db | 12 | 120 |  | 27 | 170593 | EUR | 443.0994 | Nem | LAN aktív eszközök - Menedzselhető switch-ek | legalább 60 (hatvan), legfeljebb 120 (százhúsz) naptári nap | Önálló egységként csak konzultációt követően rendelhető
0202110501 | DKM0103HNET21 | JH042A | HPE 7910 Bottom Support Rails | HPE | Áru | Alaptermék |  | 1 | 1 | Nem | db | 12 | 120 |  | 27 | 170593 | EUR | 443.0994 | Nem | LAN aktív eszközök - Adatközponti switch-ek | legalább 60 (hatvan), legfeljebb 120 (százhúsz) naptári nap | Önálló egységként csak konzultációt követően rendelhető
0102070101 | DKM0103HNET21 | JH046AAE | HPE IMC WSM/WIPS SW w/50-sensor E-LTU | HPE | Áru | Alaptermék |  | 1 | 1 | Nem | db | 12 | 120 |  | 27 | 275699 | EUR | 716.1013 | Nem | Hálózat menedzsment megoldások - SNMP menedzselhető szoftverek | legalább 60 (hatvan), legfeljebb 120 (százhúsz) naptári nap | Önálló egységként csak konzultációt követően rendelhető
0102070101 | DKM0103HNET21 | JH047AAE | HPE IMC WSM/WIPS Add 50-sensor E-LTU | HPE | Áru | Alaptermék |  | 1 | 1 | Nem | db | 12 | 120 |  | 27 | 91360 | EUR | 237.2991 | Nem | Hálózat menedzsment megoldások - SNMP menedzselhető szoftverek | legalább 60 (hatvan), legfeljebb 120 (százhúsz) naptári nap | Önálló egységként csak konzultációt követően rendelhető
0102020101 | DKM0103HNET21 | JH060A | HPE MSR1003 8S AC Router | HPE | Áru | Alaptermék |  | 1 | 1 | Nem | db | 12 | 120 |  | 27 | 410314 | EUR | 1065.7494 | Nem | WAN eszközök - Telephelyi elérést biztosító útválasztók | legalább 60 (hatvan), legfeljebb 120 (százhúsz) naptári nap | Önálló egységként csak konzultációt követően rendelhető
0102020101 | DKM0103HNET21 | JH075A | HPE HSR6800 RSE-X3 Router MPU | HPE | Áru | Alaptermék |  | 1 | 1 | Nem | db | 12 | 120 |  | 27 | 7745025 | EUR | 20116.9493 | Nem | WAN eszközök - Telephelyi elérést biztosító útválasztók | legalább 60 (hatvan), legfeljebb 120 (százhúsz) naptári nap | Önálló egységként csak konzultációt követően rendelhető
0102010201 | DKM0103HNET21 | JH103A | HPE 12916E Switch Chassis | HPE | Áru | Alaptermék |  | 1 | 1 | Nem | db | 12 | 120 |  | 27 | 6013219 | EUR | 15618.7507 | Nem | LAN aktív eszközök - Moduláris switch-ek | legalább 60 (hatvan), legfeljebb 120 (százhúsz) naptári nap | Önálló egységként csak konzultációt követően rendelhető
0102010201 | DKM0103HNET21 | JH108A | HPE 12900E 2400W AC PSU | HPE | Áru | Alaptermék |  | 1 | 1 | Nem | db | 12 | 120 |  | 27 | 1001328 | EUR | 2600.8508 | Nem | LAN aktív eszközök - Moduláris switch-ek | legalább 60 (hatvan), legfeljebb 120 (százhúsz) naptári nap | Önálló egységként csak konzultációt követően rendelhető
0102010201 | DKM0103HNET21 | JH137A | HPE 6600 FIP-240 Flex Int Platform Mod | HPE | Áru | Alaptermék |  | 1 | 1 | Nem | db | 12 | 120 |  | 27 | 5665159 | EUR | 14714.699 | Nem | LAN aktív eszközök - Moduláris switch-ek | legalább 60 (hatvan), legfeljebb 120 (százhúsz) naptári nap | Önálló egységként csak konzultációt követően rendelhető
0102010201 | DKM0103HNET21 | JH142A | HPE HSR6800 16 p GbE SFP HIM Mod | HPE | Áru | Alaptermék |  | 1 | 1 | Nem | db | 12 | 120 |  | 27 | 4531238 | EUR | 11769.4491 | Nem | LAN aktív eszközök - Moduláris switch-ek | legalább 60 (hatvan), legfeljebb 120 (százhúsz) naptári nap | Önálló egységként csak konzultációt követően rendelhető
0102010201 | DKM0103HNET21 | JH143A | HPE HSR6800 2 p 10GbE SFP+ HIM Mod | HPE | Áru | Alaptermék |  | 1 | 1 | Nem | db | 12 | 120 |  | 27 | 5287186 | EUR | 13732.9509 | Nem | LAN aktív eszközök - Moduláris switch-ek | legalább 60 (hatvan), legfeljebb 120 (százhúsz) naptári nap | Önálló egységként csak konzultációt követően rendelhető
0102010201 | DKM0103HNET21 | JH145A | HPE 5510 24G 4SFP+ HI Swch | HPE | Áru | Alaptermék |  | 1 | 1 | Nem | db | 12 | 120 |  | 27 | 1735445 | EUR | 4507.6488 | Nem | LAN aktív eszközök - Moduláris switch-ek | legalább 60 (hatvan), legfeljebb 120 (százhúsz) naptári nap | Önálló egységként csak konzultációt követően rendelhető
0102010201 | DKM0103HNET21 | JH146A | HPE 5510 48G 4SFP+ HI Swch | HPE | Áru | Alaptermék |  | 1 | 1 | Nem | db | 12 | 120 |  | 27 | 2584775 | EUR | 6713.7014 | Nem | LAN aktív eszközök - Moduláris switch-ek | legalább 60 (hatvan), legfeljebb 120 (százhúsz) naptári nap | Önálló egységként csak konzultációt követően rendelhető
0102010201 | DKM0103HNET21 | JH147A | HPE 5510 24G PoE+ 4SFP+ HI Swch | HPE | Áru | Alaptermék |  | 1 | 1 | Nem | db | 12 | 120 |  | 27 | 1754850 | EUR | 4558.0507 | Nem | LAN aktív eszközök - Moduláris switch-ek | legalább 60 (hatvan), legfeljebb 120 (százhúsz) naptári nap | Önálló egységként csak konzultációt követően rendelhető
0102010201 | DKM0103HNET21 | JH148A | HPE 5510 48G PoE+ 4SFP+ HI Swch | HPE | Áru | Alaptermék |  | 1 | 1 | Nem | db | 12 | 120 |  | 27 | 2760623 | EUR | 7170.4495 | Nem | LAN aktív eszközök - Moduláris switch-ek | legalább 60 (hatvan), legfeljebb 120 (százhúsz) naptári nap | Önálló egységként csak konzultációt követően rendelhető
0102010201 | DKM0103HNET21 | JH149A | HPE 5510 24G SFP 4SFP+ HI Swch | HPE | Áru | Alaptermék |  | 1 | 1 | Nem | db | 12 | 120 |  | 27 | 3208532 | EUR | 8333.8488 | Nem | LAN aktív eszközök - Moduláris switch-ek | legalább 60 (hatvan), legfeljebb 120 (százhúsz) naptári nap | Önálló egységként csak konzultációt követően rendelhető
0102010201 | DKM0103HNET21 | JH155A | HPE 5510 2-port QSFP+ Module | HPE | Áru | Alaptermék |  | 1 | 1 | Nem | db | 12 | 120 |  | 27 | 617290 | EUR | 1603.3505 | Nem | LAN aktív eszközök - Moduláris switch-ek | legalább 60 (hatvan), legfeljebb 120 (százhúsz) naptári nap | Önálló egységként csak konzultációt követően rendelhető
0102010201 | DKM0103HNET21 | JH156A | HPE 5130/5510 10GBASE-T 2p Module | HPE | Áru | Alaptermék |  | 1 | 1 | Nem | db | 12 | 120 |  | 27 | 557865 | EUR | 1448.9996 | Nem | LAN aktív eszközök - Moduláris switch-ek | legalább 60 (hatvan), legfeljebb 120 (százhúsz) naptári nap | Önálló egységként csak konzultációt követően rendelhető
0102010201 | DKM0103HNET21 | JH157A | HPE 5130/5510 10GbE SFP+ 2p Module | HPE | Áru | Alaptermék |  | 1 | 1 | Nem | db | 12 | 120 |  | 27 | 557865 | EUR | 1448.9996 | Nem | LAN aktív eszközök - Moduláris switch-ek | legalább 60 (hatvan), legfeljebb 120 (százhúsz) naptári nap | Önálló egységként csak konzultációt követően rendelhető
0202110601 | DKM0103HNET21 | JH169A | HPE MSR 8 p E1/CE1/T1/CT1/PRI HMIM Mod | HPE | Áru | Alaptermék |  | 1 | 1 | Nem | db | 12 | 120 |  | 27 | 1701488 | EUR | 4419.4491 | Nem | WAN eszközök - Telephelyi elérést biztosító útválasztók | legalább 60 (hatvan), legfeljebb 120 (százhúsz) naptári nap | Önálló egységként csak konzultációt követően rendelhető
0202110601 | DKM0103HNET21 | JH172A | HPE MSR 8-port E1/FE1/T1/FT1 HMIM Mod | HPE | Áru | Alaptermék |  | 1 | 1 | Nem | db | 12 | 120 |  | 27 | 1323515 | EUR | 3437.7009 | Nem | WAN eszközök - Telephelyi elérést biztosító útválasztók | legalább 60 (hatvan), legfeljebb 120 (százhúsz) naptári nap | Önálló egységként csak konzultációt követően rendelhető
0102010201 | DKM0103HNET21 | JH180A | HPE 5930 24p SFP+ and 2p QSFP+ Mod | HPE | Áru | Alaptermék |  | 1 | 1 | Nem | db | 12 | 120 |  | 27 | 1764147 | EUR | 4582.1999 | Nem | LAN aktív eszközök - Moduláris switch-ek | legalább 60 (hatvan), legfeljebb 120 (százhúsz) naptári nap | Önálló egységként csak konzultációt követően rendelhető
0102010201 | DKM0103HNET21 | JH181A | HPE 5930 24p SFP+/2p QSFP+ w/Msec Mod | HPE | Áru | Alaptermék |  | 1 | 1 | Nem | db | 12 | 120 |  | 27 | 2826516 | EUR | 7341.6002 | Nem | LAN aktív eszközök - Moduláris switch-ek | legalább 60 (hatvan), legfeljebb 120 (százhúsz) naptári nap | Önálló egységként csak konzultációt követően rendelhető
0102010201 | DKM0103HNET21 | JH182A | HPE 5930 24p 10GBASE-T/2p MCsc QSFP+ Mod | HPE | Áru | Alaptermék |  | 1 | 1 | Nem | db | 12 | 120 |  | 27 | 2826516 | EUR | 7341.6002 | Nem | LAN aktív eszközök - Moduláris switch-ek | legalább 60 (hatvan), legfeljebb 120 (százhúsz) naptári nap | Önálló egységként csak konzultációt követően rendelhető
0102010201 | DKM0103HNET21 | JH183A | HPE 5930 8-port QSFP+ Module | HPE | Áru | Alaptermék |  | 1 | 1 | Nem | db | 12 | 120 |  | 27 | 1764147 | EUR | 4582.1999 | Nem | LAN aktív eszközök - Moduláris switch-ek | legalább 60 (hatvan), legfeljebb 120 (százhúsz) naptári nap | Önálló egységként csak konzultációt követően rendelhető
0102010201 | DKM0103HNET21 | JH184A | HPE 5930 24p Conv Port and 2p QSFP+ Mod | HPE | Áru | Alaptermék |  | 1 | 1 | Nem | db | 12 | 120 |  | 27 | 3535975 | EUR | 9184.3504 | Nem | LAN aktív eszközök - Moduláris switch-ek | legalább 60 (hatvan), legfeljebb 120 (százhúsz) naptári nap | Önálló egységként csak konzultációt követően rendelhető
0102010201 | DKM0103HNET21 | JH185A | HPE 5930 4-slot B(pwr) F(prt) Fan Tray | HPE | Áru | Alaptermék |  | 1 | 1 | Nem | db | 12 | 120 |  | 27 | 139062 | EUR | 361.1989 | Nem | LAN aktív eszközök - Moduláris switch-ek | legalább 60 (hatvan), legfeljebb 120 (százhúsz) naptári nap | Önálló egységként csak konzultációt követően rendelhető
0102010201 | DKM0103HNET21 | JH186A | HPE 5930 4-slot F(prt) B(pwr) Fan Tray | HPE | Áru | Alaptermék |  | 1 | 1 | Nem | db | 12 | 120 |  | 27 | 139062 | EUR | 361.1989 | Nem | LAN aktív eszközök - Moduláris switch-ek | legalább 60 (hatvan), legfeljebb 120 (százhúsz) naptári nap | Önálló egységként csak konzultációt követően rendelhető
0102010201 | DKM0103HNET21 | JH191A | HPE 10500 44p GbE/4p 10GbE SFP+ SE Mod | HPE | Áru | Alaptermék |  | 1 | 1 | Nem | db | 12 | 120 |  | 27 | 5427056 | EUR | 14096.2504 | Nem | LAN aktív eszközök - Moduláris switch-ek | legalább 60 (hatvan), legfeljebb 120 (százhúsz) naptári nap | Önálló egységként csak konzultációt követően rendelhető
0102010201 | DKM0103HNET21 | JH192A | HPE 10500 48p 1000BASE-T SE Mod | HPE | Áru | Alaptermék |  | 1 | 1 | Nem | db | 12 | 120 |  | 27 | 2231460 | EUR | 5796.001 | Nem | LAN aktív eszközök - Moduláris switch-ek | legalább 60 (hatvan), legfeljebb 120 (százhúsz) naptári nap | Önálló egységként csak konzultációt követően rendelhető
0102010201 | DKM0103HNET21 | JH193A | HPE 10500 16p 1/10GbE SFP+ SF Mod | HPE | Áru | Alaptermék |  | 1 | 1 | Nem | db | 12 | 120 |  | 27 | 8245487 | EUR | 21416.8496 | Nem | LAN aktív eszközök - Moduláris switch-ek | legalább 60 (hatvan), legfeljebb 120 (százhúsz) naptári nap | Önálló egységként csak konzultációt követően rendelhető
0102010201 | DKM0103HNET21 | JH197A | HPE 10500 48p 1/10GbE SFP+ SG Mod | HPE | Áru | Alaptermék |  | 1 | 1 | Nem | db | 12 | 120 |  | 27 | 9965975 | EUR | 25885.6501 | Nem | LAN aktív eszközök - Moduláris switch-ek | legalább 60 (hatvan), legfeljebb 120 (százhúsz) naptári nap | Önálló egységként csak konzultációt követően rendelhető
0102010201 | DKM0103HNET21 | JH198A | HPE 10500 Type D w/Comware v7 OS MPU | HPE | Áru | Alaptermék |  | 1 | 1 | Nem | db | 12 | 120 |  | 27 | 3091705 | EUR | 8030.4013 | Nem | LAN aktív eszközök - Moduláris switch-ek | legalább 60 (hatvan), legfeljebb 120 (százhúsz) naptári nap | Önálló egységként csak konzultációt követően rendelhető
0102010201 | DKM0103HNET21 | JH210A | HPE 7500 44p GbE/4p 10GbE SE Mod | HPE | Áru | Alaptermék |  | 1 | 1 | Nem | db | 12 | 120 |  | 27 | 3807631 | EUR | 9889.9512 | Nem | LAN aktív eszközök - Moduláris switch-ek | legalább 60 (hatvan), legfeljebb 120 (százhúsz) naptári nap | Önálló egységként csak konzultációt követően rendelhető
0102010201 | DKM0103HNET21 | JH215A | HPE 7503/7506/7506 V 650W AC PSU | HPE | Áru | Alaptermék |  | 1 | 1 | Nem | db | 12 | 120 |  | 27 | 1399917 | EUR | 3636.149 | Nem | LAN aktív eszközök - Moduláris switch-ek | legalább 60 (hatvan), legfeljebb 120 (százhúsz) naptári nap | Önálló egységként csak konzultációt követően rendelhető
0202110601 | DKM0103HNET21 | JH231A | HPE X142 40G QSFP+ MPO SR4 Transceiver | HPE | Áru | Alaptermék |  | 1 | 1 | Nem | db | 12 | 120 |  | 27 | 597078 | EUR | 1550.8508 | Nem | LAN aktív eszközök - Adatközponti switch-ek | legalább 60 (hatvan), legfeljebb 120 (százhúsz) naptári nap | Önálló egységként csak konzultációt követően rendelhető
0202110601 | DKM0103HNET21 | JH232A | HPE X142 40G QSFP+ LC LR4 SM Transceiver | HPE | Áru | Alaptermék |  | 1 | 1 | Nem | db | 12 | 120 |  | 27 | 3042790 | EUR | 7903.3505 | Nem | LAN aktív eszközök - Adatközponti switch-ek | legalább 60 (hatvan), legfeljebb 120 (százhúsz) naptári nap | Önálló egységként csak konzultációt követően rendelhető
0202110601 | DKM0103HNET21 | JH233A | HPE X142 40G QSFP+ MPO eSR4 300M XCVR | HPE | Áru | Alaptermék |  | 1 | 1 | Nem | db | 12 | 120 |  | 27 | 1058731 | EUR | 2749.9501 | Nem | LAN aktív eszközök - Adatközponti switch-ek | legalább 60 (hatvan), legfeljebb 120 (százhúsz) naptári nap | Önálló egységként csak konzultációt követően rendelhető
0202110601 | DKM0103HNET21 | JH234A | HPE X242 40G QSFP+ to QSFP+ 1m DAC Cable | HPE | Áru | Kiegészítő |  | 1 | 1 | Nem | db | 12 | 120 |  | 27 | 84083 | EUR | 218.3987 | Nem | Passzív hálózati elemek - Végpont kiépítéshez szükséges elemek | legalább 60 (hatvan), legfeljebb 120 (százhúsz) naptári nap | Önálló egységként csak konzultációt követően rendelhető
0202110601 | DKM0103HNET21 | JH235A | HPE X242 40G QSFP+ to QSFP+ 3m DAC Cable | HPE | Áru | Kiegészítő |  | 1 | 1 | Nem | db | 12 | 120 |  | 27 | 84083 | EUR | 218.3987 | Nem | Passzív hálózati elemek - Végpont kiépítéshez szükséges elemek | legalább 60 (hatvan), legfeljebb 120 (százhúsz) naptári nap | Önálló egységként csak konzultációt követően rendelhető
0202110601 | DKM0103HNET21 | JH236A | HPE X242 40G QSFP+ to QSFP+ 5m DAC Cable | HPE | Áru | Kiegészítő |  | 1 | 1 | Nem | db | 12 | 120 |  | 27 | 125721 | EUR | 326.5492 | Nem | Passzív hálózati elemek - Végpont kiépítéshez szükséges elemek | legalább 60 (hatvan), legfeljebb 120 (százhúsz) naptári nap | Önálló egységként csak konzultációt követően rendelhető
0202110601 | DKM0103HNET21 | JH238A | HPE MSR 8p BASE-X/4p Combo L2-3 HMIM Mod | HPE | Áru | Alaptermék |  | 1 | 1 | Nem | db | 12 | 120 |  | 27 | 302379 | EUR | 785.4007 | Nem | WAN eszközök - Telephelyi elérést biztosító útválasztók | legalább 60 (hatvan), legfeljebb 120 (százhúsz) naptári nap | Önálló egységként csak konzultációt követően rendelhető
0202110601 | DKM0103HNET21 | JH240A | HPE MSR 1p E1/T1 Voice SIC Mod | HPE | Áru | Alaptermék |  | 1 | 1 | Nem | db | 12 | 120 |  | 27 | 744225 | EUR | 1933.0507 | Nem | WAN eszközök - Telephelyi elérést biztosító útválasztók | legalább 60 (hatvan), legfeljebb 120 (százhúsz) naptári nap | Önálló egységként csak konzultációt követően rendelhető
0102010201 | DKM0103HNET21 | JH255A | HPE 12908E Switch Chassis | HPE | Áru | Alaptermék |  | 1 | 1 | Nem | db | 12 | 120 |  | 27 | 4009756 | EUR | 10414.9512 | Nem | LAN aktív eszközök - Moduláris switch-ek | legalább 60 (hatvan), legfeljebb 120 (százhúsz) naptári nap | Önálló egységként csak konzultációt követően rendelhető
0102010201 | DKM0103HNET21 | JH262A | HPE 12904E Switch Chassis | HPE | Áru | Alaptermék |  | 1 | 1 | Nem | db | 12 | 120 |  | 27 | 2673306 | EUR | 6943.6509 | Nem | LAN aktív eszközök - Moduláris switch-ek | legalább 60 (hatvan), legfeljebb 120 (százhúsz) naptári nap | Önálló egységként csak konzultációt követően rendelhető
0102010201 | DKM0103HNET21 | JH269A | HPE 12900E 2400W DC PSU | HPE | Áru | Alaptermék |  | 1 | 1 | Nem | db | 12 | 120 |  | 27 | 1190516 | EUR | 3092.2486 | Nem | LAN aktív eszközök - Moduláris switch-ek | legalább 60 (hatvan), legfeljebb 120 (százhúsz) naptári nap | Önálló egységként csak konzultációt követően rendelhető
0202110601 | DKM0103HNET21 | JH294A | HPE X260 E1 RJ45 to 2xBNC 3m Router Cbl | HPE | Áru | Alaptermék |  | 1 | 1 | Nem | db | 12 | 120 |  | 27 | 38000 | EUR | 98.7003 | Nem | WAN eszközök - Telephelyi elérést biztosító útválasztók | legalább 60 (hatvan), legfeljebb 120 (százhúsz) naptári nap | Önálló egységként csak konzultációt követően rendelhető
0102010102 | DKM0103HNET21 | JH295A | HPE 1950 12XGT 4SFP+ Switch | HPE | Áru | Alaptermék |  | 1 | 1 | Nem | db | 12 | 120 |  | 27 | 786670 | EUR | 2043.299 | Nem | LAN aktív eszközök - Menedzselhető switch-ek | legalább 60 (hatvan), legfeljebb 120 (százhúsz) naptári nap | Önálló egységként csak konzultációt követően rendelhető
0102020101 | DKM0103HNET21 | JH296A | HPE MSR954 1GbE SFP Router | HPE | Áru | Alaptermék |  | 1 | 1 | Nem | db | 12 | 120 |  | 27 | 255082 | EUR | 662.5513 | Nem | WAN eszközök - Telephelyi elérést biztosító útválasztók | legalább 60 (hatvan), legfeljebb 120 (százhúsz) naptári nap | Önálló egységként csak konzultációt követően rendelhető
0102020101 | DKM0103HNET21 | JH297A | HPE MSR954-W 1GbE SFP (WW) Router | HPE | Áru | Alaptermék |  | 1 | 1 | Nem | db | 12 | 120 |  | 27 | 266400 | EUR | 691.9493 | Nem | WAN eszközök - Telephelyi elérést biztosító útválasztók | legalább 60 (hatvan), legfeljebb 120 (százhúsz) naptári nap | Önálló egységként csak konzultációt követően rendelhető
0102020101 | DKM0103HNET21 | JH300A | HPE MSR958 1GbE and Combo Router | HPE | Áru | Alaptermék |  | 1 | 1 | Nem | db | 12 | 120 |  | 27 | 276102 | EUR | 717.1489 | Nem | WAN eszközök - Telephelyi elérést biztosító útválasztók | legalább 60 (hatvan), legfeljebb 120 (százhúsz) naptári nap | Önálló egységként csak konzultációt követően rendelhető
0102020101 | DKM0103HNET21 | JH301A | HPE MSR958 1GbE/Combo PoE Router | HPE | Áru | Alaptermék |  | 1 | 1 | Nem | db | 12 | 120 |  | 27 | 442250 | EUR | 1148.7003 | Nem | WAN eszközök - Telephelyi elérést biztosító útválasztók | legalább 60 (hatvan), legfeljebb 120 (százhúsz) naptári nap | Önálló egységként csak konzultációt követően rendelhető
0202110501 | DKM0103HNET21 | JH316A | HPE MSR954 Chassis Rack Mount Kit | HPE | Áru | Kiegészítő |  | 1 | 1 | Nem | db | 12 | 120 |  | 27 | 10106 | EUR | 26.2499 | Nem | Rack szekrények - Rack kiegészítők | legalább 60 (hatvan), legfeljebb 120 (százhúsz) naptári nap | Önálló egységként csak konzultációt követően rendelhető
0202110501 | DKM0103HNET21 | JH317A | HPE MSR958 Chassis Rack Mount Kit | HPE | Áru | Kiegészítő |  | 1 | 1 | Nem | db | 12 | 120 |  | 27 | 9702 | EUR | 25.1995 | Nem | Rack szekrények - Rack kiegészítők | legalább 60 (hatvan), legfeljebb 120 (százhúsz) naptári nap | Önálló egységként csak konzultációt követően rendelhető
0102070101 | DKM0103HNET21 | JH320AAE | HPE IMC BSP Software Module E-LTU | HPE | Áru | Alaptermék |  | 1 | 1 | Nem | db | 12 | 120 |  | 27 | 1709573 | EUR | 4440.4501 | Nem | Hálózat menedzsment megoldások - SNMP menedzselhető szoftverek | legalább 60 (hatvan), legfeljebb 120 (százhúsz) naptári nap | Önálló egységként csak konzultációt követően rendelhető
0102010102 | DKM0103HNET21 | JH321A | HPE FF 5950 32Q28 Swch | HPE | Áru | Alaptermék |  | 1 | 1 | Nem | db | 12 | 120 |  | 27 | 10168100 | EUR | 26410.6501 | Nem | LAN aktív eszközök - Menedzselhető switch-ek | legalább 60 (hatvan), legfeljebb 120 (százhúsz) naptári nap | Önálló egységként csak konzultációt követően rendelhető
0102010101 | DKM0103HNET21 | JH327A | HPE 1420 5G Switch | HPE | Áru | Alaptermék |  | 1 | 1 | Nem | db | 12 | 120 |  | 27 | 15362 | EUR | 39.9013 | Nem | LAN aktív eszközök - Menedzselhető switch-ek | legalább 60 (hatvan), legfeljebb 120 (százhúsz) naptári nap | Önálló egységként csak konzultációt követően rendelhető
0102010101 | DKM0103HNET21 | JH328A | HPE 1420 5G PoE+ (32W) Switch | HPE | Áru | Alaptermék |  | 1 | 1 | Nem | db | 12 | 120 |  | 27 | 46488 | EUR | 120.7488 | Nem | LAN aktív eszközök - Menedzselhető switch-ek | legalább 60 (hatvan), legfeljebb 120 (százhúsz) naptári nap | Önálló egységként csak konzultációt követően rendelhető
0102010101 | DKM0103HNET21 | JH329A | HPE 1420 8G Switch | HPE | Áru | Alaptermék |  | 1 | 1 | Nem | db | 12 | 120 |  | 27 | 23042 | EUR | 59.8492 | Nem | LAN aktív eszközök - Menedzselhető switch-ek | legalább 60 (hatvan), legfeljebb 120 (százhúsz) naptári nap | Önálló egységként csak konzultációt követően rendelhető
0102010101 | DKM0103HNET21 | JH330A | HPE 1420 8G PoE+ (64W) Switch | HPE | Áru | Alaptermék |  | 1 | 1 | Nem | db | 12 | 120 |  | 27 | 71552 | EUR | 185.8497 | Nem | LAN aktív eszközök - Menedzselhető switch-ek | legalább 60 (hatvan), legfeljebb 120 (százhúsz) naptári nap | Önálló egységként csak konzultációt követően rendelhető
0202110601 | DKM0103HNET21 | JH336A | HPE SW 650W 48V NEBS DC PSU | HPE | Áru | Kiegészítő |  | 1 | 1 | Nem | db | 12 | 120 |  | 27 | 367059 | EUR | 953.4004 | Nem | Szünetmentes tápegységek - PDU | legalább 60 (hatvan), legfeljebb 120 (százhúsz) naptári nap | Önálló egységként csak konzultációt követően rendelhető
0102010201 | DKM0103HNET21 | JH345A | HPE 12902E Switch Chassis | HPE | Áru | Alaptermék |  | 1 | 1 | Nem | db | 12 | 120 |  | 27 | 24229532 | EUR | 62933.8488 | Nem | LAN aktív eszközök - Moduláris switch-ek | legalább 60 (hatvan), legfeljebb 120 (százhúsz) naptári nap | Önálló egységként csak konzultációt követően rendelhető
0102010201 | DKM0103HNET21 | JH346A | HPE 12902E Main Processing Unit | HPE | Áru | Alaptermék |  | 1 | 1 | Nem | db | 12 | 120 |  | 27 | 2423075 | EUR | 6293.7008 | Nem | LAN aktív eszközök - Moduláris switch-ek | legalább 60 (hatvan), legfeljebb 120 (százhúsz) naptári nap | Önálló egységként csak konzultációt követően rendelhető
0102010201 | DKM0103HNET21 | JH348A | HPE 12900E 3000W AC PSU | HPE | Áru | Alaptermék |  | 1 | 1 | Nem | db | 12 | 120 |  | 27 | 1453683 | EUR | 3775.8009 | Nem | LAN aktív eszközök - Moduláris switch-ek | legalább 60 (hatvan), legfeljebb 120 (százhúsz) naptári nap | Önálló egységként csak konzultációt követően rendelhető
0102010201 | DKM0103HNET21 | JH357A | HPE 12900E 36p 100GbE QSFP28 HB Mod | HPE | Áru | Alaptermék |  | 1 | 1 | Nem | db | 12 | 120 |  | 27 | 36544200 | EUR | 94920.0006 | Nem | LAN aktív eszközök - Moduláris switch-ek | legalább 60 (hatvan), legfeljebb 120 (százhúsz) naptári nap | Önálló egységként csak konzultációt követően rendelhető
0102010201 | DKM0103HNET21 | JH359A | HPE 12900E 48p 40GbE QSFP+ HB Mod | HPE | Áru | Alaptermék |  | 1 | 1 | Nem | db | 12 | 120 |  | 27 | 26596820 | EUR | 69082.6488 | Nem | LAN aktív eszközök - Moduláris switch-ek | legalább 60 (hatvan), legfeljebb 120 (százhúsz) naptári nap | Önálló egységként csak konzultációt követően rendelhető
0102010201 | DKM0103HNET21 | JH360A | HPE 12900E 48p 10G/2p 100G HB Mod | HPE | Áru | Alaptermék |  | 1 | 1 | Nem | db | 12 | 120 |  | 27 | 15003335 | EUR | 38969.7013 | Nem | LAN aktív eszközök - Moduláris switch-ek | legalább 60 (hatvan), legfeljebb 120 (százhúsz) naptári nap | Önálló egységként csak konzultációt követően rendelhető
0102010201 | DKM0103HNET21 | JH361A | HPE 12916E 21.6Tbps Type H Fabric Mod | HPE | Áru | Alaptermék |  | 1 | 1 | Nem | db | 12 | 120 |  | 27 | 12606132 | EUR | 32743.1992 | Nem | LAN aktív eszközök - Moduláris switch-ek | legalább 60 (hatvan), legfeljebb 120 (százhúsz) naptári nap | Önálló egységként csak konzultációt követően rendelhető
0102010201 | DKM0103HNET21 | JH362A | HPE 12908E 14.4Tbps Type H Fabric Mod | HPE | Áru | Alaptermék |  | 1 | 1 | Nem | db | 12 | 120 |  | 27 | 7331074 | EUR | 19041.7498 | Nem | LAN aktív eszközök - Moduláris switch-ek | legalább 60 (hatvan), legfeljebb 120 (százhúsz) naptári nap | Önálló egységként csak konzultációt követően rendelhető
0102010201 | DKM0103HNET21 | JH364A | HPE 12904E 7.2Tbps Type H Fabric Mod | HPE | Áru | Alaptermék |  | 1 | 1 | Nem | db | 12 | 120 |  | 27 | 3855333 | EUR | 10013.851 | Nem | LAN aktív eszközök - Moduláris switch-ek | legalább 60 (hatvan), legfeljebb 120 (százhúsz) naptári nap | Önálló egységként csak konzultációt követően rendelhető
0102010201 | DKM0103HNET21 | JH388A | HPE X711 Frt(prt)-Bck(pwr) HV2 Fan Tray | HPE | Áru | Alaptermék |  | 1 | 1 | Nem | db | 12 | 120 |  | 27 | 49722 | EUR | 129.1487 | Nem | LAN aktív eszközök - Moduláris switch-ek | legalább 60 (hatvan), legfeljebb 120 (százhúsz) naptári nap | Önálló egységként csak konzultációt követően rendelhető
0102010201 | DKM0103HNET21 | JH389A | HPE X712 Bck(pwr)-Frt(prt) HV2 Fan Tray | HPE | Áru | Alaptermék |  | 1 | 1 | Nem | db | 12 | 120 |  | 27 | 49722 | EUR | 129.1487 | Nem | LAN aktív eszközök - Moduláris switch-ek | legalább 60 (hatvan), legfeljebb 120 (százhúsz) naptári nap | Önálló egységként csak konzultációt követően rendelhető
0102010102 | DKM0103HNET21 | JH390A | HPE FF 5940 48SFP+ 6QSFP28 Switch | HPE | Áru | Alaptermék |  | 1 | 1 | Nem | db | 12 | 120 |  | 27 | 7684793 | EUR | 19960.5005 | Nem | LAN aktív eszközök - Menedzselhető switch-ek | legalább 60 (hatvan), legfeljebb 120 (százhúsz) naptári nap | Önálló egységként csak konzultációt követően rendelhető
0102010102 | DKM0103HNET21 | JH391A | HPE FF 5940 48XGT 6QSFP28 Switch | HPE | Áru | Alaptermék |  | 1 | 1 | Nem | db | 12 | 120 |  | 27 | 8142403 | EUR | 21149.0993 | Nem | LAN aktív eszközök - Menedzselhető switch-ek | legalább 60 (hatvan), legfeljebb 120 (százhúsz) naptári nap | Önálló egységként csak konzultációt követően rendelhető
0102010102 | DKM0103HNET21 | JH397A | HPE FF 5940 2-slot Switch | HPE | Áru | Alaptermék |  | 1 | 1 | Nem | db | 12 | 120 |  | 27 | 5003806 | EUR | 12996.8989 | Nem | LAN aktív eszközök - Menedzselhető switch-ek | legalább 60 (hatvan), legfeljebb 120 (százhúsz) naptári nap | Önálló egységként csak konzultációt követően rendelhető
0102010102 | DKM0103HNET21 | JH404A | HPE FF 5950 4-slot Switch | HPE | Áru | Alaptermék |  | 1 | 1 | Nem | db | 12 | 120 |  | 27 | 7787068 | EUR | 20226.1501 | Nem | LAN aktív eszközök - Menedzselhető switch-ek | legalább 60 (hatvan), legfeljebb 120 (százhúsz) naptári nap | Önálló egységként csak konzultációt követően rendelhető
0202110601 | DKM0103HNET21 | JH405A | HPE 5950 16-port QSFP+ Mod | HPE | Áru | Alaptermék |  | 1 | 1 | Nem | db | 12 | 120 |  | 27 | 1705531 | EUR | 4429.9496 | Nem | LAN aktív eszközök - Moduláris switch-ek | legalább 60 (hatvan), legfeljebb 120 (százhúsz) naptári nap | Önálló egységként csak konzultációt követően rendelhető
0202110601 | DKM0103HNET21 | JH406A | HPE 5950 8-port QSFP28 Mod | HPE | Áru | Alaptermék |  | 1 | 1 | Nem | db | 12 | 120 |  | 27 | 1705531 | EUR | 4429.9496 | Nem | LAN aktív eszközök - Moduláris switch-ek | legalább 60 (hatvan), legfeljebb 120 (százhúsz) naptári nap | Önálló egységként csak konzultációt követően rendelhető
0102010101 | DKM0103HNET21 | JH407A | HPE 1405 5G v3 Switch | HPE | Áru | Alaptermék |  | 1 | 1 | Nem | db | 12 | 120 |  | 27 | 16978 | EUR | 44.0999 | Nem | LAN aktív eszközök - Menedzselhető switch-ek | legalább 60 (hatvan), legfeljebb 120 (százhúsz) naptári nap | Önálló egységként csak konzultációt követően rendelhető
0102010101 | DKM0103HNET21 | JH408A | HPE 1405 8G v3 Switch | HPE | Áru | Alaptermék |  | 1 | 1 | Nem | db | 12 | 120 |  | 27 | 25468 | EUR | 66.1512 | Nem | LAN aktív eszközök - Menedzselhető switch-ek | legalább 60 (hatvan), legfeljebb 120 (százhúsz) naptári nap | Önálló egységként csak konzultációt követően rendelhető
0102010201 | DKM0103HNET21 | JH409A | HPE 5940 2p QSFP+ and 2p QSFP28 Mod | HPE | Áru | Alaptermék |  | 1 | 1 | Nem | db | 12 | 120 |  | 27 | 1629531 | EUR | 4232.5491 | Nem | LAN aktív eszközök - Moduláris switch-ek | legalább 60 (hatvan), legfeljebb 120 (százhúsz) naptári nap | Önálló egységként csak konzultációt követően rendelhető
0202110601 | DKM0103HNET21 | JH419A | HPE X150 100G QSFP28 SWDM4 100m MM XCVR | HPE | Áru | Alaptermék |  | 1 | 1 | Nem | db | 12 | 120 |  | 27 | 870755 | EUR | 2261.7005 | Nem | LAN aktív eszközök - Adatközponti switch-ek | legalább 60 (hatvan), legfeljebb 120 (százhúsz) naptári nap | Önálló egységként csak konzultációt követően rendelhető
0102010201 | DKM0103HNET21 | JH420A | HPE X150 100G QSFP28 PSM4 500m SM XCVR | HPE | Áru | Alaptermék |  | 1 | 1 | Nem | db | 12 | 120 |  | 27 | 1305728 | EUR | 3391.5004 | Nem | LAN aktív eszközök - Adatközponti switch-ek | legalább 60 (hatvan), legfeljebb 120 (százhúsz) naptári nap | Önálló egységként csak konzultációt követően rendelhető
0102010201 | DKM0103HNET21 | JH422A | HPE 12900E 18p 100G/18p 40G HB Mod | HPE | Áru | Alaptermék |  | 1 | 1 | Nem | db | 12 | 120 |  | 27 | 16191021 | EUR | 42054.6004 | Nem | LAN aktív eszközök - Moduláris switch-ek | legalább 60 (hatvan), legfeljebb 120 (százhúsz) naptári nap | Önálló egységként csak konzultációt követően rendelhető
0102010201 | DKM0103HNET21 | JH423A | HPE 12916E High Speed Fan Tray Assy | HPE | Áru | Alaptermék |  | 1 | 1 | Nem | db | 12 | 120 |  | 27 | 1615382 | EUR | 4195.7987 | Nem | LAN aktív eszközök - Moduláris switch-ek | legalább 60 (hatvan), legfeljebb 120 (százhúsz) naptári nap | Önálló egységként csak konzultációt követően rendelhető
0102010201 | DKM0103HNET21 | JH424A | HPE 12908E High Speed Fan Tray Assy | HPE | Áru | Alaptermék |  | 1 | 1 | Nem | db | 12 | 120 |  | 27 | 1291983 | EUR | 3355.8004 | Nem | LAN aktív eszközök - Moduláris switch-ek | legalább 60 (hatvan), legfeljebb 120 (százhúsz) naptári nap | Önálló egységként csak konzultációt követően rendelhető
0102010201 | DKM0103HNET21 | JH425A | HPE 12900E 18p 100G/18p 40G HF Mod | HPE | Áru | Alaptermék |  | 1 | 1 | Nem | db | 12 | 120 |  | 27 | 24286532 | EUR | 63081.9006 | Nem | LAN aktív eszközök - Moduláris switch-ek | legalább 60 (hatvan), legfeljebb 120 (százhúsz) naptári nap | Önálló egységként csak konzultációt követően rendelhető
0102010201 | DKM0103HNET21 | JH431A | HPE 7500 44P G/4P 10G SE Mod | HPE | Áru | Alaptermék |  | 1 | 1 | Nem | db | 12 | 120 |  | 27 | 5271824 | EUR | 13693.0496 | Nem | LAN aktív eszközök - Moduláris switch-ek | legalább 60 (hatvan), legfeljebb 120 (százhúsz) naptári nap | Önálló egységként csak konzultációt követően rendelhető
0102010201 | DKM0103HNET21 | JH432A | HPE 10500 32P 10G/4P 40G M2SG Mod | HPE | Áru | Alaptermék |  | 1 | 1 | Nem | db | 12 | 120 |  | 27 | 10785390 | EUR | 28014.0007 | Nem | LAN aktív eszközök - Moduláris switch-ek | legalább 60 (hatvan), legfeljebb 120 (százhúsz) naptári nap | Önálló egységként csak konzultációt követően rendelhető
0102010201 | DKM0103HNET21 | JH433A | HPE 10500 48P 10G M2SG Mod | HPE | Áru | Alaptermék |  | 1 | 1 | Nem | db | 12 | 120 |  | 27 | 10662094 | EUR | 27693.7507 | Nem | LAN aktív eszközök - Moduláris switch-ek | legalább 60 (hatvan), legfeljebb 120 (százhúsz) naptári nap | Önálló egységként csak konzultációt követően rendelhető
0102010201 | DKM0103HNET21 | JH434A | HPE 10500 12P 40G M2SG Mod | HPE | Áru | Alaptermék |  | 1 | 1 | Nem | db | 12 | 120 |  | 27 | 7822642 | EUR | 20318.5512 | Nem | LAN aktív eszközök - Moduláris switch-ek | legalább 60 (hatvan), legfeljebb 120 (százhúsz) naptári nap | Önálló egységként csak konzultációt követően rendelhető
0102010201 | DKM0103HNET21 | JH435A | HPE FF 12916E 43.2Tbps Type H Fabric Module | HPE | Áru | Alaptermék |  | 1 | 1 | Nem | db | 12 | 120 |  | 27 | 17111498 | EUR | 44445.4495 | Nem | LAN aktív eszközök - Moduláris switch-ek | legalább 60 (hatvan), legfeljebb 120 (százhúsz) naptári nap | Önálló egységként csak konzultációt követően rendelhető
0102010201 | DKM0103HNET21 | JH447A | HPE 12902E High Speed Fan Tray Assy | HPE | Áru | Alaptermék |  | 1 | 1 | Nem | db | 12 | 120 |  | 27 | 355335 | EUR | 922.9492 | Nem | LAN aktív eszközök - Moduláris switch-ek | legalább 60 (hatvan), legfeljebb 120 (százhúsz) naptári nap | Önálló egységként csak konzultációt követően rendelhető
0102010201 | DKM0103HNET21 | JH448A | HPE 12904E High Speed Fan Tray Assy | HPE | Áru | Alaptermék |  | 1 | 1 | Nem | db | 12 | 120 |  | 27 | 969391 | EUR | 2517.8999 | Nem | LAN aktív eszközök - Moduláris switch-ek | legalább 60 (hatvan), legfeljebb 120 (százhúsz) naptári nap | Önálló egységként csak konzultációt követően rendelhető
0102010201 | DKM0103HNET21 | JH449A | HPE MSR 1p Clear Channel E3/T3 HMIM Mod | HPE | Áru | Alaptermék |  | 1 | 1 | Nem | db | 12 | 120 |  | 27 | 1619021 | EUR | 4205.2489 | Nem | LAN aktív eszközök - Moduláris switch-ek | legalább 60 (hatvan), legfeljebb 120 (százhúsz) naptári nap | Önálló egységként csak konzultációt követően rendelhető
0102010201 | DKM0103HNET21 | JH450A | HPE 5950 24p SFP28 and 2p QSFP28 Mod | HPE | Áru | Alaptermék |  | 1 | 1 | Nem | db | 12 | 120 |  | 27 | 1705531 | EUR | 4429.9496 | Nem | LAN aktív eszközök - Moduláris switch-ek | legalább 60 (hatvan), legfeljebb 120 (százhúsz) naptári nap | Önálló egységként csak konzultációt követően rendelhető
0102010201 | DKM0103HNET21 | JH547AA | Arista 7328X 4xPSU 4xFab 1xSup FB Bndl | HPE | Áru | Alaptermék |  | 1 | 1 | Nem | db | 12 | 120 |  | 27 | 20268287 | EUR | 52644.9008 | Nem | LAN aktív eszközök - Moduláris switch-ek | legalább 60 (hatvan), legfeljebb 120 (százhúsz) naptári nap | Önálló egységként csak konzultációt követően rendelhető
0102010201 | DKM0103HNET21 | JH548AA | Arista 7324X 2xPSU 4xFab 1xSup FB Bndl | HPE | Áru | Alaptermék |  | 1 | 1 | Nem | db | 12 | 120 |  | 27 | 13054042 | EUR | 33906.6013 | Nem | LAN aktív eszközök - Moduláris switch-ek | legalább 60 (hatvan), legfeljebb 120 (százhúsz) naptári nap | Önálló egységként csak konzultációt követően rendelhető
0102010201 | DKM0103HNET21 | JH550AA | Arista 7304X 2xPSU 4xFab 1xSup BF Bndl | HPE | Áru | Alaptermék |  | 1 | 1 | Nem | db | 12 | 120 |  | 27 | 9446514 | EUR | 24536.4012 | Nem | LAN aktív eszközök - Moduláris switch-ek | legalább 60 (hatvan), legfeljebb 120 (százhúsz) naptári nap | Önálló egységként csak konzultációt követően rendelhető
0102010201 | DKM0103HNET21 | JH552AA | Arista 7308X 4xPSU 4xFab 1xSup BF Bndl | HPE | Áru | Alaptermék |  | 1 | 1 | Nem | db | 12 | 120 |  | 27 | 15458925 | EUR | 40153.0512 | Nem | LAN aktív eszközök - Moduláris switch-ek | legalább 60 (hatvan), legfeljebb 120 (százhúsz) naptári nap | Önálló egységként csak konzultációt követően rendelhető
0202110601 | DKM0103HNET21 | JH554AA | Arista 7320X 32QSFP 4QSFP+ Module | HPE | Áru | Alaptermék |  | 1 | 1 | Nem | db | 12 | 120 |  | 27 | 9275112 | EUR | 24091.2011 | Nem | LAN aktív eszközök - Moduláris switch-ek | legalább 60 (hatvan), legfeljebb 120 (százhúsz) naptári nap | Önálló egységként csak konzultációt követően rendelhető
0202110601 | DKM0103HNET21 | JH557AA | Arista 7300X 32QSFP+ Module | HPE | Áru | Alaptermék |  | 1 | 1 | Nem | db | 12 | 120 |  | 27 | 6183004 | EUR | 16059.7495 | Nem | LAN aktív eszközök - Moduláris switch-ek | legalább 60 (hatvan), legfeljebb 120 (százhúsz) naptári nap | Önálló egységként csak konzultációt követően rendelhető
0102010102 | DKM0103HNET21 | JH560AA | Arista 7280R 24Q+ 12Q28 SSD FB AC Swch | HPE | Áru | Alaptermék |  | 1 | 1 | Nem | db | 12 | 120 |  | 27 | 7729260 | EUR | 20076.0004 | Nem | LAN aktív eszközök - Adatközponti switch-ek | legalább 60 (hatvan), legfeljebb 120 (százhúsz) naptári nap | Önálló egységként csak konzultációt követően rendelhető
0102010102 | DKM0103HNET21 | JH561AA | Arista 7280R 24Q+ 12Q28 SSD BF AC Swch | HPE | Áru | Alaptermék |  | 1 | 1 | Nem | db | 12 | 120 |  | 27 | 7729260 | EUR | 20076.0004 | Nem | LAN aktív eszközök - Adatközponti switch-ek | legalább 60 (hatvan), legfeljebb 120 (százhúsz) naptári nap | Önálló egységként csak konzultációt követően rendelhető
0102010102 | DKM0103HNET21 | JH562AA | Arista 7280R 48SFP+ 6QSFP28 FB AC Swch | HPE | Áru | Alaptermék |  | 1 | 1 | Nem | db | 12 | 120 |  | 27 | 4808958 | EUR | 12490.7992 | Nem | LAN aktív eszközök - Adatközponti switch-ek | legalább 60 (hatvan), legfeljebb 120 (százhúsz) naptári nap | Önálló egységként csak konzultációt követően rendelhető
0102010102 | DKM0103HNET21 | JH563AA | Arista 7280R 48SFP+ 6QSFP28 BF AC Swch | HPE | Áru | Alaptermék |  | 1 | 1 | Nem | db | 12 | 120 |  | 27 | 4808958 | EUR | 12490.7992 | Nem | LAN aktív eszközök - Adatközponti switch-ek | legalább 60 (hatvan), legfeljebb 120 (százhúsz) naptári nap | Önálló egységként csak konzultációt követően rendelhető
0102010102 | DKM0103HNET21 | JH564AA | Arista 7280R 48SFP+ 6Q28 SSD FB AC Swch | HPE | Áru | Alaptermék |  | 1 | 1 | Nem | db | 12 | 120 |  | 27 | 5667585 | EUR | 14721.001 | Nem | LAN aktív eszközök - Adatközponti switch-ek | legalább 60 (hatvan), legfeljebb 120 (százhúsz) naptári nap | Önálló egységként csak konzultációt követően rendelhető
0102010102 | DKM0103HNET21 | JH565AA | Arista 7280R 48SFP+ 6Q28 SSD BF AC Swch | HPE | Áru | Alaptermék |  | 1 | 1 | Nem | db | 12 | 120 |  | 27 | 5667585 | EUR | 14721.001 | Nem | LAN aktív eszközök - Adatközponti switch-ek | legalább 60 (hatvan), legfeljebb 120 (százhúsz) naptári nap | Önálló egységként csak konzultációt követően rendelhető
0102010102 | DKM0103HNET21 | JH569AA | Arista 7280E 48SFP+ 4QSFP+ BF AC Swch | HPE | Áru | Alaptermék |  | 1 | 1 | Nem | db | 12 | 120 |  | 27 | 6011197 | EUR | 15613.4991 | Nem | LAN aktív eszközök - Adatközponti switch-ek | legalább 60 (hatvan), legfeljebb 120 (százhúsz) naptári nap | Önálló egységként csak konzultációt követően rendelhető
0102010102 | DKM0103HNET21 | JH570AA | Arista 7150S 48SFP+ 4QSFP+ FB AC Swch | HPE | Áru | Alaptermék |  | 1 | 1 | Nem | db | 12 | 120 |  | 27 | 5152571 | EUR | 13383.3001 | Nem | LAN aktív eszközök - Adatközponti switch-ek | legalább 60 (hatvan), legfeljebb 120 (százhúsz) naptári nap | Önálló egységként csak konzultációt követően rendelhető
0102010102 | DKM0103HNET21 | JH571AA | Arista 7150S 48SFP+ 4QSFP+ BF AC Swch | HPE | Áru | Alaptermék |  | 1 | 1 | Nem | db | 12 | 120 |  | 27 | 5152571 | EUR | 13383.3001 | Nem | LAN aktív eszközök - Adatközponti switch-ek | legalább 60 (hatvan), legfeljebb 120 (százhúsz) naptári nap | Önálló egységként csak konzultációt követően rendelhető
0102010102 | DKM0103HNET21 | JH572AA | Arista 7150S 52SFP+ Clock FB AC Swch | HPE | Áru | Alaptermék |  | 1 | 1 | Nem | db | 12 | 120 |  | 27 | 4293540 | EUR | 11152.0508 | Nem | LAN aktív eszközök - Adatközponti switch-ek | legalább 60 (hatvan), legfeljebb 120 (százhúsz) naptári nap | Önálló egységként csak konzultációt követően rendelhető
0102010102 | DKM0103HNET21 | JH573AA | Arista 7150S 52SFP+ Clock BF AC Swch | HPE | Áru | Alaptermék |  | 1 | 1 | Nem | db | 12 | 120 |  | 27 | 4293540 | EUR | 11152.0508 | Nem | LAN aktív eszközök - Adatközponti switch-ek | legalább 60 (hatvan), legfeljebb 120 (százhúsz) naptári nap | Önálló egységként csak konzultációt követően rendelhető
0102010102 | DKM0103HNET21 | JH576AA | Arista 7060X 32QSPF 2SFP+ FB AC Swch | HPE | Áru | Alaptermék |  | 1 | 1 | Nem | db | 12 | 120 |  | 27 | 5152571 | EUR | 13383.3001 | Nem | LAN aktív eszközök - Adatközponti switch-ek | legalább 60 (hatvan), legfeljebb 120 (százhúsz) naptári nap | Önálló egységként csak konzultációt követően rendelhető
0102010102 | DKM0103HNET21 | JH577AA | Arista 7060X 32QSPF 2SFP+ BF AC Swch | HPE | Áru | Alaptermék |  | 1 | 1 | Nem | db | 12 | 120 |  | 27 | 5152571 | EUR | 13383.3001 | Nem | LAN aktív eszközök - Adatközponti switch-ek | legalább 60 (hatvan), legfeljebb 120 (százhúsz) naptári nap | Önálló egységként csak konzultációt követően rendelhető
0102010102 | DKM0103HNET21 | JH579AA | Arista 7050X 32QSPF 4SFP+ FB AC Swch | HPE | Áru | Alaptermék |  | 1 | 1 | Nem | db | 12 | 120 |  | 27 | 5152571 | EUR | 13383.3001 | Nem | LAN aktív eszközök - Adatközponti switch-ek | legalább 60 (hatvan), legfeljebb 120 (százhúsz) naptári nap | Önálló egységként csak konzultációt követően rendelhető
0102010102 | DKM0103HNET21 | JH580AA | Arista 7050X 32QSPF 4SFP+ BF AC Swch | HPE | Áru | Alaptermék |  | 1 | 1 | Nem | db | 12 | 120 |  | 27 | 5152571 | EUR | 13383.3001 | Nem | LAN aktív eszközök - Adatközponti switch-ek | legalább 60 (hatvan), legfeljebb 120 (százhúsz) naptári nap | Önálló egységként csak konzultációt követően rendelhető
0102010102 | DKM0103HNET21 | JH581AA | Arista 7050X 48SFP+ 4QSFP+ FB AC Swch | HPE | Áru | Alaptermék |  | 1 | 1 | Nem | db | 12 | 120 |  | 27 | 4293540 | EUR | 11152.0508 | Nem | LAN aktív eszközök - Adatközponti switch-ek | legalább 60 (hatvan), legfeljebb 120 (százhúsz) naptári nap | Önálló egységként csak konzultációt követően rendelhető
0102010102 | DKM0103HNET21 | JH582AA | Arista 7050X 48SFP+ 4QSFP+ BF AC Swch | HPE | Áru | Alaptermék |  | 1 | 1 | Nem | db | 12 | 120 |  | 27 | 4293540 | EUR | 11152.0508 | Nem | LAN aktív eszközök - Adatközponti switch-ek | legalább 60 (hatvan), legfeljebb 120 (százhúsz) naptári nap | Önálló egységként csak konzultációt követően rendelhető
0102010102 | DKM0103HNET21 | JH585AA | Arista 7050X 48SFP+ 6QSFP+ FB AC Swch | HPE | Áru | Alaptermék |  | 1 | 1 | Nem | db | 12 | 120 |  | 27 | 3950331 | EUR | 10260.6003 | Nem | LAN aktív eszközök - Adatközponti switch-ek | legalább 60 (hatvan), legfeljebb 120 (százhúsz) naptári nap | Önálló egységként csak konzultációt követően rendelhető
0102010102 | DKM0103HNET21 | JH586AA | Arista 7050X 48SFP+ 6QSFP+ BF AC Swch | HPE | Áru | Alaptermék |  | 1 | 1 | Nem | db | 12 | 120 |  | 27 | 3950331 | EUR | 10260.6003 | Nem | LAN aktív eszközök - Adatközponti switch-ek | legalább 60 (hatvan), legfeljebb 120 (százhúsz) naptári nap | Önálló egységként csak konzultációt követően rendelhető
0102010102 | DKM0103HNET21 | JH587AA | Arista 7050X 32XGT 4QSFP+ FB AC Swch | HPE | Áru | Alaptermék |  | 1 | 1 | Nem | db | 12 | 120 |  | 27 | 2782049 | EUR | 7226.1002 | Nem | LAN aktív eszközök - Adatközponti switch-ek | legalább 60 (hatvan), legfeljebb 120 (százhúsz) naptári nap | Önálló egységként csak konzultációt követően rendelhető
0102010102 | DKM0103HNET21 | JH589AA | Arista 7050X 48XGT 4QSFP+ FB AC Swch | HPE | Áru | Alaptermék |  | 1 | 1 | Nem | db | 12 | 120 |  | 27 | 4327901 | EUR | 11241.3009 | Nem | LAN aktív eszközök - Adatközponti switch-ek | legalább 60 (hatvan), legfeljebb 120 (százhúsz) naptári nap | Önálló egységként csak konzultációt követően rendelhető
0102010102 | DKM0103HNET21 | JH590AA | Arista 7050X 48XGT 4QSFP+ BF AC Swch | HPE | Áru | Alaptermék |  | 1 | 1 | Nem | db | 12 | 120 |  | 27 | 4327901 | EUR | 11241.3009 | Nem | LAN aktív eszközök - Adatközponti switch-ek | legalább 60 (hatvan), legfeljebb 120 (százhúsz) naptári nap | Önálló egységként csak konzultációt követően rendelhető
0102010102 | DKM0103HNET21 | JH591AA | Arista 7050X 48XGT 6QSFP+ FB AC Swch | HPE | Áru | Alaptermék |  | 1 | 1 | Nem | db | 12 | 120 |  | 27 | 4293540 | EUR | 11152.0508 | Nem | LAN aktív eszközök - Adatközponti switch-ek | legalább 60 (hatvan), legfeljebb 120 (százhúsz) naptári nap | Önálló egységként csak konzultációt követően rendelhető
0102010102 | DKM0103HNET21 | JH592AA | Arista 7050X 48XGT 6QSFP+ BF AC Swch | HPE | Áru | Alaptermék |  | 1 | 1 | Nem | db | 12 | 120 |  | 27 | 4293540 | EUR | 11152.0508 | Nem | LAN aktív eszközök - Adatközponti switch-ek | legalább 60 (hatvan), legfeljebb 120 (százhúsz) naptári nap | Önálló egységként csak konzultációt követően rendelhető
0102010102 | DKM0103HNET21 | JH594AA | Arista 7010T 48T 4SFP+ BF AC Swch | HPE | Áru | Alaptermék |  | 1 | 1 | Nem | db | 12 | 120 |  | 27 | 1373641 | EUR | 3567.8999 | Nem | LAN aktív eszközök - Adatközponti switch-ek | legalább 60 (hatvan), legfeljebb 120 (százhúsz) naptári nap | Önálló egységként csak konzultációt követően rendelhető
0102010102 | DKM0103HNET21 | JH595AA | Arista 7010T 48T 4SFP+ FB DC Swch | HPE | Áru | Alaptermék |  | 1 | 1 | Nem | db | 12 | 120 |  | 27 | 1545044 | EUR | 4013.1 | Nem | LAN aktív eszközök - Adatközponti switch-ek | legalább 60 (hatvan), legfeljebb 120 (százhúsz) naptári nap | Önálló egységként csak konzultációt követően rendelhető
0102010201 | DKM0103HNET21 | JH663A | HPE HSR6800 1p Clear Channel T3 MIM Mod | HPE | Áru | Alaptermék |  | 1 | 1 | Nem | db | 12 | 120 |  | 27 | 1882996 | EUR | 4890.899 | Nem | LAN aktív eszközök - Moduláris switch-ek | legalább 60 (hatvan), legfeljebb 120 (százhúsz) naptári nap | Önálló egységként csak konzultációt követően rendelhető
0102010201 | DKM0103HNET21 | JH668A | HPE 12904E v2 Main Processing Unit | HPE | Áru | Alaptermék |  | 1 | 1 | Nem | db | 12 | 120 |  | 27 | 4845745 | EUR | 12586.3513 | Nem | LAN aktív eszközök - Moduláris switch-ek | legalább 60 (hatvan), legfeljebb 120 (százhúsz) naptári nap | Önálló egységként csak konzultációt követően rendelhető
0102010201 | DKM0103HNET21 | JH669A | HPE 12900E v2 Main Processing Unit | HPE | Áru | Alaptermék |  | 1 | 1 | Nem | db | 12 | 120 |  | 27 | 4845745 | EUR | 12586.3513 | Nem | LAN aktív eszközök - Moduláris switch-ek | legalább 60 (hatvan), legfeljebb 120 (százhúsz) naptári nap | Önálló egységként csak konzultációt követően rendelhető
0102010201 | DKM0103HNET21 | JH671A | HPE FlexFabric 12902E 1800W DC Power Supply Unit | HPE | Áru | Alaptermék |  | 1 | 1 | Nem | db | 12 | 120 |  | 27 | 1026795 | EUR | 2666.9992 | Nem | LAN aktív eszközök - Moduláris switch-ek | legalább 60 (hatvan), legfeljebb 120 (százhúsz) naptári nap | Önálló egységként csak konzultációt követően rendelhető
0202110601 | DKM0103HNET21 | JH672A | X150 100G QSFP28 eSR4 300m MM Transciever | HPE | Áru | Alaptermék |  | 1 | 1 | Nem | db | 12 | 120 |  | 27 | 1112091 | EUR | 2888.5489 | Nem | LAN aktív eszközök - Adatközponti switch-ek | legalább 60 (hatvan), legfeljebb 120 (százhúsz) naptári nap | Önálló egységként csak konzultációt követően rendelhető
0202110601 | DKM0103HNET21 | JH673A | HPE X150 100G QSFP28 CWDM4 2km SM XCVR | HPE | Áru | Alaptermék |  | 1 | 1 | Nem | db | 12 | 120 |  | 27 | 3876757 | EUR | 10069.4989 | Nem | LAN aktív eszközök - Adatközponti switch-ek | legalább 60 (hatvan), legfeljebb 120 (százhúsz) naptári nap | Önálló egységként csak konzultációt követően rendelhető
0102070101 | DKM0103HNET21 | JH704AAE | Aruba IMC Std SW Plat w/50-node E-LTU | HPE | Áru | Alaptermék |  | 1 | 1 | Nem | db | 12 | 120 |  | 27 | 1332004 | EUR | 3459.7495 | Nem | Hálózat menedzsment megoldások - SNMP menedzselhető szoftverek | legalább 60 (hatvan), legfeljebb 120 (százhúsz) naptári nap | Önálló egységként csak konzultációt követően rendelhető
0102070101 | DKM0103HNET21 | JH705AAE | Aruba IMC Ent SW Plat w/50-node E-LTU | HPE | Áru | Alaptermék |  | 1 | 1 | Nem | db | 12 | 120 |  | 27 | 2409735 | EUR | 6259.0511 | Nem | Hálózat menedzsment megoldások - SNMP menedzselhető szoftverek | legalább 60 (hatvan), legfeljebb 120 (százhúsz) naptári nap | Önálló egységként csak konzultációt követően rendelhető
0102070101 | DKM0103HNET21 | JH706AAE | Aruba IMC NTA SW Mod w/5-node E-LTU | HPE | Áru | Alaptermék |  | 1 | 1 | Nem | db | 12 | 120 |  | 27 | 999710 | EUR | 2596.6495 | Nem | Hálózat menedzsment megoldások - SNMP menedzselhető szoftverek | legalább 60 (hatvan), legfeljebb 120 (százhúsz) naptári nap | Önálló egységként csak konzultációt követően rendelhető
0102070101 | DKM0103HNET21 | JH707AAE | Aruba IMC NTA SW Mod Add 5-node E-LTU | HPE | Áru | Alaptermék |  | 1 | 1 | Nem | db | 12 | 120 |  | 27 | 667821 | EUR | 1734.5998 | Nem | Hálózat menedzsment megoldások - SNMP menedzselhető szoftverek | legalább 60 (hatvan), legfeljebb 120 (százhúsz) naptári nap | Önálló egységként csak konzultációt követően rendelhető
0102070101 | DKM0103HNET21 | JH708AAE | Aruba IMC BIMS SW Module w/50-node E-LTU | HPE | Áru | Alaptermék |  | 1 | 1 | Nem | db | 12 | 120 |  | 27 | 1453279 | EUR | 3774.7506 | Nem | Hálózat menedzsment megoldások - SNMP menedzselhető szoftverek | legalább 60 (hatvan), legfeljebb 120 (százhúsz) naptári nap | Önálló egységként csak konzultációt követően rendelhető
0102070101 | DKM0103HNET21 | JH709AAE | Aruba IMC BIMS SW Mod Add 50-node E-LTU | HPE | Áru | Alaptermék |  | 1 | 1 | Nem | db | 12 | 120 |  | 27 | 1252770 | EUR | 3253.9491 | Nem | Hálózat menedzsment megoldások - SNMP menedzselhető szoftverek | legalább 60 (hatvan), legfeljebb 120 (százhúsz) naptári nap | Önálló egységként csak konzultációt követően rendelhető
0102070101 | DKM0103HNET21 | JH710AAE | Aruba IMC SHM Software Module E-LTU | HPE | Áru | Alaptermék |  | 1 | 1 | Nem | db | 12 | 120 |  | 27 | 2152227 | EUR | 5590.2006 | Nem | Hálózat menedzsment megoldások - SNMP menedzselhető szoftverek | legalább 60 (hatvan), legfeljebb 120 (százhúsz) naptári nap | Önálló egységként csak konzultációt követően rendelhető
0102070101 | DKM0103HNET21 | JH711AAE | Aruba IMC HA SW E-LTU | HPE | Áru | Alaptermék |  | 1 | 1 | Nem | db | 12 | 120 |  | 27 | 1636808 | EUR | 4251.4494 | Nem | Hálózat menedzsment megoldások - SNMP menedzselhető szoftverek | legalább 60 (hatvan), legfeljebb 120 (százhúsz) naptári nap | Önálló egységként csak konzultációt követően rendelhető
0102070101 | DKM0103HNET21 | JH712AAE | Aruba IMC APM SW Mod 25-monitor E-LTU | HPE | Áru | Alaptermék |  | 1 | 1 | Nem | db | 12 | 120 |  | 27 | 2862090 | EUR | 7434.0012 | Nem | Hálózat menedzsment megoldások - SNMP menedzselhető szoftverek | legalább 60 (hatvan), legfeljebb 120 (százhúsz) naptári nap | Önálló egységként csak konzultációt követően rendelhető
0102070101 | DKM0103HNET21 | JH713AAE | Aruba IMC APM SW Mod Add 25-mon E-LTU | HPE | Áru | Alaptermék |  | 1 | 1 | Nem | db | 12 | 120 |  | 27 | 833968 | EUR | 2166.1512 | Nem | Hálózat menedzsment megoldások - SNMP menedzselhető szoftverek | legalább 60 (hatvan), legfeljebb 120 (százhúsz) naptári nap | Önálló egységként csak konzultációt követően rendelhető
0102070101 | DKM0103HNET21 | JH714AAE | Aruba IMC Std and Ent Add 50-node E-LTU | HPE | Áru | Alaptermék |  | 1 | 1 | Nem | db | 12 | 120 |  | 27 | 999710 | EUR | 2596.6495 | Nem | Hálózat menedzsment megoldások - SNMP menedzselhető szoftverek | legalább 60 (hatvan), legfeljebb 120 (százhúsz) naptári nap | Önálló egységként csak konzultációt követően rendelhető
0102010102 | DKM0103HNET21 | JH776AA | Arista 7050X2 32QSFP+ 4SFP+ BF AC Swch | HPE | Áru | Alaptermék |  | 1 | 1 | Nem | db | 12 | 120 |  | 27 | 5152571 | EUR | 13383.3001 | Nem | LAN aktív eszközök - Adatközponti switch-ek | legalább 60 (hatvan), legfeljebb 120 (százhúsz) naptári nap | Önálló egységként csak konzultációt követően rendelhető
0102010102 | DKM0103HNET21 | JH779AA | Arista 7050X 32QSFP+ 4SFP+ FB DC Swch | HPE | Áru | Alaptermék |  | 1 | 1 | Nem | db | 12 | 120 |  | 27 | 5341355 | EUR | 13873.6504 | Nem | LAN aktív eszközök - Adatközponti switch-ek | legalább 60 (hatvan), legfeljebb 120 (százhúsz) naptári nap | Önálló egységként csak konzultációt követően rendelhető
0102010102 | DKM0103HNET21 | JH780AA | Arista 7050X 32QSFP+ 4SFP+ BF DC Swch | HPE | Áru | Alaptermék |  | 1 | 1 | Nem | db | 12 | 120 |  | 27 | 5341355 | EUR | 13873.6504 | Nem | LAN aktív eszközök - Adatközponti switch-ek | legalább 60 (hatvan), legfeljebb 120 (százhúsz) naptári nap | Önálló egységként csak konzultációt követően rendelhető
0102010102 | DKM0103HNET21 | JH782AA | Arista 7050 96SFP+ 8QSFP+ BF AC Swch | HPE | Áru | Alaptermék |  | 1 | 1 | Nem | db | 12 | 120 |  | 27 | 6870229 | EUR | 17844.7511 | Nem | LAN aktív eszközök - Adatközponti switch-ek | legalább 60 (hatvan), legfeljebb 120 (százhúsz) naptári nap | Önálló egységként csak konzultációt követően rendelhető
0102010102 | DKM0103HNET21 | JH783AA | Arista 7050X2 96SFP+ 8QSFP+ FB AC Swch | HPE | Áru | Alaptermék |  | 1 | 1 | Nem | db | 12 | 120 |  | 27 | 6870229 | EUR | 17844.7511 | Nem | LAN aktív eszközök - Adatközponti switch-ek | legalább 60 (hatvan), legfeljebb 120 (százhúsz) naptári nap | Önálló egységként csak konzultációt követően rendelhető
0102010102 | DKM0103HNET21 | JH784AA | Arista 7050X2 96SFP+ 8QSFP+ BF AC Swch | HPE | Áru | Alaptermék |  | 1 | 1 | Nem | db | 12 | 120 |  | 27 | 6870229 | EUR | 17844.7511 | Nem | LAN aktív eszközök - Adatközponti switch-ek | legalább 60 (hatvan), legfeljebb 120 (százhúsz) naptári nap | Önálló egységként csak konzultációt követően rendelhető
0102010102 | DKM0103HNET21 | JH791AA | Arista 7050X2 96XGT 8QSFP+ FB AC Swch | HPE | Áru | Alaptermék |  | 1 | 1 | Nem | db | 12 | 120 |  | 27 | 6011197 | EUR | 15613.4991 | Nem | LAN aktív eszközök - Adatközponti switch-ek | legalább 60 (hatvan), legfeljebb 120 (százhúsz) naptári nap | Önálló egységként csak konzultációt követően rendelhető
0102010102 | DKM0103HNET21 | JH792AA | Arista 7050X2 96XGT 8QSFP+ BF AC Swch | HPE | Áru | Alaptermék |  | 1 | 1 | Nem | db | 12 | 120 |  | 27 | 6011197 | EUR | 15613.4991 | Nem | LAN aktív eszközök - Adatközponti switch-ek | legalább 60 (hatvan), legfeljebb 120 (százhúsz) naptári nap | Önálló egységként csak konzultációt követően rendelhető
0102010102 | DKM0103HNET21 | JH797AA | Arista 7250 64QSFP+ FB AC Swch | HPE | Áru | Alaptermék |  | 1 | 1 | Nem | db | 12 | 120 |  | 27 | 12023203 | EUR | 31229.0988 | Nem | LAN aktív eszközök - Adatközponti switch-ek | legalább 60 (hatvan), legfeljebb 120 (százhúsz) naptári nap | Önálló egységként csak konzultációt követően rendelhető
0102010102 | DKM0103HNET21 | JH798AA | Arista 7250 64QSFP+ BF AC Swch | HPE | Áru | Alaptermék |  | 1 | 1 | Nem | db | 12 | 120 |  | 27 | 12023203 | EUR | 31229.0988 | Nem | LAN aktív eszközök - Adatközponti switch-ek | legalább 60 (hatvan), legfeljebb 120 (százhúsz) naptári nap | Önálló egységként csak konzultációt követően rendelhető
0102010102 | DKM0103HNET21 | JH799AA | Arista 7260X 64QSFP28 2SFP+ FB AC Swch | HPE | Áru | Alaptermék |  | 1 | 1 | Nem | db | 12 | 120 |  | 27 | 15458925 | EUR | 40153.0512 | Nem | LAN aktív eszközök - Adatközponti switch-ek | legalább 60 (hatvan), legfeljebb 120 (százhúsz) naptári nap | Önálló egységként csak konzultációt követően rendelhető
0102010102 | DKM0103HNET21 | JH800AA | Arista 7260X 64QSFP28 2SFP+ BF AC Swch | HPE | Áru | Alaptermék |  | 1 | 1 | Nem | db | 12 | 120 |  | 27 | 15458925 | EUR | 40153.0512 | Nem | LAN aktív eszközök - Adatközponti switch-ek | legalább 60 (hatvan), legfeljebb 120 (százhúsz) naptári nap | Önálló egységként csak konzultációt követően rendelhető
0102010102 | DKM0103HNET21 | JH803AA | Arista 7280R 48QSFP28 8QSFP+ FB DC Swch | HPE | Áru | Alaptermék |  | 1 | 1 | Nem | db | 12 | 120 |  | 27 | 27036240 | EUR | 70223.9996 | Nem | LAN aktív eszközök - Adatközponti switch-ek | legalább 60 (hatvan), legfeljebb 120 (százhúsz) naptári nap | Önálló egységként csak konzultációt követően rendelhető
0102010102 | DKM0103HNET21 | JH804AA | Arista 7280R 48QSFP28 8QSFP+ FB AC Swch | HPE | Áru | Alaptermék |  | 1 | 1 | Nem | db | 12 | 120 |  | 27 | 25764873 | EUR | 66921.7493 | Nem | LAN aktív eszközök - Adatközponti switch-ek | legalább 60 (hatvan), legfeljebb 120 (százhúsz) naptári nap | Önálló egységként csak konzultációt követően rendelhető
0102010102 | DKM0103HNET21 | JH809AA | Arista 7280E 48SFP+ 2QSFP28 FB AC Swch | HPE | Áru | Alaptermék |  | 1 | 1 | Nem | db | 12 | 120 |  | 27 | 8587887 | EUR | 22306.1994 | Nem | LAN aktív eszközök - Adatközponti switch-ek | legalább 60 (hatvan), legfeljebb 120 (százhúsz) naptári nap | Önálló egységként csak konzultációt követően rendelhető
0102010102 | DKM0103HNET21 | JH810AA | Arista 7280E 48SFP+ 2QSFP28 BF AC Swch | HPE | Áru | Alaptermék |  | 1 | 1 | Nem | db | 12 | 120 |  | 27 | 8587887 | EUR | 22306.1994 | Nem | LAN aktív eszközök - Adatközponti switch-ek | legalább 60 (hatvan), legfeljebb 120 (százhúsz) naptári nap | Önálló egységként csak konzultációt követően rendelhető
0202110601 | DKM0103HNET21 | JH811AA | Arista 7300 Supervisor SSD Module | HPE | Áru | Alaptermék |  | 1 | 1 | Nem | db | 12 | 120 |  | 27 | 3434912 | EUR | 8921.849 | Nem | LAN aktív eszközök - Adatközponti switch-ek | legalább 60 (hatvan), legfeljebb 120 (százhúsz) naptári nap | Önálló egységként csak konzultációt követően rendelhető
0102010201 | DKM0103HNET21 | JH812AA | Arista 7304X 2PSU 4Fab 1Sup FB DC Bndl | HPE | Áru | Alaptermék |  | 1 | 1 | Nem | db | 12 | 120 |  | 27 | 10408629 | EUR | 27035.4007 | Nem | LAN aktív eszközök - Adatközponti switch-ek | legalább 60 (hatvan), legfeljebb 120 (százhúsz) naptári nap | Önálló egységként csak konzultációt követően rendelhető
0102010201 | DKM0103HNET21 | JH813AA | Arista 7304X 2PSU 4Fab 1Sup BF DC Bndl | HPE | Áru | Alaptermék |  | 1 | 1 | Nem | db | 12 | 120 |  | 27 | 10408629 | EUR | 27035.4007 | Nem | LAN aktív eszközök - Adatközponti switch-ek | legalább 60 (hatvan), legfeljebb 120 (százhúsz) naptári nap | Önálló egységként csak konzultációt követően rendelhető
0102010201 | DKM0103HNET21 | JH815AA | Arista 7304X 2PSU 4Fab 1Sup M BF AC Bndl | HPE | Áru | Alaptermék |  | 1 | 1 | Nem | db | 12 | 120 |  | 27 | 9961933 | EUR | 25875.1497 | Nem | LAN aktív eszközök - Adatközponti switch-ek | legalább 60 (hatvan), legfeljebb 120 (százhúsz) naptári nap | Önálló egységként csak konzultációt követően rendelhető
0102010201 | DKM0103HNET21 | JH819AA | Arista 7308X 4PSU 4Fab 1Sup M BF AC Bndl | HPE | Áru | Alaptermék |  | 1 | 1 | Nem | db | 12 | 120 |  | 27 | 15973939 | EUR | 41490.7494 | Nem | LAN aktív eszközök - Adatközponti switch-ek | legalább 60 (hatvan), legfeljebb 120 (százhúsz) naptári nap | Önálló egységként csak konzultációt követően rendelhető
0102010201 | DKM0103HNET21 | JH820AA | Arista 7324X 2PSU 4Fab 1Sup FB DC Bndl | HPE | Áru | Alaptermék |  | 1 | 1 | Nem | db | 12 | 120 |  | 27 | 14015752 | EUR | 36404.5505 | Nem | LAN aktív eszközök - Adatközponti switch-ek | legalább 60 (hatvan), legfeljebb 120 (százhúsz) naptári nap | Önálló egységként csak konzultációt követően rendelhető
0102010201 | DKM0103HNET21 | JH821AA | Arista 7328X 4PSU 4Fab 1Sup FB DC Bndl | HPE | Áru | Alaptermék |  | 1 | 1 | Nem | db | 12 | 120 |  | 27 | 22192112 | EUR | 57641.8496 | Nem | LAN aktív eszközök - Adatközponti switch-ek | legalább 60 (hatvan), legfeljebb 120 (százhúsz) naptári nap | Önálló egységként csak konzultációt követően rendelhető
0102010201 | DKM0103HNET21 | JH823AA | Arista 7504E 4PSU 6Fab 1Sup M AC Bndl | HPE | Áru | Alaptermék |  | 1 | 1 | Nem | db | 12 | 120 |  | 27 | 21642333 | EUR | 56213.851 | Nem | LAN aktív eszközök - Adatközponti switch-ek | legalább 60 (hatvan), legfeljebb 120 (százhúsz) naptári nap | Önálló egységként csak konzultációt követően rendelhető
0102010201 | DKM0103HNET21 | JH824AA | Arista 7504R 4PSU 6Fab 1Sup2 DC Bndl | HPE | Áru | Alaptermék |  | 1 | 1 | Nem | db | 12 | 120 |  | 27 | 27482532 | EUR | 71383.2003 | Nem | LAN aktív eszközök - Adatközponti switch-ek | legalább 60 (hatvan), legfeljebb 120 (százhúsz) naptári nap | Önálló egységként csak konzultációt követően rendelhető
0102010201 | DKM0103HNET21 | JH826AA | Arista 7508E 4PSU 6Fab 1Sup2 M AC Bndl | HPE | Áru | Alaptermék |  | 1 | 1 | Nem | db | 12 | 120 |  | 27 | 27826145 | EUR | 72275.7011 | Nem | LAN aktív eszközök - Adatközponti switch-ek | legalább 60 (hatvan), legfeljebb 120 (százhúsz) naptári nap | Önálló egységként csak konzultációt követően rendelhető
0102010201 | DKM0103HNET21 | JH829AA | Arista 7508R 6PSU 6Fab 1Sup2 X AC Bndl | HPE | Áru | Alaptermék |  | 1 | 1 | Nem | db | 12 | 120 |  | 27 | 48094431 | EUR | 124920.5992 | Nem | LAN aktív eszközök - Adatközponti switch-ek | legalább 60 (hatvan), legfeljebb 120 (százhúsz) naptári nap | Önálló egységként csak konzultációt követően rendelhető
0102010201 | DKM0103HNET21 | JH830AA | Arista 7512R 8PSU 6Fab 1Sup2 DC Bndl | HPE | Áru | Alaptermék |  | 1 | 1 | Nem | db | 12 | 120 |  | 27 | 56683531 | EUR | 147229.9496 | Nem | LAN aktív eszközök - Adatközponti switch-ek | legalább 60 (hatvan), legfeljebb 120 (százhúsz) naptári nap | Önálló egységként csak konzultációt követően rendelhető
0102010102 | DKM0103HNET21 | JH832AA | Arista 7280SR 48SFP+ 6Q28 MX FB AC Swch | HPE | Áru | Alaptermék |  | 1 | 1 | Nem | db | 12 | 120 |  | 27 | 11335170 | EUR | 29441.9992 | Nem | LAN aktív eszközök - Adatközponti switch-ek | legalább 60 (hatvan), legfeljebb 120 (százhúsz) naptári nap | Önálló egységként csak konzultációt követően rendelhető
0102010102 | DKM0103HNET21 | JH833AA | Arista 7280SR 48SFP+ 6Q28 MX BF AC Swch | HPE | Áru | Alaptermék |  | 1 | 1 | Nem | db | 12 | 120 |  | 27 | 11335170 | EUR | 29441.9992 | Nem | LAN aktív eszközök - Adatközponti switch-ek | legalább 60 (hatvan), legfeljebb 120 (százhúsz) naptári nap | Önálló egységként csak konzultációt követően rendelhető
0202110601 | DKM0103HNET21 | JH842AA | Arista 7304X Fabric F-B Module | HPE | Áru | Alaptermék |  | 1 | 1 | Nem | db | 12 | 120 |  | 27 | 943923 | EUR | 2451.7487 | Nem | LAN aktív eszközök - Adatközponti switch-ek | legalább 60 (hatvan), legfeljebb 120 (százhúsz) naptári nap | Önálló egységként csak konzultációt követően rendelhető
0202110601 | DKM0103HNET21 | JH843AA | Arista 7304X Fabric B-F Module | HPE | Áru | Alaptermék |  | 1 | 1 | Nem | db | 12 | 120 |  | 27 | 943923 | EUR | 2451.7487 | Nem | LAN aktív eszközök - Adatközponti switch-ek | legalább 60 (hatvan), legfeljebb 120 (százhúsz) naptári nap | Önálló egységként csak konzultációt követően rendelhető
0102010201 | DKM0103HNET21 | JH844AA | Arista 7308 Empty Chassis | HPE | Áru | Alaptermék |  | 1 | 1 | Nem | db | 12 | 120 |  | 27 | 3778525 | EUR | 9814.3499 | Nem | LAN aktív eszközök - Adatközponti switch-ek | legalább 60 (hatvan), legfeljebb 120 (százhúsz) naptári nap | Önálló egységként csak konzultációt követően rendelhető
0202110601 | DKM0103HNET21 | JH846AA | Arista 7308X Fabric B-F Module | HPE | Áru | Alaptermék |  | 1 | 1 | Nem | db | 12 | 120 |  | 27 | 1716850 | EUR | 4459.3504 | Nem | LAN aktív eszközök - Adatközponti switch-ek | legalább 60 (hatvan), legfeljebb 120 (százhúsz) naptári nap | Önálló egységként csak konzultációt követően rendelhető
0202110601 | DKM0103HNET21 | JH847AA | Arista 7324X Fabric F-B Module | HPE | Áru | Alaptermék |  | 1 | 1 | Nem | db | 12 | 120 |  | 27 | 1888656 | EUR | 4905.6008 | Nem | LAN aktív eszközök - Adatközponti switch-ek | legalább 60 (hatvan), legfeljebb 120 (százhúsz) naptári nap | Önálló egységként csak konzultációt követően rendelhető
0202110601 | DKM0103HNET21 | JH848AA | Arista 7328X Fabric B-F Module | HPE | Áru | Alaptermék |  | 1 | 1 | Nem | db | 12 | 120 |  | 27 | 2919494 | EUR | 7583.1005 | Nem | LAN aktív eszközök - Adatközponti switch-ek | legalább 60 (hatvan), legfeljebb 120 (százhúsz) naptári nap | Önálló egységként csak konzultációt követően rendelhető
0202110601 | DKM0103HNET21 | JH850AA | Arista 7500R 48SFP+ 2QSFP28 Module | HPE | Áru | Alaptermék |  | 1 | 1 | Nem | db | 12 | 120 |  | 27 | 6011197 | EUR | 15613.4991 | Nem | LAN aktív eszközök - Adatközponti switch-ek | legalább 60 (hatvan), legfeljebb 120 (százhúsz) naptári nap | Önálló egységként csak konzultációt követően rendelhető
0102010201 | DKM0103HNET21 | JH851AA | Arista 7504 Empty Chassis | HPE | Áru | Alaptermék |  | 1 | 1 | Nem | db | 12 | 120 |  | 27 | 4121733 | EUR | 10705.8004 | Nem | LAN aktív eszközök - Adatközponti switch-ek | legalább 60 (hatvan), legfeljebb 120 (százhúsz) naptári nap | Önálló egységként csak konzultációt követően rendelhető
0102010201 | DKM0103HNET21 | JH855AA | Arista 7508N Empty Chassis | HPE | Áru | Alaptermék |  | 1 | 1 | Nem | db | 12 | 120 |  | 27 | 5152571 | EUR | 13383.3001 | Nem | LAN aktív eszközök - Adatközponti switch-ek | legalább 60 (hatvan), legfeljebb 120 (százhúsz) naptári nap | Önálló egységként csak konzultációt követően rendelhető
0202110601 | DKM0103HNET21 | JH856AA | Arista 7000 F-B Fan Module | HPE | Áru | Alaptermék |  | 1 | 1 | Nem | db | 12 | 120 |  | 27 | 17383 | EUR | 45.1502 | Nem | LAN aktív eszközök - Adatközponti switch-ek | legalább 60 (hatvan), legfeljebb 120 (százhúsz) naptári nap | Önálló egységként csak konzultációt követően rendelhető
0202110601 | DKM0103HNET21 | JH859AA | Arista 7002 High Speed F-B Fan Module | HPE | Áru | Alaptermék |  | 1 | 1 | Nem | db | 12 | 120 |  | 27 | 25872 | EUR | 67.1988 | Nem | LAN aktív eszközök - Adatközponti switch-ek | legalább 60 (hatvan), legfeljebb 120 (százhúsz) naptári nap | Önálló egységként csak konzultációt követően rendelhető
0202110601 | DKM0103HNET21 | JH860AA | Arista 7002 High Speed B-F Fan Module | HPE | Áru | Alaptermék |  | 1 | 1 | Nem | db | 12 | 120 |  | 27 | 25872 | EUR | 67.1988 | Nem | LAN aktív eszközök - Adatközponti switch-ek | legalább 60 (hatvan), legfeljebb 120 (százhúsz) naptári nap | Önálló egységként csak konzultációt követően rendelhető
0102010201 | DKM0103HNET21 | JH951A | HPE 12901E 9.6Tbps Switch Chassis | HPE | Áru | Alaptermék |  | 1 | 1 | Nem | db | 12 | 120 |  | 27 | 15109653 | EUR | 39245.8513 | Nem | LAN aktív eszközök - Moduláris switch-ek | legalább 60 (hatvan), legfeljebb 120 (százhúsz) naptári nap | Önálló egységként csak konzultációt követően rendelhető
0102010201 | DKM0103HNET21 | JH953A | HPE FlexFabric 12900E 24p 10G/2p 40G HB 59xx Slot Module | HPE | Áru | Alaptermék |  | 1 | 1 | Nem | db | 12 | 120 |  | 27 | 10576393 | EUR | 27471.1506 | Nem | LAN aktív eszközök - Moduláris switch-ek | legalább 60 (hatvan), legfeljebb 120 (százhúsz) naptári nap | Önálló egységként csak konzultációt követően rendelhető
0102010201 | DKM0103HNET21 | JH954A | HPE FlexFabric 12901E 24p 10G/4p 100G HD 59xx Slot Module | HPE | Áru | Alaptermék |  | 1 | 1 | Nem | db | 12 | 120 |  | 27 | 12833321 | EUR | 33333.3001 | Nem | LAN aktív eszközök - Moduláris switch-ek | legalább 60 (hatvan), legfeljebb 120 (százhúsz) naptári nap | Önálló egységként csak konzultációt követően rendelhető
0202110601 | DKM0103HNET21 | JH955A | HPE X2A0 25G SFP28 3m AOC Cable | HPE | Áru | Kiegészítő |  | 1 | 1 | Nem | db | 12 | 120 |  | 27 | 215061 | EUR | 558.5994 | Nem | Passzív hálózati elemek - Végpont kiépítéshez szükséges elemek | legalább 60 (hatvan), legfeljebb 120 (százhúsz) naptári nap | Önálló egységként csak konzultációt követően rendelhető
0202110601 | DKM0103HNET21 | JH956A | HPE X2A0 25G SFP28 5m AOC Cable | HPE | Áru | Kiegészítő |  | 1 | 1 | Nem | db | 12 | 120 |  | 27 | 218295 | EUR | 566.9992 | Nem | Passzív hálózati elemek - Végpont kiépítéshez szükséges elemek | legalább 60 (hatvan), legfeljebb 120 (százhúsz) naptári nap | Önálló egységként csak konzultációt követően rendelhető
0102010201 | DKM0103HNET21 | JH957A | HPE 5950 8-port QSFP28 MACsec Mod | HPE | Áru | Alaptermék |  | 1 | 1 | Nem | db | 12 | 120 |  | 27 | 2296140 | EUR | 5964.0007 | Nem | LAN aktív eszközök - Moduláris switch-ek | legalább 60 (hatvan), legfeljebb 120 (százhúsz) naptári nap | Önálló egységként csak konzultációt követően rendelhető
0102010201 | DKM0103HNET21 | JL001A | Aruba 5412R 92GT PoE+/4SFP+ v3 zl2 Swch | HPE | Áru | Alaptermék |  | 1 | 1 | Nem | db | 12 | 120 |  | 27 | 5704372 | EUR | 14816.5503 | Nem | LAN aktív eszközök - Moduláris switch-ek | legalább 60 (hatvan), legfeljebb 120 (százhúsz) naptári nap | Önálló egységként csak konzultációt követően rendelhető
0102010201 | DKM0103HNET21 | JL002A | Aruba 5406R 8XGT PoE+/8SFP+ v3 zl2 Swch | HPE | Áru | Alaptermék |  | 1 | 1 | Nem | db | 12 | 120 |  | 27 | 3599037 | EUR | 9348.1488 | Nem | LAN aktív eszközök - Moduláris switch-ek | legalább 60 (hatvan), legfeljebb 120 (százhúsz) naptári nap | Önálló egységként csak konzultációt követően rendelhető
0102010201 | DKM0103HNET21 | JL003A | Aruba 5406R 44GT PoE+/4SFP+ v3 zl2 Swch | HPE | Áru | Alaptermék |  | 1 | 1 | Nem | db | 12 | 120 |  | 27 | 2879069 | EUR | 7478.1011 | Nem | LAN aktív eszközök - Moduláris switch-ek | legalább 60 (hatvan), legfeljebb 120 (százhúsz) naptári nap | Önálló egységként csak konzultációt követően rendelhető
0102010102 | DKM0103HNET21 | JL070A | Aruba 2530 8 PoE+ Internal PS Swch | HPE | Áru | Alaptermék |  | 1 | 1 | Nem | db | 12 | 120 |  | 27 | 208612 | EUR | 541.8496 | Nem | LAN aktív eszközök - Menedzselhető switch-ek | legalább 60 (hatvan), legfeljebb 120 (százhúsz) naptári nap | Önálló egységként csak konzultációt követően rendelhető
0102010201 | DKM0103HNET21 | JL071A | Aruba 3810M 24G 1-slot Swch | HPE | Áru | Alaptermék |  | 1 | 1 | Nem | db | 12 | 120 |  | 27 | 1446811 | EUR | 3757.9509 | Nem | LAN aktív eszközök - Moduláris switch-ek | legalább 60 (hatvan), legfeljebb 120 (százhúsz) naptári nap | Önálló egységként csak konzultációt követően rendelhető
0102010201 | DKM0103HNET21 | JL072A | Aruba 3810M 48G 1-slot Swch | HPE | Áru | Alaptermék |  | 1 | 1 | Nem | db | 12 | 120 |  | 27 | 2112610 | EUR | 5487.2991 | Nem | LAN aktív eszközök - Moduláris switch-ek | legalább 60 (hatvan), legfeljebb 120 (százhúsz) naptári nap | Önálló egységként csak konzultációt követően rendelhető
0102010201 | DKM0103HNET21 | JL073A | Aruba 3810M 24G PoE+ 1-slot Swch | HPE | Áru | Alaptermék |  | 1 | 1 | Nem | db | 12 | 120 |  | 27 | 1568894 | EUR | 4075.0499 | Nem | LAN aktív eszközök - Moduláris switch-ek | legalább 60 (hatvan), legfeljebb 120 (százhúsz) naptári nap | Önálló egységként csak konzultációt követően rendelhető
0102010201 | DKM0103HNET21 | JL074A | Aruba 3810M 48G PoE+ 1-slot Swch | HPE | Áru | Alaptermék |  | 1 | 1 | Nem | db | 12 | 120 |  | 27 | 2393160 | EUR | 6215.9988 | Nem | LAN aktív eszközök - Moduláris switch-ek | legalább 60 (hatvan), legfeljebb 120 (százhúsz) naptári nap | Önálló egységként csak konzultációt követően rendelhető
0102010201 | DKM0103HNET21 | JL078A | Aruba 3810M/2930M 1QSFP+ 40GbE Module | HPE | Áru | Alaptermék |  | 1 | 1 | Nem | db | 12 | 120 |  | 27 | 806075 | EUR | 2093.7008 | Nem | LAN aktív eszközök - Moduláris switch-ek | legalább 60 (hatvan), legfeljebb 120 (százhúsz) naptári nap | Önálló egységként csak konzultációt követően rendelhető
0102010201 | DKM0103HNET21 | JL079A | Aruba 3810M 2QSFP+ 40GbE Module | HPE | Áru | Alaptermék |  | 1 | 1 | Nem | db | 12 | 120 |  | 27 | 1346152 | EUR | 3496.4998 | Nem | LAN aktív eszközök - Moduláris switch-ek | legalább 60 (hatvan), legfeljebb 120 (százhúsz) naptári nap | Önálló egységként csak konzultációt követően rendelhető
0102010201 | DKM0103HNET21 | JL081A | Aruba 3810M/2930M 4 Smrt Rte PoE+ Module | HPE | Áru | Alaptermék |  | 1 | 1 | Nem | db | 12 | 120 |  | 27 | 588183 | EUR | 1527.7491 | Nem | LAN aktív eszközök - Moduláris switch-ek | legalább 60 (hatvan), legfeljebb 120 (százhúsz) naptári nap | Önálló egységként csak konzultációt követően rendelhető
0102010201 | DKM0103HNET21 | JL083A | Aruba 3810M/2930M 4SFP+ MACsec Module | HPE | Áru | Alaptermék |  | 1 | 1 | Nem | db | 12 | 120 |  | 27 | 424462 | EUR | 1102.4997 | Nem | LAN aktív eszközök - Moduláris switch-ek | legalább 60 (hatvan), legfeljebb 120 (százhúsz) naptári nap | Önálló egységként csak konzultációt követően rendelhető
0102010201 | DKM0103HNET21 | JL084A | Aruba 3810M 4-port Stacking Module | HPE | Áru | Alaptermék |  | 1 | 1 | Nem | db | 12 | 120 |  | 27 | 370293 | EUR | 961.8002 | Nem | LAN aktív eszközök - Moduláris switch-ek | legalább 60 (hatvan), legfeljebb 120 (százhúsz) naptári nap | Önálló egységként csak konzultációt követően rendelhető
0102010201 | DKM0103HNET21 | JL085A | Aruba X371 12VDC 250W PS | HPE | Áru | Alaptermék |  | 1 | 1 | Nem | db | 12 | 120 |  | 27 | 170189 | EUR | 442.0491 | Nem | LAN aktív eszközök - Moduláris switch-ek | legalább 60 (hatvan), legfeljebb 120 (százhúsz) naptári nap | Önálló egységként csak konzultációt követően rendelhető
0102010201 | DKM0103HNET21 | JL086A | Aruba X372 54VDC 680W PS | HPE | Áru | Alaptermék |  | 1 | 1 | Nem | db | 12 | 120 |  | 27 | 231635 | EUR | 601.6489 | Nem | LAN aktív eszközök - Moduláris switch-ek | legalább 60 (hatvan), legfeljebb 120 (százhúsz) naptári nap | Önálló egységként csak konzultációt követően rendelhető
0102010201 | DKM0103HNET21 | JL087A | Aruba X372 54VDC 1050W PS | HPE | Áru | Alaptermék |  | 1 | 1 | Nem | db | 12 | 120 |  | 27 | 370697 | EUR | 962.8506 | Nem | LAN aktív eszközök - Moduláris switch-ek | legalább 60 (hatvan), legfeljebb 120 (százhúsz) naptári nap | Önálló egységként csak konzultációt követően rendelhető
0202110601 | DKM0103HNET21 | JL088A | Aruba 3810 Switch Fan Tray | HPE | Áru | Alaptermék |  | 1 | 1 | Nem | db | 12 | 120 |  | 27 | 115211 | EUR | 299.249 | Nem | LAN aktív eszközök - Moduláris switch-ek | legalább 60 (hatvan), legfeljebb 120 (százhúsz) naptári nap | Önálló egységként csak konzultációt követően rendelhető
0102010201 | DKM0103HNET21 | JL095A | Aruba 5406R 16SFP+ v3 zl2 Swch | HPE | Áru | Alaptermék |  | 1 | 1 | Nem | db | 12 | 120 |  | 27 | 3599037 | EUR | 9348.1488 | Nem | LAN aktív eszközök - Moduláris switch-ek | legalább 60 (hatvan), legfeljebb 120 (százhúsz) naptári nap | Önálló egységként csak konzultációt követően rendelhető
0202110601 | DKM0103HNET21 | JL250A | HPE X130 10G SFP+ LC LH80 tunable XCVR | HPE | Áru | Alaptermék |  | 1 | 1 | Nem | db | 12 | 120 |  | 27 | 4133860 | EUR | 10737.2991 | Nem | LAN aktív eszközök - Adatközponti switch-ek | legalább 60 (hatvan), legfeljebb 120 (százhúsz) naptári nap | Önálló egységként csak konzultációt követően rendelhető
0202110601 | DKM0103HNET21 | JL251A | HPE X140 40G QSFP+ LC BiDi 100m MM XCVR | HPE | Áru | Alaptermék |  | 1 | 1 | Nem | db | 12 | 120 |  | 27 | 358569 | EUR | 931.3491 | Nem | LAN aktív eszközök - Adatközponti switch-ek | legalább 60 (hatvan), legfeljebb 120 (százhúsz) naptári nap | Önálló egységként csak konzultációt követően rendelhető
0102010102 | DKM0103HNET21 | JL253A | Aruba 2930F 24G 4SFP+ Swch | HPE | Áru | Alaptermék |  | 1 | 1 | Nem | db | 12 | 120 |  | 27 | 935839 | EUR | 2430.7505 | Nem | LAN aktív eszközök - Menedzselhető switch-ek | legalább 60 (hatvan), legfeljebb 120 (százhúsz) naptári nap | Önálló egységként csak konzultációt követően rendelhető
0102010102 | DKM0103HNET21 | JL254A | Aruba 2930F 48G 4SFP+ Swch | HPE | Áru | Alaptermék |  | 1 | 1 | Nem | db | 12 | 120 |  | 27 | 1378493 | EUR | 3580.5011 | Nem | LAN aktív eszközök - Menedzselhető switch-ek | legalább 60 (hatvan), legfeljebb 120 (százhúsz) naptári nap | Önálló egységként csak konzultációt követően rendelhető
0102010102 | DKM0103HNET21 | JL255A | Aruba 2930F 24G PoE+ 4SFP+ Swch | HPE | Áru | Alaptermék |  | 1 | 1 | Nem | db | 12 | 120 |  | 27 | 1154942 | EUR | 2999.8503 | Nem | LAN aktív eszközök - Menedzselhető switch-ek | legalább 60 (hatvan), legfeljebb 120 (százhúsz) naptári nap | Önálló egységként csak konzultációt követően rendelhető
0102010102 | DKM0103HNET21 | JL256A | Aruba 2930F 48G PoE+ 4SFP+ Swch | HPE | Áru | Alaptermék |  | 1 | 1 | Nem | db | 12 | 120 |  | 27 | 1756062 | EUR | 4561.1989 | Nem | LAN aktív eszközök - Menedzselhető switch-ek | legalább 60 (hatvan), legfeljebb 120 (százhúsz) naptári nap | Önálló egységként csak konzultációt követően rendelhető
0102010102 | DKM0103HNET21 | JL258A | Aruba 2930F 8G PoE+ 2SFP+ Swch | HPE | Áru | Alaptermék |  | 1 | 1 | Nem | db | 12 | 120 |  | 27 | 491569 | EUR | 1276.8014 | Nem | LAN aktív eszközök - Menedzselhető switch-ek | legalább 60 (hatvan), legfeljebb 120 (százhúsz) naptári nap | Önálló egységként csak konzultációt követően rendelhető
0102010102 | DKM0103HNET21 | JL259A | Aruba 2930F 24G 4SFP Swch | HPE | Áru | Alaptermék |  | 1 | 1 | Nem | db | 12 | 120 |  | 27 | 601120 | EUR | 1561.3513 | Nem | LAN aktív eszközök - Menedzselhető switch-ek | legalább 60 (hatvan), legfeljebb 120 (százhúsz) naptári nap | Önálló egységként csak konzultációt követően rendelhető
0102010102 | DKM0103HNET21 | JL260A | Aruba 2930F 48G 4SFP Swch | HPE | Áru | Alaptermék |  | 1 | 1 | Nem | db | 12 | 120 |  | 27 | 1018306 | EUR | 2644.9507 | Nem | LAN aktív eszközök - Menedzselhető switch-ek | legalább 60 (hatvan), legfeljebb 120 (százhúsz) naptári nap | Önálló egységként csak konzultációt követően rendelhető
0102010102 | DKM0103HNET21 | JL261A | Aruba 2930F 24G PoE+ 4SFP Swch | HPE | Áru | Alaptermék |  | 1 | 1 | Nem | db | 12 | 120 |  | 27 | 795160 | EUR | 2065.3503 | Nem | LAN aktív eszközök - Menedzselhető switch-ek | legalább 60 (hatvan), legfeljebb 120 (százhúsz) naptári nap | Önálló egységként csak konzultációt követően rendelhető
0102010102 | DKM0103HNET21 | JL262A | Aruba 2930F 48G PoE+ 4SFP Swch | HPE | Áru | Alaptermék |  | 1 | 1 | Nem | db | 12 | 120 |  | 27 | 1378493 | EUR | 3580.5011 | Nem | LAN aktív eszközök - Menedzselhető switch-ek | legalább 60 (hatvan), legfeljebb 120 (százhúsz) naptári nap | Önálló egységként csak konzultációt követően rendelhető
0102010102 | DKM0103HNET21 | JL263A | Aruba 2930F 24G PoE+ 4SFP+ T Swch | HPE | Áru | Alaptermék |  | 1 | 1 | Nem | db | 12 | 120 |  | 27 | 1428620 | EUR | 3710.7 | Nem | LAN aktív eszközök - Menedzselhető switch-ek | legalább 60 (hatvan), legfeljebb 120 (százhúsz) naptári nap | Önálló egységként csak konzultációt követően rendelhető
0102010102 | DKM0103HNET21 | JL264A | Aruba 2930F 48G PoE+ 4SFP+ T Swch | HPE | Áru | Alaptermék |  | 1 | 1 | Nem | db | 12 | 120 |  | 27 | 2118675 | EUR | 5503.0512 | Nem | LAN aktív eszközök - Menedzselhető switch-ek | legalább 60 (hatvan), legfeljebb 120 (százhúsz) naptári nap | Önálló egységként csak konzultációt követően rendelhető
0202110601 | DKM0103HNET21 | JL271A | HPE X240 100G QSFP28 1m DAC Cable | HPE | Áru | Kiegészítő |  | 1 | 1 | Nem | db | 12 | 120 |  | 27 | 155637 | EUR | 404.2512 | Nem | Passzív hálózati elemek - Végpont kiépítéshez szükséges elemek | legalább 60 (hatvan), legfeljebb 120 (százhúsz) naptári nap | Önálló egységként csak konzultációt követően rendelhető
0202110601 | DKM0103HNET21 | JL272A | HPE X240 100G QSFP28 3m DAC Cable | HPE | Áru | Kiegészítő |  | 1 | 1 | Nem | db | 12 | 120 |  | 27 | 187167 | EUR | 486.149 | Nem | Passzív hálózati elemek - Végpont kiépítéshez szükséges elemek | legalább 60 (hatvan), legfeljebb 120 (százhúsz) naptári nap | Önálló egységként csak konzultációt követően rendelhető
0202110601 | DKM0103HNET21 | JL273A | HPE X240 100G QSFP28 5m DAC Cable | HPE | Áru | Kiegészítő |  | 1 | 1 | Nem | db | 12 | 120 |  | 27 | 192019 | EUR | 498.7501 | Nem | Passzív hálózati elemek - Végpont kiépítéshez szükséges elemek | legalább 60 (hatvan), legfeljebb 120 (százhúsz) naptári nap | Önálló egységként csak konzultációt követően rendelhető
0202110601 | DKM0103HNET21 | JL274A | HPE X150 100G QSFP28 SR4 100m MM XCVR | HPE | Áru | Alaptermék |  | 1 | 1 | Nem | db | 12 | 120 |  | 27 | 639523 | EUR | 1661.0991 | Nem | LAN aktív eszközök - Adatközponti switch-ek | legalább 60 (hatvan), legfeljebb 120 (százhúsz) naptári nap | Önálló egységként csak konzultációt követően rendelhető
0202110601 | DKM0103HNET21 | JL275A | HPE X150 100G QSFP28 LC LR4 10km SM XCVR | HPE | Áru | Alaptermék |  | 1 | 1 | Nem | db | 12 | 120 |  | 27 | 9608618 | EUR | 24957.4493 | Nem | LAN aktív eszközök - Adatközponti switch-ek | legalább 60 (hatvan), legfeljebb 120 (százhúsz) naptári nap | Önálló egységként csak konzultációt követően rendelhető
0202110601 | DKM0103HNET21 | JL276A | HPE X2A0 100G QSFP28 7m AOC Cable | HPE | Áru | Kiegészítő |  | 1 | 1 | Nem | db | 12 | 120 |  | 27 | 703395 | EUR | 1827.0009 | Nem | Passzív hálózati elemek - Végpont kiépítéshez szükséges elemek | legalább 60 (hatvan), legfeljebb 120 (százhúsz) naptári nap | Önálló egységként csak konzultációt követően rendelhető
0202110601 | DKM0103HNET21 | JL277A | HPE X2A0 100G QSFP28 10m AOC Cable | HPE | Áru | Kiegészítő |  | 1 | 1 | Nem | db | 12 | 120 |  | 27 | 703395 | EUR | 1827.0009 | Nem | Passzív hálózati elemek - Végpont kiépítéshez szükséges elemek | legalább 60 (hatvan), legfeljebb 120 (százhúsz) naptári nap | Önálló egységként csak konzultációt követően rendelhető
0202110601 | DKM0103HNET21 | JL278A | HPE X2A0 100G QSFP28 20m AOC Cable | HPE | Áru | Kiegészítő |  | 1 | 1 | Nem | db | 12 | 120 |  | 27 | 767671 | EUR | 1993.9502 | Nem | Passzív hálózati elemek - Végpont kiépítéshez szükséges elemek | legalább 60 (hatvan), legfeljebb 120 (százhúsz) naptári nap | Önálló egységként csak konzultációt követően rendelhető
0202110601 | DKM0103HNET21 | JL282A | HPE X240 QSFP28 4xSFP28 1m DAC Cable | HPE | Áru | Kiegészítő |  | 1 | 1 | Nem | db | 12 | 120 |  | 27 | 192019 | EUR | 498.7501 | Nem | Passzív hálózati elemek - Végpont kiépítéshez szükséges elemek | legalább 60 (hatvan), legfeljebb 120 (százhúsz) naptári nap | Önálló egységként csak konzultációt követően rendelhető
0202110601 | DKM0103HNET21 | JL283A | HPE X240 QSFP28 4xSFP28 3m DAC Cable | HPE | Áru | Kiegészítő |  | 1 | 1 | Nem | db | 12 | 120 |  | 27 | 223955 | EUR | 581.701 | Nem | Passzív hálózati elemek - Végpont kiépítéshez szükséges elemek | legalább 60 (hatvan), legfeljebb 120 (százhúsz) naptári nap | Önálló egységként csak konzultációt követően rendelhető
0202110601 | DKM0103HNET21 | JL284A | HPE X240 QSFP28 4xSFP28 5m DAC Cable | HPE | Áru | Kiegészítő |  | 1 | 1 | Nem | db | 12 | 120 |  | 27 | 269230 | EUR | 699.2989 | Nem | Passzív hálózati elemek - Végpont kiépítéshez szükséges elemek | legalább 60 (hatvan), legfeljebb 120 (százhúsz) naptári nap | Önálló egységként csak konzultációt követően rendelhető
0202110601 | DKM0103HNET21 | JL286A | HPE X140 40G QSFP+ LC LR4L 2km SM XCVR | HPE | Áru | Alaptermék |  | 1 | 1 | Nem | db | 12 | 120 |  | 27 | 1933124 | EUR | 5021.1008 | Nem | LAN aktív eszközök - Adatközponti switch-ek | legalább 60 (hatvan), legfeljebb 120 (százhúsz) naptári nap | Önálló egységként csak konzultációt követően rendelhető
0202110601 | DKM0103HNET21 | JL287A | HPE X2A0 40G QSFP+ 7m AOC Cable | HPE | Áru | Kiegészítő |  | 1 | 1 | Nem | db | 12 | 120 |  | 27 | 467717 | EUR | 1214.8487 | Nem | Passzív hálózati elemek - Végpont kiépítéshez szükséges elemek | legalább 60 (hatvan), legfeljebb 120 (százhúsz) naptári nap | Önálló egységként csak konzultációt követően rendelhető
0202110601 | DKM0103HNET21 | JL288A | HPE X2A0 40G QSFP+ 10m AOC Cable | HPE | Áru | Kiegészítő |  | 1 | 1 | Nem | db | 12 | 120 |  | 27 | 467717 | EUR | 1214.8487 | Nem | Passzív hálózati elemek - Végpont kiépítéshez szükséges elemek | legalább 60 (hatvan), legfeljebb 120 (százhúsz) naptári nap | Önálló egységként csak konzultációt követően rendelhető
0202110601 | DKM0103HNET21 | JL289A | HPE X2A0 40G QSFP+ 20m AOC Cable | HPE | Áru | Kiegészítő |  | 1 | 1 | Nem | db | 12 | 120 |  | 27 | 467717 | EUR | 1214.8487 | Nem | Passzív hálózati elemek - Végpont kiépítéshez szükséges elemek | legalább 60 (hatvan), legfeljebb 120 (százhúsz) naptári nap | Önálló egységként csak konzultációt követően rendelhető
0202110601 | DKM0103HNET21 | JL290A | HPE X2A0 10G SFP+ 7m AOC Cable | HPE | Áru | Kiegészítő |  | 1 | 1 | Nem | db | 12 | 120 |  | 27 | 125317 | EUR | 325.4988 | Nem | Passzív hálózati elemek - Végpont kiépítéshez szükséges elemek | legalább 60 (hatvan), legfeljebb 120 (százhúsz) naptári nap | Önálló egységként csak konzultációt követően rendelhető
0202110601 | DKM0103HNET21 | JL291A | HPE X2A0 10G SFP+ 10m AOC Cable | HPE | Áru | Kiegészítő |  | 1 | 1 | Nem | db | 12 | 120 |  | 27 | 125317 | EUR | 325.4988 | Nem | Passzív hálózati elemek - Végpont kiépítéshez szükséges elemek | legalább 60 (hatvan), legfeljebb 120 (százhúsz) naptári nap | Önálló egységként csak konzultációt követően rendelhető
0202110601 | DKM0103HNET21 | JL292A | HPE X2A0 10G SFP+ 20m AOC Cable | HPE | Áru | Kiegészítő |  | 1 | 1 | Nem | db | 12 | 120 |  | 27 | 155637 | EUR | 404.2512 | Nem | Passzív hálózati elemek - Végpont kiépítéshez szükséges elemek | legalább 60 (hatvan), legfeljebb 120 (százhúsz) naptári nap | Önálló egységként csak konzultációt követően rendelhető
0202110601 | DKM0103HNET21 | JL293A | HPE X190 25G SFP28 LC SR 100m MM XCVR | HPE | Áru | Alaptermék |  | 1 | 1 | Nem | db | 12 | 120 |  | 27 | 652863 | EUR | 1695.7488 | Nem | LAN aktív eszközök - Adatközponti switch-ek | legalább 60 (hatvan), legfeljebb 120 (százhúsz) naptári nap | Önálló egységként csak konzultációt követően rendelhető
0202110601 | DKM0103HNET21 | JL294A | HPE X240 25G SFP28 to SFP28 1m DAC | HPE | Áru | Kiegészítő |  | 1 | 1 | Nem | db | 12 | 120 |  | 27 | 67509 | EUR | 175.3492 | Nem | Passzív hálózati elemek - Végpont kiépítéshez szükséges elemek | legalább 60 (hatvan), legfeljebb 120 (százhúsz) naptári nap | Önálló egységként csak konzultációt követően rendelhető
0202110601 | DKM0103HNET21 | JL295A | HPE X240 25G SFP28 to SFP28 3m DAC | HPE | Áru | Kiegészítő |  | 1 | 1 | Nem | db | 12 | 120 |  | 27 | 100659 | EUR | 261.4511 | Nem | Passzív hálózati elemek - Végpont kiépítéshez szükséges elemek | legalább 60 (hatvan), legfeljebb 120 (százhúsz) naptári nap | Önálló egységként csak konzultációt követően rendelhető
0202110601 | DKM0103HNET21 | JL296A | HPE X240 25G SFP28 to SFP28 5m DAC | HPE | Áru | Kiegészítő |  | 1 | 1 | Nem | db | 12 | 120 |  | 27 | 141892 | EUR | 368.5512 | Nem | Passzív hálózati elemek - Végpont kiépítéshez szükséges elemek | legalább 60 (hatvan), legfeljebb 120 (százhúsz) naptári nap | Önálló egységként csak konzultációt követően rendelhető
0202110601 | DKM0103HNET21 | JL297A | HPE X2A0 25G SFP28 7m AOC Cable | HPE | Áru | Kiegészítő |  | 1 | 1 | Nem | db | 12 | 120 |  | 27 | 221124 | EUR | 574.3487 | Nem | Passzív hálózati elemek - Végpont kiépítéshez szükséges elemek | legalább 60 (hatvan), legfeljebb 120 (százhúsz) naptári nap | Önálló egységként csak konzultációt követően rendelhető
0202110601 | DKM0103HNET21 | JL298A | HPE X2A0 25G SFP28 10m AOC Cable | HPE | Áru | Alaptermék |  | 1 | 1 | Nem | db | 12 | 120 |  | 27 | 241741 | EUR | 627.8988 | Nem | LAN aktív eszközök - Adatközponti switch-ek | legalább 60 (hatvan), legfeljebb 120 (százhúsz) naptári nap | Önálló egységként csak konzultációt követően rendelhető
0202110601 | DKM0103HNET21 | JL299A | HPE X2A0 25G SFP28 20m AOC Cable | HPE | Áru | Alaptermék |  | 1 | 1 | Nem | db | 12 | 120 |  | 27 | 247806 | EUR | 643.6509 | Nem | LAN aktív eszközök - Adatközponti switch-ek | legalább 60 (hatvan), legfeljebb 120 (százhúsz) naptári nap | Önálló egységként csak konzultációt követően rendelhető
0202110601 | DKM0103HNET21 | JL306A | HPE X140 40G QSFP+ LC ER4 40km SM XCVR | HPE | Áru | Alaptermék |  | 1 | 1 | Nem | db | 12 | 120 |  | 27 | 11130620 | EUR | 28910.7 | Nem | LAN aktív eszközök - Adatközponti switch-ek | legalább 60 (hatvan), legfeljebb 120 (százhúsz) naptári nap | Önálló egységként csak konzultációt követően rendelhető
0202110601 | DKM0103HNET21 | JL307A | Aruba 100G QSFP28-QSFP28 5m DAC Cable | HPE | Áru | Kiegészítő |  | 1 | 1 | Nem | db | 12 | 120 |  | 27 | 190806 | EUR | 495.5992 | Nem | Passzív hálózati elemek - Végpont kiépítéshez szükséges elemek | legalább 60 (hatvan), legfeljebb 120 (százhúsz) naptári nap | Önálló egységként csak konzultációt követően rendelhető
0202110601 | DKM0103HNET21 | JL308A | Aruba 40G QSFP+ LC BiDi 150m MMF XCVR | HPE | Áru | Alaptermék |  | 1 | 1 | Nem | db | 12 | 120 |  | 27 | 348059 | EUR | 904.0489 | Nem | LAN aktív eszközök - Adatközponti switch-ek | legalább 60 (hatvan), legfeljebb 120 (százhúsz) naptári nap | Önálló egységként csak konzultációt követően rendelhető
0102060102 | DKM0103HNET21 | JL309A | Aruba 100G QSFP28 MPO SR4 MMF XCVR | HPE | Áru | Alaptermék |  | 1 | 1 | Nem | db | 12 | 120 |  | 27 | 633460 | EUR | 1645.3497 | Nem | LAN aktív eszközök - Adatközponti switch-ek | legalább 60 (hatvan), legfeljebb 120 (százhúsz) naptári nap | Önálló egységként csak konzultációt követően rendelhető
0202110601 | DKM0103HNET21 | JL310A | Aruba 100G QSFP28 LC LR4 SMF XCVR | HPE | Áru | Alaptermék |  | 1 | 1 | Nem | db | 12 | 120 |  | 27 | 9522917 | EUR | 24734.8492 | Nem | LAN aktív eszközök - Adatközponti switch-ek | legalább 60 (hatvan), legfeljebb 120 (százhúsz) naptári nap | Önálló egységként csak konzultációt követően rendelhető
0202110501 | DKM0103HNET21 | JL311A | Aruba 2930F 8-port Cable Guard | HPE | Áru | Alaptermék |  | 1 | 1 | Nem | db | 12 | 120 |  | 27 | 17787 | EUR | 46.2005 | Nem | LAN aktív eszközök - Menedzselhető switch-ek | legalább 60 (hatvan), legfeljebb 120 (százhúsz) naptári nap | Önálló egységként csak konzultációt követően rendelhető
0202110501 | DKM0103HNET21 | JL312A | Aruba 2930F 8-port Power Shelf | HPE | Áru | Kiegészítő |  | 1 | 1 | Nem | db | 12 | 120 |  | 27 | 17787 | EUR | 46.2005 | Nem | Rack szekrények - Rack kiegészítők | legalább 60 (hatvan), legfeljebb 120 (százhúsz) naptári nap | Önálló egységként csak konzultációt követően rendelhető
0102010102 | DKM0103HNET21 | JL319A | Aruba 2930M 24G 1-slot Switch | HPE | Áru | Alaptermék |  | 1 | 1 | Nem | db | 12 | 120 |  | 27 | 930987 | EUR | 2418.1493 | Nem | LAN aktív eszközök - Menedzselhető switch-ek | legalább 60 (hatvan), legfeljebb 120 (százhúsz) naptári nap | Önálló egységként csak konzultációt követően rendelhető
0102010102 | DKM0103HNET21 | JL320A | Aruba 2930M 24G PoE+ with 1-slot Switch | HPE | Áru | Alaptermék |  | 1 | 1 | Nem | db | 12 | 120 |  | 27 | 1013859 | EUR | 2633.3998 | Nem | LAN aktív eszközök - Menedzselhető switch-ek | legalább 60 (hatvan), legfeljebb 120 (százhúsz) naptári nap | Önálló egységként csak konzultációt követően rendelhető
0102010102 | DKM0103HNET21 | JL321A | Aruba 2930M 48G with 1-slot Switch | HPE | Áru | Alaptermék |  | 1 | 1 | Nem | db | 12 | 120 |  | 27 | 1591936 | EUR | 4134.8991 | Nem | LAN aktív eszközök - Menedzselhető switch-ek | legalább 60 (hatvan), legfeljebb 120 (százhúsz) naptári nap | Önálló egységként csak konzultációt követően rendelhető
0102010201 | DKM0103HNET21 | JL322A | Aruba 2930M 48G PoE+ 1-slot Switch | HPE | Áru | Alaptermék |  | 1 | 1 | Nem | db | 12 | 120 |  | 27 | 1861572 | EUR | 4835.2511 | Nem | LAN aktív eszközök - Moduláris switch-ek | legalább 60 (hatvan), legfeljebb 120 (százhúsz) naptári nap | Önálló egységként csak konzultációt követően rendelhető
0102010201 | DKM0103HNET21 | JL323A | Aruba 2930M 40G 8 Smrt Rte PoE+ 1s Swch | HPE | Áru | Alaptermék |  | 1 | 1 | Nem | db | 12 | 120 |  | 27 | 2664411 | EUR | 6920.5493 | Nem | LAN aktív eszközök - Moduláris switch-ek | legalább 60 (hatvan), legfeljebb 120 (százhúsz) naptári nap | Önálló egységként csak konzultációt követően rendelhető
0102010201 | DKM0103HNET21 | JL324A | Aruba 2930M 24 Smrt Rte PoE+ 1s Swch | HPE | Áru | Alaptermék |  | 1 | 1 | Nem | db | 12 | 120 |  | 27 | 2962344 | EUR | 7694.3992 | Nem | LAN aktív eszközök - Moduláris switch-ek | legalább 60 (hatvan), legfeljebb 120 (százhúsz) naptári nap | Önálló egységként csak konzultációt követően rendelhető
0102010201 | DKM0103HNET21 | JL325A | Aruba 2930 2-port Stacking Module | HPE | Áru | Alaptermék |  | 1 | 1 | Nem | db | 12 | 120 |  | 27 | 299953 | EUR | 779.0988 | Nem | LAN aktív eszközök - Moduláris switch-ek | legalább 60 (hatvan), legfeljebb 120 (százhúsz) naptári nap | Önálló egységként csak konzultációt követően rendelhető
0202110601 | DKM0103HNET21 | JL335A | HPE 2.5m C19 to NEMA L6-20P Pwr Cord | HPE | Áru | Alaptermék |  | 1 | 1 | Nem | db | 12 | 120 |  | 27 | 39616 | EUR | 102.8988 | Nem | Vezeték nélküli megoldások - Vezeték nélküli vezérlők (Wireless Controllers) | legalább 60 (hatvan), legfeljebb 120 (százhúsz) naptári nap | Önálló egységként csak konzultációt követően rendelhető
0202110601 | DKM0103HNET21 | JL336A | HPE 2.5m C15 to NEMA 6-20P Pwr Cord | HPE | Áru | Alaptermék |  | 1 | 1 | Nem | db | 12 | 120 |  | 27 | 22234 | EUR | 57.7514 | Nem | Vezeték nélküli megoldások - Vezeték nélküli vezérlők (Wireless Controllers) | legalább 60 (hatvan), legfeljebb 120 (százhúsz) naptári nap | Önálló egységként csak konzultációt követően rendelhető
0202110601 | DKM0103HNET21 | JL337A | HPE 2.5m C19 to SEV 6534-2 T12G Pwr Cord | HPE | Áru | Kiegészítő |  | 1 | 1 | Nem | db | 12 | 120 |  | 27 | 21021 | EUR | 54.6004 | Nem | Passzív hálózati elemek - Végpont kiépítéshez szükséges elemek | legalább 60 (hatvan), legfeljebb 120 (százhúsz) naptári nap | Önálló egységként csak konzultációt követően rendelhető
0202110601 | DKM0103HNET21 | JL338A | HPE 2.5m C19 to CEI 23-50 16A Pwr Cord | HPE | Áru | Kiegészítő |  | 1 | 1 | Nem | db | 12 | 120 |  | 27 | 29107 | EUR | 75.6014 | Nem | Passzív hálózati elemek - Végpont kiépítéshez szükséges elemek | legalább 60 (hatvan), legfeljebb 120 (százhúsz) naptári nap | Önálló egységként csak konzultációt követően rendelhető
0202110601 | DKM0103HNET21 | JL339A | HPE 2.5m C19 to IRAM 2073 20Amp Pwr Cord | HPE | Áru | Kiegészítő |  | 1 | 1 | Nem | db | 12 | 120 |  | 27 | 44872 | EUR | 116.5503 | Nem | Passzív hálózati elemek - Végpont kiépítéshez szükséges elemek | legalább 60 (hatvan), legfeljebb 120 (százhúsz) naptári nap | Önálló egységként csak konzultációt követően rendelhető
0202110601 | DKM0103HNET21 | JL340A | HPE 2.5m C19 to SI 32 90Deg Pwr Cord | HPE | Áru | Kiegészítő |  | 1 | 1 | Nem | db | 12 | 120 |  | 27 | 26276 | EUR | 68.2491 | Nem | Passzív hálózati elemek - Végpont kiépítéshez szükséges elemek | legalább 60 (hatvan), legfeljebb 120 (százhúsz) naptári nap | Önálló egységként csak konzultációt követően rendelhető
0202110601 | DKM0103HNET21 | JL341A | HPE 2.5m C19 to ZA/3 16Amp Pwr Cord | HPE | Áru | Kiegészítő |  | 1 | 1 | Nem | db | 12 | 120 |  | 27 | 24255 | EUR | 63.0002 | Nem | Passzív hálózati elemek - Végpont kiépítéshez szükséges elemek | legalább 60 (hatvan), legfeljebb 120 (százhúsz) naptári nap | Önálló egységként csak konzultációt követően rendelhető
0202110601 | DKM0103HNET21 | JL342A | HPE 2.5m C19 to C20 PDU Pwr Cord | HPE | Áru | Kiegészítő |  | 1 | 1 | Nem | db | 12 | 120 |  | 27 | 48106 | EUR | 124.9501 | Nem | Passzív hálózati elemek - Végpont kiépítéshez szükséges elemek | legalább 60 (hatvan), legfeljebb 120 (százhúsz) naptári nap | Önálló egységként csak konzultációt követően rendelhető
0202110601 | DKM0103HNET21 | JL343A | HPE 2.5m C19 to BR3 20Amp Pwr Cord | HPE | Áru | Kiegészítő |  | 1 | 1 | Nem | db | 12 | 120 |  | 27 | 24255 | EUR | 63.0002 | Nem | Passzív hálózati elemek - Végpont kiépítéshez szükséges elemek | legalább 60 (hatvan), legfeljebb 120 (százhúsz) naptári nap | Önálló egységként csak konzultációt követően rendelhető
0202110601 | DKM0103HNET21 | JL344A | HPE 2.5m C19 to PCE013-6 Pwr Cord | HPE | Áru | Kiegészítő |  | 1 | 1 | Nem | db | 12 | 120 |  | 27 | 29107 | EUR | 75.6014 | Nem | Passzív hálózati elemek - Végpont kiépítéshez szükséges elemek | legalább 60 (hatvan), legfeljebb 120 (százhúsz) naptári nap | Önálló egységként csak konzultációt követően rendelhető
0202110601 | DKM0103HNET21 | JL345A | HPE 2.5m C19 to BS 1363/A Pwr Cord | HPE | Áru | Kiegészítő |  | 1 | 1 | Nem | db | 12 | 120 |  | 27 | 22234 | EUR | 57.7514 | Nem | Passzív hálózati elemek - Végpont kiépítéshez szükséges elemek | legalább 60 (hatvan), legfeljebb 120 (százhúsz) naptári nap | Önálló egységként csak konzultációt követően rendelhető
0202110601 | DKM0103HNET21 | JL346A | HPE 2.5m C19 to SAA/3 15Amp Pwr Cord | HPE | Áru | Kiegészítő |  | 1 | 1 | Nem | db | 12 | 120 |  | 27 | 26276 | EUR | 68.2491 | Nem | Passzív hálózati elemek - Végpont kiépítéshez szükséges elemek | legalább 60 (hatvan), legfeljebb 120 (százhúsz) naptári nap | Önálló egységként csak konzultációt követően rendelhető
0202110601 | DKM0103HNET21 | JL347A | HPE 2.5m C19 to PRC/3 16Amp Pwr Cord | HPE | Áru | Kiegészítő |  | 1 | 1 | Nem | db | 12 | 120 |  | 27 | 26276 | EUR | 68.2491 | Nem | Passzív hálózati elemek - Végpont kiépítéshez szükséges elemek | legalább 60 (hatvan), legfeljebb 120 (százhúsz) naptári nap | Önálló egységként csak konzultációt követően rendelhető
0202110601 | DKM0103HNET21 | JL348A | HPE 2.5m C19 to ZA/3 16Amp CN Pwr Cord | HPE | Áru | Kiegészítő |  | 1 | 1 | Nem | db | 12 | 120 |  | 27 | 26276 | EUR | 68.2491 | Nem | Passzív hálózati elemek - Végpont kiépítéshez szükséges elemek | legalább 60 (hatvan), legfeljebb 120 (százhúsz) naptári nap | Önálló egységként csak konzultációt követően rendelhető
0202110601 | DKM0103HNET21 | JL349A | HPE 2.5m C19 to NEMA 5-20P Pwr Cord | HPE | Áru | Kiegészítő |  | 1 | 1 | Nem | db | 12 | 120 |  | 27 | 41638 | EUR | 108.1504 | Nem | Passzív hálózati elemek - Végpont kiépítéshez szükséges elemek | legalább 60 (hatvan), legfeljebb 120 (százhúsz) naptári nap | Önálló egységként csak konzultációt követően rendelhető
0202110601 | DKM0103HNET21 | JL350A | HPE 2.5m C19 to CEE 7-VIIGK Pwr Cord | HPE | Áru | Kiegészítő |  | 1 | 1 | Nem | db | 12 | 120 |  | 27 | 18999 | EUR | 49.3487 | Nem | Passzív hálózati elemek - Végpont kiépítéshez szükséges elemek | legalább 60 (hatvan), legfeljebb 120 (százhúsz) naptári nap | Önálló egységként csak konzultációt követően rendelhető
0202110601 | DKM0103HNET21 | JL351A | HPE 2.5m C19 to NEMA 6-20P Pwr Cord | HPE | Áru | Kiegészítő |  | 1 | 1 | Nem | db | 12 | 120 |  | 27 | 29107 | EUR | 75.6014 | Nem | Passzív hálózati elemek - Végpont kiépítéshez szükséges elemek | legalább 60 (hatvan), legfeljebb 120 (százhúsz) naptári nap | Önálló egységként csak konzultációt követően rendelhető
0202110601 | DKM0103HNET21 | JL352A | HPE 2.5m C15 to 6/15AJ 200V JP Pwr Cord | HPE | Áru | Kiegészítő |  | 1 | 1 | Nem | db | 12 | 120 |  | 27 | 22234 | EUR | 57.7514 | Nem | Passzív hálózati elemek - Végpont kiépítéshez szükséges elemek | legalább 60 (hatvan), legfeljebb 120 (százhúsz) naptári nap | Önálló egységként csak konzultációt követően rendelhető
0202110601 | DKM0103HNET21 | JL353A | HPE 2.5m C19 to 6/15AJ 200V JP Pwr Cord | HPE | Áru | Kiegészítő |  | 1 | 1 | Nem | db | 12 | 120 |  | 27 | 24255 | EUR | 63.0002 | Nem | Passzív hálózati elemek - Végpont kiépítéshez szükséges elemek | legalább 60 (hatvan), legfeljebb 120 (százhúsz) naptári nap | Önálló egységként csak konzultációt követően rendelhető
0102010102 | DKM0103HNET21 | JL354A | Aruba 2540 24G 4SFP+ Switch | HPE | Áru | Alaptermék |  | 1 | 1 | Nem | db | 12 | 120 |  | 27 | 736948 | EUR | 1914.1503 | Nem | LAN aktív eszközök - Menedzselhető switch-ek | legalább 60 (hatvan), legfeljebb 120 (százhúsz) naptári nap | Önálló egységként csak konzultációt követően rendelhető
0102010201 | DKM0103HNET21 | JL363A | Aruba 8400X 32p 10G SFP/SFP+ Msec Mod | HPE | Áru | Alaptermék |  | 1 | 1 | Nem | db | 12 | 120 |  | 27 | 11110407 | EUR | 28858.2003 | Nem | LAN aktív eszközök - Moduláris switch-ek | legalább 60 (hatvan), legfeljebb 120 (százhúsz) naptári nap | Önálló egységként csak konzultációt követően rendelhető
0102010201 | DKM0103HNET21 | JL365A | Aruba 8400X 8p 40G QSFP+ Adv Mod | HPE | Áru | Alaptermék |  | 1 | 1 | Nem | db | 12 | 120 |  | 27 | 7935428 | EUR | 20611.5009 | Nem | LAN aktív eszközök - Moduláris switch-ek | legalább 60 (hatvan), legfeljebb 120 (százhúsz) naptári nap | Önálló egységként csak konzultációt követően rendelhető
0102010201 | DKM0103HNET21 | JL366A | Aruba 8400X 6p 40G/100G QSFP28 Adv Mod | HPE | Áru | Alaptermék |  | 1 | 1 | Nem | db | 12 | 120 |  | 27 | 7935428 | EUR | 20611.5009 | Nem | LAN aktív eszközök - Moduláris switch-ek | legalább 60 (hatvan), legfeljebb 120 (százhúsz) naptári nap | Önálló egységként csak konzultációt követően rendelhető
0102010201 | DKM0103HNET21 | JL367A | Aruba 8400X 7.2Tbps Fab Mod | HPE | Áru | Alaptermék |  | 1 | 1 | Nem | db | 12 | 120 |  | 27 | 3174979 | EUR | 8246.6994 | Nem | LAN aktív eszközök - Moduláris switch-ek | legalább 60 (hatvan), legfeljebb 120 (százhúsz) naptári nap | Önálló egységként csak konzultációt követően rendelhető
0102010201 | DKM0103HNET21 | JL368A | Aruba 8400 Mgmt Mod | HPE | Áru | Alaptermék |  | 1 | 1 | Nem | db | 12 | 120 |  | 27 | 4762469 | EUR | 12370.0504 | Nem | LAN aktív eszközök - Moduláris switch-ek | legalább 60 (hatvan), legfeljebb 120 (százhúsz) naptári nap | Önálló egységként csak konzultációt követően rendelhető
0102010201 | DKM0103HNET21 | JL369A | Aruba X731 Fan Tray | HPE | Áru | Alaptermék |  | 1 | 1 | Nem | db | 12 | 120 |  | 27 | 951200 | EUR | 2470.649 | Nem | LAN aktív eszközök - Moduláris switch-ek | legalább 60 (hatvan), legfeljebb 120 (százhúsz) naptári nap | Önálló egységként csak konzultációt követően rendelhető
0102010201 | DKM0103HNET21 | JL370A | Aruba 8400 Fan for X731 Fan Tray | HPE | Áru | Alaptermék |  | 1 | 1 | Nem | db | 12 | 120 |  | 27 | 316124 | EUR | 821.1008 | Nem | LAN aktív eszközök - Moduláris switch-ek | legalább 60 (hatvan), legfeljebb 120 (százhúsz) naptári nap | Önálló egységként csak konzultációt követően rendelhető
0102010201 | DKM0103HNET21 | JL371A | Aruba 8400 1 Fan Tray and 6 Fans Bundle | HPE | Áru | Alaptermék |  | 1 | 1 | Nem | db | 12 | 120 |  | 27 | 2220950 | EUR | 5768.7008 | Nem | LAN aktív eszközök - Adatközponti switch-ek | legalább 60 (hatvan), legfeljebb 120 (százhúsz) naptári nap | Önálló egységként csak konzultációt követően rendelhető
0102010201 | DKM0103HNET21 | JL372A | Aruba X382 54VDC 2750W AC PS | HPE | Áru | Alaptermék |  | 1 | 1 | Nem | db | 12 | 120 |  | 27 | 952413 | EUR | 2473.8 | Nem | LAN aktív eszközök - Moduláris switch-ek | legalább 60 (hatvan), legfeljebb 120 (százhúsz) naptári nap | Önálló egységként csak konzultációt követően rendelhető
0202110501 | DKM0103HNET21 | JL373A | Aruba X464 4-post Rack Kit | HPE | Áru | Kiegészítő |  | 1 | 1 | Nem | db | 12 | 120 |  | 27 | 291060 | EUR | 755.9999 | Nem | Rack szekrények - Rack kiegészítők | legalább 60 (hatvan), legfeljebb 120 (százhúsz) naptári nap | Önálló egységként csak konzultációt követően rendelhető
0102010201 | DKM0103HNET21 | JL374A | Aruba X462 2-post Rack Kit | HPE | Áru | Alaptermék |  | 1 | 1 | Nem | db | 12 | 120 |  | 27 | 316124 | EUR | 821.1008 | Nem | LAN aktív eszközök - Moduláris switch-ek | legalább 60 (hatvan), legfeljebb 120 (százhúsz) naptári nap | Önálló egységként csak konzultációt követően rendelhető
0102020201 | DKM0103HNET21 | JL375A | Aruba 8400 Base Cbl Mgr X462 Bndl | HPE | Áru | Alaptermék |  | 1 | 1 | Nem | db | 12 | 120 |  | 27 | 8253168 | EUR | 21436.8002 | Nem | Vezeték nélküli megoldások - Vezeték nélküli vezérlők (Wireless Controllers) | legalább 60 (hatvan), legfeljebb 120 (százhúsz) naptári nap | Önálló egységként csak konzultációt követően rendelhető
0102010201 | DKM0103HNET21 | JL376A | Aruba 8400 1 MM 3 PS 2 FM 32/8 Bdl | HPE | Áru | Alaptermék |  | 1 | 1 | Nem | db | 12 | 120 |  | 27 | 30477216 | EUR | 79161.6007 | Nem | LAN aktív eszközök - Moduláris switch-ek | legalább 60 (hatvan), legfeljebb 120 (százhúsz) naptári nap | Önálló egységként csak konzultációt követően rendelhető
0102010201 | DKM0103HNET21 | JL429A | Aruba 3810M 48GPoE+4SFP+1050W Swch | HPE | Áru | Alaptermék |  | 1 | 1 | Nem | db | 12 | 120 |  | 27 | 3013683 | EUR | 7827.7491 | Nem | LAN aktív eszközök - Moduláris switch-ek | legalább 60 (hatvan), legfeljebb 120 (százhúsz) naptári nap | Önálló egységként csak konzultációt követően rendelhető
0202110601 | DKM0103HNET21 | JL448A | Aruba X2C2 RJ45 to DB9 Console Cable | HPE | Áru | Alaptermék |  | 1 | 1 | Nem | db | 12 | 120 |  | 27 | 8085 | EUR | 21.001 | Nem | Vezeték nélküli megoldások - Vezeték nélküli elérési pont (Access Point) | legalább 60 (hatvan), legfeljebb 120 (százhúsz) naptári nap | Önálló egységként csak konzultációt követően rendelhető
0102010201 | DKM0103HNET21 | JL479A | Aruba 8320 48 10/6 40 X472 5 2 Bdl | HPE | Áru | Alaptermék |  | 1 | 1 | Nem | db | 12 | 120 |  | 27 | 7654878 | EUR | 19882.8012 | Nem | LAN aktív eszközök - Moduláris switch-ek | legalább 60 (hatvan), legfeljebb 120 (százhúsz) naptári nap | Önálló egységként csak konzultációt követően rendelhető
0202110601 | DKM0103HNET21 | JL480A | Aruba X371 400W AC Power Supply | HPE | Áru | Alaptermék |  | 1 | 1 | Nem | db | 12 | 120 |  | 27 | 643566 | EUR | 1671.5996 | Nem | Vezeték nélküli megoldások - Vezeték nélküli vezérlők (Wireless Controllers) | legalább 60 (hatvan), legfeljebb 120 (százhúsz) naptári nap | Önálló egységként csak konzultációt követően rendelhető
0202110601 | DKM0103HNET21 | JL481A | Aruba X721 Front-to-Back Fan | HPE | Áru | Alaptermék |  | 1 | 1 | Nem | db | 12 | 120 |  | 27 | 124105 | EUR | 322.3506 | Nem | Vezeték nélküli megoldások - Vezeték nélküli vezérlők (Wireless Controllers) | legalább 60 (hatvan), legfeljebb 120 (százhúsz) naptári nap | Önálló egységként csak konzultációt követően rendelhető
0202110601 | DKM0103HNET21 | JL482C | Aruba X472 2-post Rack Kit | HPE | Áru | Alaptermék |  | 1 | 1 | Nem | db | 12 | 120 | www.arubanetworks.com | 27 | 27893 | EUR | 72.4504 | Nem | LAN aktív eszközök - Menedzselhető switch-ek | legalább 60 (hatvan), legfeljebb 120 (százhúsz) naptári nap | Önálló egységként csak konzultációt követően rendelhető
0202110601 | DKM0103HNET21 | JL483C | Aruba X474 4-post Rack Kit | HPE | Áru | Alaptermék |  | 1 | 1 | Nem | db | 12 | 120 | www.arubanetworks.com | 27 | 86914 | EUR | 225.751 | Nem | LAN aktív eszközök - Menedzselhető switch-ek | legalább 60 (hatvan), legfeljebb 120 (százhúsz) naptári nap | Önálló egységként csak konzultációt követően rendelhető
0202110601 | DKM0103HNET21 | JL484A | Aruba 25G SFP28 LC SR 100m MMF XCVR | HPE | Áru | Alaptermék |  | 1 | 1 | Nem | db | 12 | 120 |  | 27 | 412335 | EUR | 1071.001 | Nem | LAN aktív eszközök - Adatközponti switch-ek | legalább 60 (hatvan), legfeljebb 120 (százhúsz) naptári nap | Önálló egységként csak konzultációt követően rendelhető
0202110601 | DKM0103HNET21 | JL485A | Aruba 25G SFP28 LC eSR 400m MMF XCVR | HPE | Áru | Alaptermék |  | 1 | 1 | Nem | db | 12 | 120 |  | 27 | 529567 | EUR | 1375.4988 | Nem | LAN aktív eszközök - Adatközponti switch-ek | legalább 60 (hatvan), legfeljebb 120 (százhúsz) naptári nap | Önálló egységként csak konzultációt követően rendelhető
0202110601 | DKM0103HNET21 | JL486A | Aruba 25G SFP28 LC LR 10km SMF XCVR | HPE | Áru | Alaptermék |  | 1 | 1 | Nem | db | 12 | 120 |  | 27 | 1324323 | EUR | 3439.7988 | Nem | LAN aktív eszközök - Adatközponti switch-ek | legalább 60 (hatvan), legfeljebb 120 (százhúsz) naptári nap | Önálló egységként csak konzultációt követően rendelhető
0202110601 | DKM0103HNET21 | JL487A | Aruba 25G SFP28 to SFP28 0.65m DAC | HPE | Áru | Kiegészítő |  | 1 | 1 | Nem | db | 12 | 120 |  | 27 | 70339 | EUR | 182.6987 | Nem | Passzív hálózati elemek - Végpont kiépítéshez szükséges elemek | legalább 60 (hatvan), legfeljebb 120 (százhúsz) naptári nap | Önálló egységként csak konzultációt követően rendelhető
0202110601 | DKM0103HNET21 | JL488A | Aruba 25G SFP28 to SFP28 3m DAC | HPE | Áru | Kiegészítő |  | 1 | 1 | Nem | db | 12 | 120 |  | 27 | 102275 | EUR | 265.6496 | Nem | Passzív hálózati elemek - Végpont kiépítéshez szükséges elemek | legalább 60 (hatvan), legfeljebb 120 (százhúsz) naptári nap | Önálló egységként csak konzultációt követően rendelhető
0202110601 | DKM0103HNET21 | JL489A | Aruba 25G SFP28 to SFP28 5m DAC | HPE | Áru | Kiegészítő |  | 1 | 1 | Nem | db | 12 | 120 |  | 27 | 134211 | EUR | 348.6005 | Nem | Passzív hálózati elemek - Végpont kiépítéshez szükséges elemek | legalább 60 (hatvan), legfeljebb 120 (százhúsz) naptári nap | Önálló egységként csak konzultációt követően rendelhető
0102010102 | DKM0103HNET21 | JL557A | Aruba 2930F 48GPoE+4SFP 740W Swch | HPE | Áru | Alaptermék |  | 1 | 1 | Nem | db | 12 | 120 |  | 27 | 1692595 | EUR | 4396.3502 | Nem | LAN aktív eszközök - Menedzselhető switch-ek | legalább 60 (hatvan), legfeljebb 120 (százhúsz) naptári nap | Önálló egységként csak konzultációt követően rendelhető
0102010102 | DKM0103HNET21 | JL558A | Aruba 2930F 48GPoE+4SFP+740W Swch | HPE | Áru | Alaptermék |  | 1 | 1 | Nem | db | 12 | 120 |  | 27 | 2069356 | EUR | 5374.9501 | Nem | LAN aktív eszközök - Menedzselhető switch-ek | legalább 60 (hatvan), legfeljebb 120 (százhúsz) naptári nap | Önálló egységként csak konzultációt követően rendelhető
0102010102 | DKM0103HNET21 | JL559A | Aruba 2930F 48GPoE+4SFP+740WT Swch | HPE | Áru | Alaptermék |  | 1 | 1 | Nem | db | 12 | 120 |  | 27 | 2404479 | EUR | 6245.3996 | Nem | LAN aktív eszközök - Menedzselhető switch-ek | legalább 60 (hatvan), legfeljebb 120 (százhúsz) naptári nap | Önálló egységként csak konzultációt követően rendelhető
0202110601 | DKM0103HNET21 | JL563B | Aruba 10GBASE-T SFP+ RJ45 30m Cat6A Transceiver | HPE | Áru | Alaptermék |  | 1 | 1 | Nem | db | 12 | 120 | www.arubanetworks.com | 27 | 247401 | EUR | 642.6006 | Nem | LAN aktív eszközök - Menedzselhető switch-ek | legalább 60 (hatvan), legfeljebb 120 (százhúsz) naptári nap | Önálló egységként csak konzultációt követően rendelhető
0102010102 | DKM0103HNET21 | JL579A | Aruba 8320 32p 40G QSFP+ Bdle | HPE | Áru | Alaptermék |  | 1 | 1 | Nem | db | 12 | 120 |  | 27 | 8772629 | EUR | 22786.0492 | Nem | LAN aktív eszközök - Menedzselhető switch-ek | legalább 60 (hatvan), legfeljebb 120 (százhúsz) naptári nap | Önálló egységként csak konzultációt követően rendelhető
0102010102 | DKM0103HNET21 | JL581A | Aruba 8320 48p 1G/10GBASE-T and 6p 40G QSFP+ Bdle | HPE | Áru | Alaptermék |  | 1 | 1 | Nem | db | 12 | 120 |  | 27 | 7556645 | EUR | 19627.6494 | Nem | LAN aktív eszközök - Menedzselhető switch-ek | legalább 60 (hatvan), legfeljebb 120 (százhúsz) naptári nap | Önálló egységként csak konzultációt követően rendelhető
0102010102 | DKM0103HNET21 | JL585A | HPE 5710 48SFP+ 6QSFP+/2QSFP28 | HPE | Áru | Alaptermék |  | 1 | 1 | Nem | db | 12 | 120 |  | 27 | 6119537 | EUR | 15894.9008 | Nem | LAN aktív eszközök - Menedzselhető switch-ek | legalább 60 (hatvan), legfeljebb 120 (százhúsz) naptári nap | Önálló egységként csak konzultációt követően rendelhető
0102010102 | DKM0103HNET21 | JL586A | HPE 5710 48XGT 6QSFP+/2QSFP28 | HPE | Áru | Alaptermék |  | 1 | 1 | Nem | db | 12 | 120 |  | 27 | 6324087 | EUR | 16426.2 | Nem | LAN aktív eszközök - Menedzselhető switch-ek | legalább 60 (hatvan), legfeljebb 120 (százhúsz) naptári nap | Önálló egységként csak konzultációt követően rendelhető
0102010102 | DKM0103HNET21 | JL587A | HPE 5710 24SFP+ 6QSFPS+/2QSFPS28 | HPE | Áru | Alaptermék |  | 1 | 1 | Nem | db | 12 | 120 |  | 27 | 4748725 | EUR | 12334.3504 | Nem | LAN aktív eszközök - Menedzselhető switch-ek | legalább 60 (hatvan), legfeljebb 120 (százhúsz) naptári nap | Önálló egységként csak konzultációt követően rendelhető
0102010102 | DKM0103HNET21 | JL589A | HPE 5710 250W FB AC PSU | HPE | Áru | Alaptermék |  | 1 | 1 | Nem | db | 12 | 120 |  | 27 | 153210 | EUR | 397.9492 | Nem | LAN aktív eszközök - Menedzselhető switch-ek | legalább 60 (hatvan), legfeljebb 120 (százhúsz) naptári nap | Önálló egységként csak konzultációt követően rendelhető
0102010102 | DKM0103HNET21 | JL590A | HPE 5710 250W BF AC PSU | HPE | Áru | Alaptermék |  | 1 | 1 | Nem | db | 12 | 120 |  | 27 | 153210 | EUR | 397.9492 | Nem | LAN aktív eszközök - Menedzselhető switch-ek | legalább 60 (hatvan), legfeljebb 120 (százhúsz) naptári nap | Önálló egységként csak konzultációt követően rendelhető
0102010102 | DKM0103HNET21 | JL592A | HPE 5710 450W FB AC PSU | HPE | Áru | Alaptermék |  | 1 | 1 | Nem | db | 12 | 120 |  | 27 | 260337 | EUR | 676.2 | Nem | LAN aktív eszközök - Menedzselhető switch-ek | legalább 60 (hatvan), legfeljebb 120 (százhúsz) naptári nap | Önálló egységként csak konzultációt követően rendelhető
0102010102 | DKM0103HNET21 | JL593A | HPE 5710 450W BF AC PSU | HPE | Áru | Alaptermék |  | 1 | 1 | Nem | db | 12 | 120 |  | 27 | 260337 | EUR | 676.2 | Nem | LAN aktív eszközök - Menedzselhető switch-ek | legalább 60 (hatvan), legfeljebb 120 (százhúsz) naptári nap | Önálló egységként csak konzultációt követően rendelhető
0102010102 | DKM0103HNET21 | JL594A | HPE X721 FB Fan Tray | HPE | Áru | Alaptermék |  | 1 | 1 | Nem | db | 12 | 120 |  | 27 | 25872 | EUR | 67.1988 | Nem | LAN aktív eszközök - Menedzselhető switch-ek | legalább 60 (hatvan), legfeljebb 120 (százhúsz) naptári nap | Önálló egységként csak konzultációt követően rendelhető
0102010102 | DKM0103HNET21 | JL595A | HPE x722 BF Fan Tray | HPE | Áru | Alaptermék |  | 1 | 1 | Nem | db | 12 | 120 |  | 27 | 25872 | EUR | 67.1988 | Nem | LAN aktív eszközök - Menedzselhető switch-ek | legalább 60 (hatvan), legfeljebb 120 (százhúsz) naptári nap | Önálló egységként csak konzultációt követően rendelhető
0202110601 | DKM0103HNET21 | JL600A | Aruba X391 550W Prt2Pwr AC PSU | HPE | Áru | Alaptermék |  | 1 | 1 | Nem | db | 12 | 120 |  | 27 | 276102 | EUR | 717.1489 | Nem | Vezeték nélküli megoldások - Vezeték nélküli vezérlők (Wireless Controllers) | legalább 60 (hatvan), legfeljebb 120 (százhúsz) naptári nap | Önálló egységként csak konzultációt követően rendelhető
0202110601 | DKM0103HNET21 | JL602A | Aruba X412 1U Universal 2-post RM Kit | HPE | Áru | Alaptermék |  | 1 | 1 | Nem | db | 12 | 120 |  | 27 | 29510 | EUR | 76.6489 | Nem | Vezeték nélküli megoldások - Vezeték nélküli vezérlők (Wireless Controllers) | legalább 60 (hatvan), legfeljebb 120 (százhúsz) naptári nap | Önálló egységként csak konzultációt követően rendelhető
0102010102 | DKM0103HNET21 | JL624AA | Aruba 8325-48Y8C FB 6 F 2 PS Bdl | Hewlett Packard Enterprise | Áru | Alaptermék |  | 1 | 1 | Nem | db | 12 | 120 | www.arubanetworks.com | 27 | 9805740 | EUR | 25469.455 | Nem | LAN aktív eszközök - Adatközponti switch-ek | legalább 60 (hatvan), legfeljebb 120 (százhúsz) naptári nap | Csak előzetes konzultáció után konfigurációban rendelhető
0102010102 | DKM0103HNET21 | JL625AA | Aruba 8325-48Y8C BF 6 F 2 PS Bdl | Hewlett Packard Enterprise | Áru | Alaptermék |  | 1 | 1 | Nem | db | 12 | 120 | www.arubanetworks.com | 27 | 9805740 | EUR | 25469.455 | Nem | LAN aktív eszközök - Adatközponti switch-ek | legalább 60 (hatvan), legfeljebb 120 (százhúsz) naptári nap | Csak előzetes konzultáció után konfigurációban rendelhető
0102010102 | DKM0103HNET21 | JL626AA | Aruba 8325-32C FB 6 F 2 PS Bdl | Hewlett Packard Enterprise | Áru | Alaptermék |  | 1 | 1 | Nem | db | 12 | 120 | www.arubanetworks.com | 27 | 10225732 | EUR | 26560.3433 | Nem | LAN aktív eszközök - Adatközponti switch-ek | legalább 60 (hatvan), legfeljebb 120 (százhúsz) naptári nap | Csak előzetes konzultáció után konfigurációban rendelhető
0102010102 | DKM0103HNET21 | JL627AA | Aruba 8325-32C BF 6 F 2 PS Bdl | Hewlett Packard Enterprise | Áru | Alaptermék |  | 1 | 1 | Nem | db | 12 | 120 | www.arubanetworks.com | 27 | 10225732 | EUR | 26560.3433 | Nem | LAN aktív eszközök - Adatközponti switch-ek | legalább 60 (hatvan), legfeljebb 120 (százhúsz) naptári nap | Csak előzetes konzultáció után konfigurációban rendelhető
0102010102 | DKM0103HNET21 | JL628A | Aruba 8325-48Y8C Front-to-Back Fan | HPE | Áru | Alaptermék |  | 1 | 1 | Nem | db | 12 | 120 |  | 27 | 87319 | EUR | 226.8014 | Nem | LAN aktív eszközök - Adatközponti switch-ek | legalább 60 (hatvan), legfeljebb 120 (százhúsz) naptári nap | Önálló egységként csak konzultációt követően rendelhető
0102010102 | DKM0103HNET21 | JL629A | Aruba 8325-48Y8C Back-to-Front Fan | HPE | Áru | Alaptermék |  | 1 | 1 | Nem | db | 12 | 120 |  | 27 | 87319 | EUR | 226.8014 | Nem | LAN aktív eszközök - Adatközponti switch-ek | legalább 60 (hatvan), legfeljebb 120 (százhúsz) naptári nap | Önálló egységként csak konzultációt követően rendelhető
0102010102 | DKM0103HNET21 | JL630A | Aruba 8325-32C Front-to-Back Fan | HPE | Áru | Alaptermék |  | 1 | 1 | Nem | db | 12 | 120 |  | 27 | 87319 | EUR | 226.8014 | Nem | LAN aktív eszközök - Adatközponti switch-ek | legalább 60 (hatvan), legfeljebb 120 (százhúsz) naptári nap | Önálló egységként csak konzultációt követően rendelhető
0102010102 | DKM0103HNET21 | JL631A | Aruba 8325-32C Back-to-Front Fan | HPE | Áru | Alaptermék |  | 1 | 1 | Nem | db | 12 | 120 |  | 27 | 87319 | EUR | 226.8014 | Nem | LAN aktív eszközök - Adatközponti switch-ek | legalább 60 (hatvan), legfeljebb 120 (százhúsz) naptári nap | Önálló egységként csak konzultációt követően rendelhető
0102010102 | DKM0103HNET21 | JL632A | Aruba 8325 650W 100-240VAC FB PSU | HPE | Áru | Alaptermék |  | 1 | 1 | Nem | db | 12 | 120 |  | 27 | 351697 | EUR | 913.4991 | Nem | LAN aktív eszközök - Adatközponti switch-ek | legalább 60 (hatvan), legfeljebb 120 (százhúsz) naptári nap | Önálló egységként csak konzultációt követően rendelhető
0102010102 | DKM0103HNET21 | JL633A | Aruba 8325 650W 100-240VAC BF PSU | HPE | Áru | Alaptermék |  | 1 | 1 | Nem | db | 12 | 120 |  | 27 | 351697 | EUR | 913.4991 | Nem | LAN aktív eszközök - Adatközponti switch-ek | legalább 60 (hatvan), legfeljebb 120 (százhúsz) naptári nap | Önálló egységként csak konzultációt követően rendelhető
0202110601 | DKM0103HNET21 | JL639AAE | Aruba NetEdit Single Node 1yr Sub E-STU | HPE | Áru | Alaptermék |  | 1 | 1 | Nem | db | 12 | 120 |  | 27 | 14553 | EUR | 37.8007 | Nem | Hálózat menedzsment megoldások - SNMP menedzselhető szoftverek | legalább 60 (hatvan), legfeljebb 120 (százhúsz) naptári nap | Önálló egységként csak konzultációt követően rendelhető
0202110601 | DKM0103HNET21 | JL640AAE | Aruba NetEdit Single Node 3yr Sub E-STU | HPE | Áru | Alaptermék |  | 1 | 1 | Nem | db | 12 | 120 |  | 27 | 29107 | EUR | 75.6014 | Nem | Hálózat menedzsment megoldások - SNMP menedzselhető szoftverek | legalább 60 (hatvan), legfeljebb 120 (százhúsz) naptári nap | Önálló egységként csak konzultációt követően rendelhető
0102010201 | DKM0103HNET21 | JL658AA | Aruba 6300M 24SFP+ 4SFP56 Swch | Hewlett Packard Enterprise | Áru | Alaptermék |  | 1 | 1 | Nem | db | 12 | 120 | www.arubanetworks.com | 27 | 5033757 | EUR | 13074.6948 | Nem | LAN aktív eszközök - Moduláris switch-ek | legalább 60 (hatvan), legfeljebb 120 (százhúsz) naptári nap | Csak előzetes konzultáció után konfigurációban rendelhető
0102010201 | DKM0103HNET21 | JL659AA | Aruba 6300M 48SR5 CL6 PoE 4SFP56 Swch | Hewlett Packard Enterprise | Áru | Alaptermék |  | 1 | 1 | Nem | db | 12 | 120 | www.arubanetworks.com | 27 | 4589512 | EUR | 11920.8093 | Nem | LAN aktív eszközök - Moduláris switch-ek | legalább 60 (hatvan), legfeljebb 120 (százhúsz) naptári nap | Csak előzetes konzultáció után konfigurációban rendelhető
0102010201 | DKM0103HNET21 | JL660AA | Aruba 6300M 24SR5 CL6 PoE 4SFP56 Swch | Hewlett Packard Enterprise | Áru | Alaptermék |  | 1 | 1 | Nem | db | 12 | 120 | www.arubanetworks.com | 27 | 3990511 | EUR | 10364.9646 | Nem | LAN aktív eszközök - Moduláris switch-ek | legalább 60 (hatvan), legfeljebb 120 (százhúsz) naptári nap | Csak előzetes konzultáció után konfigurációban rendelhető
0102010201 | DKM0103HNET21 | JL661AA | Aruba 6300M 48G CL4 PoE 4SFP56 Swch | Hewlett Packard Enterprise | Áru | Alaptermék |  | 1 | 1 | Nem | db | 12 | 120 | www.arubanetworks.com | 27 | 3464654 | EUR | 8999.1008 | Nem | LAN aktív eszközök - Moduláris switch-ek | legalább 60 (hatvan), legfeljebb 120 (százhúsz) naptári nap | Csak előzetes konzultáció után konfigurációban rendelhető
0102010201 | DKM0103HNET21 | JL662AA | Aruba 6300M 24G CL4 PoE 4SFP56 Swch | Hewlett Packard Enterprise | Áru | Alaptermék |  | 1 | 1 | Nem | db | 12 | 120 | www.arubanetworks.com | 27 | 2098425 | EUR | 5450.455 | Nem | LAN aktív eszközök - Moduláris switch-ek | legalább 60 (hatvan), legfeljebb 120 (százhúsz) naptári nap | Csak előzetes konzultáció után konfigurációban rendelhető
0102010201 | DKM0103HNET21 | JL663AA | Aruba 6300M 48G 4SFP56 Swch | Hewlett Packard Enterprise | Áru | Alaptermék |  | 1 | 1 | Nem | db | 12 | 120 | www.arubanetworks.com | 27 | 2842942 | EUR | 7384.2643 | Nem | LAN aktív eszközök - Moduláris switch-ek | legalább 60 (hatvan), legfeljebb 120 (százhúsz) naptári nap | Csak előzetes konzultáció után konfigurációban rendelhető
0102010201 | DKM0103HNET21 | JL664AA | Aruba 6300M 24G 4SFP56 Swch | Hewlett Packard Enterprise | Áru | Alaptermék |  | 1 | 1 | Nem | db | 12 | 120 | www.arubanetworks.com | 27 | 1895165 | EUR | 4922.5068 | Nem | LAN aktív eszközök - Moduláris switch-ek | legalább 60 (hatvan), legfeljebb 120 (százhúsz) naptári nap | Csak előzetes konzultáció után konfigurációban rendelhető
0102010102 | DKM0103HNET21 | JL665AA | Aruba 6300F 48G CL4 PoE 4SFP56 Sw | Hewlett Packard Enterprise | Áru | Alaptermék |  | 1 | 1 | Nem | db | 12 | 120 | www.arubanetworks.com | 27 | 3316060 | EUR | 8613.1417 | Nem | LAN aktív eszközök - Menedzselhető switch-ek | legalább 60 (hatvan), legfeljebb 120 (százhúsz) naptári nap | Csak előzetes konzultáció után konfigurációban rendelhető
0102010102 | DKM0103HNET21 | JL666AA | Aruba 6300F 24G CL4 PoE 4SFP56 Sw | Hewlett Packard Enterprise | Áru | Alaptermék |  | 1 | 1 | Nem | db | 12 | 120 | www.arubanetworks.com | 27 | 2042991 | EUR | 5306.4714 | Nem | LAN aktív eszközök - Menedzselhető switch-ek | legalább 60 (hatvan), legfeljebb 120 (százhúsz) naptári nap | Csak előzetes konzultáció után konfigurációban rendelhető
0102010102 | DKM0103HNET21 | JL667AA | Aruba 6300F 48G 4SFP56 Sw | Hewlett Packard Enterprise | Áru | Alaptermék |  | 1 | 1 | Nem | db | 12 | 120 | www.arubanetworks.com | 27 | 2427953 | EUR | 6306.3706 | Nem | LAN aktív eszközök - Menedzselhető switch-ek | legalább 60 (hatvan), legfeljebb 120 (százhúsz) naptári nap | Csak előzetes konzultáció után konfigurációban rendelhető
0102010102 | DKM0103HNET21 | JL668AA | Aruba 6300F 24G 4SFP56 Sw | Hewlett Packard Enterprise | Áru | Alaptermék |  | 1 | 1 | Nem | db | 12 | 120 | www.arubanetworks.com | 27 | 1743876 | EUR | 4529.5477 | Nem | LAN aktív eszközök - Menedzselhető switch-ek | legalább 60 (hatvan), legfeljebb 120 (százhúsz) naptári nap | Csak előzetes konzultáció után konfigurációban rendelhető
0102010201 | DKM0103HNET21 | JL669A | Aruba 6300M Fan Tray | HPE | Áru | Alaptermék |  | 1 | 1 | Nem | db | 12 | 120 |  | 27 | 154828 | EUR | 402.1505 | Nem | LAN aktív eszközök - Moduláris switch-ek | legalább 60 (hatvan), legfeljebb 120 (százhúsz) naptári nap | Önálló egységként csak konzultációt követően rendelhető
0102010201 | DKM0103HNET21 | JL670AA | Aruba X372 54VDC 1600W PS | Hewlett Packard Enterprise | Áru | Alaptermék |  | 1 | 1 | Nem | db | 12 | 120 | www.arubanetworks.com | 27 | 590916 | EUR | 1534.8474 | Nem | LAN aktív eszközök - Moduláris switch-ek | legalább 60 (hatvan), legfeljebb 120 (százhúsz) naptári nap | Csak előzetes konzultáció után konfigurációban rendelhető
0102010102 | DKM0103HNET21 | JL675A | Aruba 6100 48G CL4 4SFP+ Swch | HPE | Áru | Alaptermék |  | 1 | 1 | Nem | db | 12 | 120 |  | 27 | 1080561 | EUR | 2806.6511 | Nem | LAN aktív eszközök - Menedzselhető switch-ek | legalább 60 (hatvan), legfeljebb 120 (százhúsz) naptári nap | Önálló egységként csak konzultációt követően rendelhető
0102010102 | DKM0103HNET21 | JL676A | Aruba 6100 48G 4SFP+ Swch | HPE | Áru | Alaptermék |  | 1 | 1 | Nem | db | 12 | 120 |  | 27 | 675502 | EUR | 1754.5505 | Nem | LAN aktív eszközök - Menedzselhető switch-ek | legalább 60 (hatvan), legfeljebb 120 (százhúsz) naptári nap | Önálló egységként csak konzultációt követően rendelhető
0102010102 | DKM0103HNET21 | JL677AA | Aruba 6100 24G CL4 4SFP+ Swch | Hewlett Packard Enterprise | Áru | Alaptermék |  | 1 | 1 | Nem | db | 12 | 120 | www.arubanetworks.com | 27 | 784166 | EUR | 2036.7956 | Nem | LAN aktív eszközök - Menedzselhető switch-ek | legalább 60 (hatvan), legfeljebb 120 (százhúsz) naptári nap | Csak előzetes konzultáció után konfigurációban rendelhető
0102010102 | DKM0103HNET21 | JL678A | Aruba 6100 24G 4SFP+ Swch | HPE | Áru | Alaptermék |  | 1 | 1 | Nem | db | 12 | 120 |  | 27 | 408293 | EUR | 1060.5005 | Nem | LAN aktív eszközök - Menedzselhető switch-ek | legalább 60 (hatvan), legfeljebb 120 (százhúsz) naptári nap | Önálló egységként csak konzultációt követően rendelhető
0102010102 | DKM0103HNET21 | JL679AA | Aruba 6100 12G CL4 2SFP+ 139W Swch | Hewlett Packard Enterprise | Áru | Alaptermék |  | 1 | 1 | Nem | db | 12 | 120 | www.arubanetworks.com | 27 | 425768 | EUR | 1105.891 | Nem | LAN aktív eszközök - Menedzselhető switch-ek | legalább 60 (hatvan), legfeljebb 120 (százhúsz) naptári nap | Csak előzetes konzultáció után konfigurációban rendelhető
0102010102 | DKM0103HNET21 | JL680A | Aruba Instant On 1930 8G SFP | HPE | Áru | Alaptermék |  | 1 | 1 | Nem | db | 12 | 120 |  | 27 | 42378 | EUR | 110.0737 | Nem | LAN aktív eszközök - Menedzselhető switch-ek | legalább 60 (hatvan), legfeljebb 120 (százhúsz) naptári nap | Önálló egységként csak konzultációt követően rendelhető
0102010102 | DKM0103HNET21 | JL681A | Aruba IOn 1930 8G 2SFP 124W Switch | HPE | Áru | Alaptermék |  | 1 | 1 | Nem | db | 12 | 120 |  | 27 | 75458 | EUR | 195.9955 | Nem | LAN aktív eszközök - Menedzselhető switch-ek | legalább 60 (hatvan), legfeljebb 120 (százhúsz) naptári nap | Önálló egységként csak konzultációt követően rendelhető
0102010102 | DKM0103HNET21 | JL682A | Aruba IOn 1930 24G 4SFP+ Switch | HPE | Áru | Alaptermék |  | 1 | 1 | Nem | db | 12 | 120 |  | 27 | 87992 | EUR | 228.55 | Nem | LAN aktív eszközök - Menedzselhető switch-ek | legalább 60 (hatvan), legfeljebb 120 (százhúsz) naptári nap | Önálló egységként csak konzultációt követően rendelhető
0102010102 | DKM0103HNET21 | JL683A | Aruba IOn 1930 24G 4SFP+ 195W Sw | HPE | Áru | Alaptermék |  | 1 | 1 | Nem | db | 12 | 120 |  | 27 | 152769 | EUR | 396.8019 | Nem | LAN aktív eszközök - Menedzselhető switch-ek | legalább 60 (hatvan), legfeljebb 120 (százhúsz) naptári nap | Önálló egységként csak konzultációt követően rendelhető
0102010102 | DKM0103HNET21 | JL684A | Aruba IOn 1930 24G 4SFP+ 370W Sw | HPE | Áru | Alaptermék |  | 1 | 1 | Nem | db | 12 | 120 |  | 27 | 194806 | EUR | 505.9888 | Nem | LAN aktív eszközök - Menedzselhető switch-ek | legalább 60 (hatvan), legfeljebb 120 (százhúsz) naptári nap | Önálló egységként csak konzultációt követően rendelhető
0102010102 | DKM0103HNET21 | JL685A | Aruba IOn 1930 48G 4SFP+ Switch | HPE | Áru | Alaptermék |  | 1 | 1 | Nem | db | 12 | 120 |  | 27 | 152850 | EUR | 397.0125 | Nem | LAN aktív eszközök - Menedzselhető switch-ek | legalább 60 (hatvan), legfeljebb 120 (százhúsz) naptári nap | Önálló egységként csak konzultációt követően rendelhető
0102010102 | DKM0103HNET21 | JL686A | Aruba IOn 1930 48G 4SFP+ 370W Sw | HPE | Áru | Alaptermék |  | 1 | 1 | Nem | db | 12 | 120 |  | 27 | 286743 | EUR | 744.7872 | Nem | LAN aktív eszközök - Menedzselhető switch-ek | legalább 60 (hatvan), legfeljebb 120 (százhúsz) naptári nap | Önálló egységként csak konzultációt követően rendelhető
0102010201 | DKM0103HNET21 | JL687A | Aruba 8400X-32Y Module | HPE | Áru | Alaptermék |  | 1 | 1 | Nem | db | 12 | 120 |  | 27 | 12125479 | EUR | 31494.7511 | Nem | LAN aktív eszközök - Moduláris switch-ek | legalább 60 (hatvan), legfeljebb 120 (százhúsz) naptári nap | Önálló egységként csak konzultációt követően rendelhető
0202110601 | DKM0103HNET21 | JL688A | HPE 5710 450W 48V FB DC PSU | HPE | Áru | Alaptermék |  | 1 | 1 | Nem | db | 12 | 120 |  | 27 | 559482 | EUR | 1453.2009 | Nem | LAN aktív eszközök - Menedzselhető switch-ek | legalább 60 (hatvan), legfeljebb 120 (százhúsz) naptári nap | Önálló egységként csak konzultációt követően rendelhető
0102010201 | DKM0103HNET21 | JL689A | HPE 5710 24XGT 6QSFP+/2QSFP28 | HPE | Áru | Alaptermék |  | 1 | 1 | Nem | db | 12 | 120 |  | 27 | 4838469 | EUR | 12567.4509 | Nem | LAN aktív eszközök - Menedzselhető switch-ek | legalább 60 (hatvan), legfeljebb 120 (százhúsz) naptári nap | Önálló egységként csak konzultációt követően rendelhető
0102010102 | DKM0103HNET21 | JL692A | Aruba 2930F 8G PoE+ 2SFP+ TAA Swch | HPE | Áru | Alaptermék |  | 1 | 1 | Nem | db | 12 | 120 |  | 27 | 547354 | EUR | 1421.6994 | Nem | LAN aktív eszközök - Menedzselhető switch-ek | legalább 60 (hatvan), legfeljebb 120 (százhúsz) naptári nap | Önálló egységként csak konzultációt követően rendelhető
0102010102 | DKM0103HNET21 | JL693A | Aruba 2930F 12G PoE+ Swch | HPE | Áru | Alaptermék |  | 1 | 1 | Nem | db | 12 | 120 |  | 27 | 678736 | EUR | 1762.9503 | Nem | LAN aktív eszközök - Menedzselhető switch-ek | legalább 60 (hatvan), legfeljebb 120 (százhúsz) naptári nap | Önálló egységként csak konzultációt követően rendelhető
0202110601 | DKM0103HNET21 | JL697A | HPE 2.0m C13 to C14 PDU Pwr Cord | HPE | Áru | Alaptermék |  | 1 | 1 | Nem | db | 12 | 120 |  | 27 | 7681 | EUR | 19.9507 | Nem | LAN aktív eszközök - Adatközponti switch-ek | legalább 60 (hatvan), legfeljebb 120 (százhúsz) naptári nap | Önálló egységként csak konzultációt követően rendelhető
0102010102 | DKM0103HNET21 | JL700C | Aruba 8360-32Y4C v2 FB 3F 2AC Bundle | HPE | Áru | Alaptermék |  | 1 | 1 | Nem | db | 12 | 180 | www.arubanetworks.com | 27 | 7918273 | EUR | 20566.9428 | Nem | LAN aktív eszközök - Menedzselhető switch-ek | legalább 60 (hatvan), legfeljebb 120 (százhúsz) naptári nap | Önálló egységként csak konzultációt követően rendelhető
0102010102 | DKM0103HNET21 | JL701C | Aruba 8360-32Y4C v2 BF 3F 2AC Bundle | HPE | Áru | Alaptermék |  | 1 | 1 | Nem | db | 12 | 180 | www.arubanetworks.com | 27 | 7918273 | EUR | 20566.9428 | Nem | LAN aktív eszközök - Menedzselhető switch-ek | legalább 60 (hatvan), legfeljebb 120 (százhúsz) naptári nap | Önálló egységként csak konzultációt követően rendelhető
0102010102 | DKM0103HNET21 | JL702C | Aruba 8360-16Y2C v2 FB 3F 2AC Bundle | HPE | Áru | Alaptermék |  | 1 | 1 | Nem | db | 12 | 180 | www.arubanetworks.com | 27 | 6158615 | EUR | 15996.4033 | Nem | LAN aktív eszközök - Menedzselhető switch-ek | legalább 60 (hatvan), legfeljebb 120 (százhúsz) naptári nap | Önálló egységként csak konzultációt követően rendelhető
0102010102 | DKM0103HNET21 | JL703C | Aruba 8360-16Y2C v2 BF 3F 2AC Bundle | HPE | Áru | Alaptermék |  | 1 | 1 | Nem | db | 12 | 180 | www.arubanetworks.com | 27 | 6158615 | EUR | 15996.4033 | Nem | LAN aktív eszközök - Menedzselhető switch-ek | legalább 60 (hatvan), legfeljebb 120 (százhúsz) naptári nap | Önálló egységként csak konzultációt követően rendelhető
0102010201 | DKM0103HNET21 | JL704C | Aruba 8360-48Y6C v2 FB 5F 2AC Bundle Mod | HPE | Áru | Alaptermék |  | 1 | 1 | Nem | db | 12 | 180 | www.arubanetworks.com | 27 | 9490982 | EUR | 24651.9011 | Nem | LAN aktív eszközök - Menedzselhető switch-ek | legalább 60 (hatvan), legfeljebb 120 (százhúsz) naptári nap | Önálló egységként csak konzultációt követően rendelhető
0102010102 | DKM0103HNET21 | JL705C | Aruba 8360-48Y6C v2 BF 5F 2AC Fabric Bundle | HPE | Áru | Alaptermék |  | 1 | 1 | Nem | db | 12 | 180 | www.arubanetworks.com | 27 | 10973771 | EUR | 28503.3006 | Nem | LAN aktív eszközök - Menedzselhető switch-ek | legalább 60 (hatvan), legfeljebb 120 (százhúsz) naptári nap | Önálló egységként csak konzultációt követően rendelhető
0102010102 | DKM0103HNET21 | JL706C | Aruba 8360-48XT4C v2 FB 3F 2AC Bundle | HPE | Áru | Alaptermék |  | 1 | 1 | Nem | db | 12 | 180 | www.arubanetworks.com | 27 | 8211615 | EUR | 21328.8692 | Nem | LAN aktív eszközök - Menedzselhető switch-ek | legalább 60 (hatvan), legfeljebb 120 (százhúsz) naptári nap | Önálló egységként csak konzultációt követően rendelhető
0102010102 | DKM0103HNET21 | JL707C | Aruba 8360-48XT4C v2 BF 3F 2AC Bundle | HPE | Áru | Alaptermék |  | 1 | 1 | Nem | db | 12 | 180 | www.arubanetworks.com | 27 | 8211615 | EUR | 21328.8692 | Nem | LAN aktív eszközök - Menedzselhető switch-ek | legalább 60 (hatvan), legfeljebb 120 (százhúsz) naptári nap | Önálló egységként csak konzultációt követően rendelhető
0102010102 | DKM0103HNET21 | JL708C | Aruba 8360-12C v2 FB 3F 2AC Bundle | HPE | Áru | Alaptermék |  | 1 | 1 | Nem | db | 12 | 180 | www.arubanetworks.com | 27 | 6745297 | EUR | 17520.2507 | Nem | LAN aktív eszközök - Menedzselhető switch-ek | legalább 60 (hatvan), legfeljebb 120 (százhúsz) naptári nap | Önálló egységként csak konzultációt követően rendelhető
0102010102 | DKM0103HNET21 | JL709C | Aruba 8360-12C v2 BF 3F 2AC Bundle | HPE | Áru | Alaptermék |  | 1 | 1 | Nem | db | 12 | 180 | www.arubanetworks.com | 27 | 6745297 | EUR | 17520.2507 | Nem | LAN aktív eszközök - Menedzselhető switch-ek | legalább 60 (hatvan), legfeljebb 120 (százhúsz) naptári nap | Önálló egységként csak konzultációt követően rendelhető
0102010102 | DKM0103HNET21 | JL710C | Aruba 8360-24XF2C v2 FB 3F 2AC Bundle | HPE | Áru | Alaptermék |  | 1 | 1 | Nem | db | 12 | 180 | www.arubanetworks.com | 27 | 5571548 | EUR | 14471.5531 | Nem | LAN aktív eszközök - Menedzselhető switch-ek | legalább 60 (hatvan), legfeljebb 120 (százhúsz) naptári nap | Önálló egységként csak konzultációt követően rendelhető
0102010102 | DKM0103HNET21 | JL711C | Aruba 8360-24XF2C v2 BF 3F 2AC Bundle | HPE | Áru | Alaptermék |  | 1 | 1 | Nem | db | 12 | 180 | www.arubanetworks.com | 27 | 5571548 | EUR | 14471.5531 | Nem | LAN aktív eszközök - Menedzselhető switch-ek | legalább 60 (hatvan), legfeljebb 120 (százhúsz) naptári nap | Önálló egységként csak konzultációt követően rendelhető
0202110601 | DKM0103HNET21 | JL712A | Aruba X391 550W Pwr2Prt AC PSU | HPE | Áru | Alaptermék |  | 1 | 1 | Nem | db | 12 | 120 |  | 27 | 276102 | EUR | 717.1489 | Nem | LAN aktív eszközök - Adatközponti switch-ek | legalább 60 (hatvan), legfeljebb 120 (százhúsz) naptári nap | Önálló egységként csak konzultációt követően rendelhető
0202110601 | DKM0103HNET21 | JL714A | Aruba X741 Prt2Pwr Fan | HPE | Áru | Alaptermék |  | 1 | 1 | Nem | db | 12 | 120 |  | 27 | 152806 | EUR | 396.8989 | Nem | LAN aktív eszközök - Adatközponti switch-ek | legalább 60 (hatvan), legfeljebb 120 (százhúsz) naptári nap | Önálló egységként csak konzultációt követően rendelhető
0202110601 | DKM0103HNET21 | JL715A | Aruba X742 Pwr2Prt Fan | HPE | Áru | Alaptermék |  | 1 | 1 | Nem | db | 12 | 120 |  | 27 | 152806 | EUR | 396.8989 | Nem | LAN aktív eszközök - Adatközponti switch-ek | legalább 60 (hatvan), legfeljebb 120 (százhúsz) naptári nap | Önálló egységként csak konzultációt követően rendelhető
0202110601 | DKM0103HNET21 | JL716A | Aruba X544 Universal 4-post Duct Kit | HPE | Áru | Alaptermék |  | 1 | 1 | Nem | db | 12 | 120 |  | 27 | 214656 | EUR | 557.5491 | Nem | LAN aktív eszközök - Adatközponti switch-ek | legalább 60 (hatvan), legfeljebb 120 (százhúsz) naptári nap | Önálló egységként csak konzultációt követően rendelhető
0102010102 | DKM0103HNET21 | JL724AA | Aruba 6200F 24G 4SFP+ Swch | Hewlett Packard Enterprise | Áru | Alaptermék |  | 1 | 1 | Nem | db | 12 | 120 | www.arubanetworks.com | 27 | 1105995 | EUR | 2872.7139 | Nem | LAN aktív eszközök - Menedzselhető switch-ek | legalább 60 (hatvan), legfeljebb 120 (százhúsz) naptári nap | Csak előzetes konzultáció után konfigurációban rendelhető
0102010102 | DKM0103HNET21 | JL725AA | Aruba 6200F 24G CL4 4SFP+370W Swch | Hewlett Packard Enterprise | Áru | Alaptermék |  | 1 | 1 | Nem | db | 12 | 120 | www.arubanetworks.com | 27 | 1345827 | EUR | 3495.654 | Nem | LAN aktív eszközök - Menedzselhető switch-ek | legalább 60 (hatvan), legfeljebb 120 (százhúsz) naptári nap | Csak előzetes konzultáció után konfigurációban rendelhető
0102010102 | DKM0103HNET21 | JL726AA | Aruba 6200F 48G 4SFP+ Swch | Hewlett Packard Enterprise | Áru | Alaptermék |  | 1 | 1 | Nem | db | 12 | 120 | www.arubanetworks.com | 27 | 1644941 | EUR | 4272.5749 | Nem | LAN aktív eszközök - Menedzselhető switch-ek | legalább 60 (hatvan), legfeljebb 120 (százhúsz) naptári nap | Csak előzetes konzultáció után konfigurációban rendelhető
0102010102 | DKM0103HNET21 | JL727AA | Aruba 6200F 48G CL4 4SFP+370W Swch | Hewlett Packard Enterprise | Áru | Alaptermék |  | 1 | 1 | Nem | db | 12 | 120 | www.arubanetworks.com | 27 | 2067244 | EUR | 5369.4659 | Nem | LAN aktív eszközök - Menedzselhető switch-ek | legalább 60 (hatvan), legfeljebb 120 (százhúsz) naptári nap | Csak előzetes konzultáció után konfigurációban rendelhető
0102010102 | DKM0103HNET21 | JL728AA | Aruba 6200F 48G CL4 4SFP+740W Swch | Hewlett Packard Enterprise | Áru | Alaptermék |  | 1 | 1 | Nem | db | 12 | 120 | www.arubanetworks.com | 27 | 2348266 | EUR | 6099.3924 | Nem | LAN aktív eszközök - Menedzselhető switch-ek | legalább 60 (hatvan), legfeljebb 120 (százhúsz) naptári nap | Csak előzetes konzultáció után konfigurációban rendelhető
0202110601 | DKM0103HNET21 | JL737A | HPE X130 10G SFP+ LC BiDi 10-U XCVR | HPE | Áru | Alaptermék |  | 1 | 1 | Nem | db | 12 | 120 |  | 27 | 1785168 | EUR | 4636.8002 | Nem | LAN aktív eszközök - Adatközponti switch-ek | legalább 60 (hatvan), legfeljebb 120 (százhúsz) naptári nap | Önálló egységként csak konzultációt követően rendelhető
0202110601 | DKM0103HNET21 | JL738A | HPE X130 10G SFP+ LC BiDi 10-D XCVR | HPE | Áru | Alaptermék |  | 1 | 1 | Nem | db | 12 | 120 |  | 27 | 1785168 | EUR | 4636.8002 | Nem | LAN aktív eszközök - Adatközponti switch-ek | legalább 60 (hatvan), legfeljebb 120 (százhúsz) naptári nap | Önálló egységként csak konzultációt követően rendelhető
0202110601 | DKM0103HNET21 | JL739A | HPE X130 10G SFP+ LC BiDi 40-U XCVR | HPE | Áru | Alaptermék |  | 1 | 1 | Nem | db | 12 | 120 |  | 27 | 4464942 | EUR | 11597.2509 | Nem | LAN aktív eszközök - Adatközponti switch-ek | legalább 60 (hatvan), legfeljebb 120 (százhúsz) naptári nap | Önálló egységként csak konzultációt követően rendelhető
0202110601 | DKM0103HNET21 | JL740A | HPE X130 10G SFP+ LC BiDi 40-D XCVR | HPE | Áru | Alaptermék |  | 1 | 1 | Nem | db | 12 | 120 |  | 27 | 4464942 | EUR | 11597.2509 | Nem | LAN aktív eszközök - Adatközponti switch-ek | legalább 60 (hatvan), legfeljebb 120 (százhúsz) naptári nap | Önálló egységként csak konzultációt követően rendelhető
0102010201 | DKM0103HNET21 | JL741A | Aruba 6410 96G CL4 PoE 4SFP56 Swch | HPE | Áru | Alaptermék |  | 1 | 1 | Nem | db | 12 | 120 |  | 27 | 13475270 | EUR | 35000.7011 | Nem | LAN aktív eszközök - Moduláris switch-ek | legalább 60 (hatvan), legfeljebb 120 (százhúsz) naptári nap | Önálló egységként csak konzultációt követően rendelhető
0202110601 | DKM0103HNET21 | JL743A | Aruba 100G QSFP28 LC ER4L 40km SMF XCVR | HPE | Áru | Alaptermék |  | 1 | 1 | Nem | óra | 12 | 120 |  | 27 | 21333081 | EUR | 55410.6003 | Nem | LAN aktív eszközök - Adatközponti switch-ek | legalább 60 (hatvan), legfeljebb 120 (százhúsz) naptári nap | Önálló egységként csak konzultációt követően rendelhető
0202110601 | DKM0103HNET21 | JL745A | Aruba 1G SFP LC SX 500m MMF TAA XCVR | HPE | Áru | Alaptermék |  | 1 | 1 | Nem | db | 12 | 120 |  | 27 | 208593 | EUR | 541.7997 | Nem | LAN aktív eszközök - Menedzselhető switch-ek | legalább 60 (hatvan), legfeljebb 120 (százhúsz) naptári nap | Önálló egységként csak konzultációt követően rendelhető
0202110601 | DKM0103HNET21 | JL746A | Aruba 1G SFP LC LX 10km SMF TAA XCVR | HPE | Áru | Alaptermék |  | 1 | 1 | Nem | db | 12 | 120 |  | 27 | 446697 | EUR | 1160.2511 | Nem | LAN aktív eszközök - Menedzselhető switch-ek | legalább 60 (hatvan), legfeljebb 120 (százhúsz) naptári nap | Önálló egységként csak konzultációt követően rendelhető
0202110601 | DKM0103HNET21 | JL747A | Aruba 1G SFP RJ45 T 100m Cat5e TAA XCVR | HPE | Áru | Alaptermék |  | 1 | 1 | Nem | db | 12 | 120 |  | 27 | 213849 | EUR | 555.4512 | Nem | LAN aktív eszközök - Menedzselhető switch-ek | legalább 60 (hatvan), legfeljebb 120 (százhúsz) naptári nap | Önálló egységként csak konzultációt követően rendelhető
0202110601 | DKM0103HNET21 | JL748A | Aruba 10G SFP+ LC SR 300m MMF TAA XCVR | HPE | Áru | Alaptermék |  | 1 | 1 | Nem | óra | 12 | 120 |  | 27 | 710672 | EUR | 1845.9012 | Nem | LAN aktív eszközök - Adatközponti switch-ek | legalább 60 (hatvan), legfeljebb 120 (százhúsz) naptári nap | Önálló egységként csak konzultációt követően rendelhető
0202110601 | DKM0103HNET21 | JL749A | Aruba 10G SFP+ LC LR 10km SMF TAA XCVR | HPE | Áru | Alaptermék |  | 1 | 1 | Nem | db | 12 | 120 |  | 27 | 1729381 | EUR | 4491.8995 | Nem | LAN aktív eszközök - Adatközponti switch-ek | legalább 60 (hatvan), legfeljebb 120 (százhúsz) naptári nap | Önálló egységként csak konzultációt követően rendelhető
0202110601 | DKM0103HNET21 | JL760A | Aruba X371 12VDC 250W Pwr2Prt PS | HPE | Áru | Alaptermék |  | 1 | 1 | Nem | db | 12 | 120 |  | 27 | 181913 | EUR | 472.5003 | Nem | LAN aktív eszközök - Menedzselhető switch-ek | legalább 60 (hatvan), legfeljebb 120 (százhúsz) naptári nap | Önálló egységként csak konzultációt követően rendelhető
0202110601 | DKM0103HNET21 | JL761A | Aruba 6300M Pwr2Prt Fan Tray | HPE | Áru | Alaptermék |  | 1 | 1 | Nem | db | 12 | 120 |  | 27 | 165339 | EUR | 429.4507 | Nem | LAN aktív eszközök - Menedzselhető switch-ek | legalább 60 (hatvan), legfeljebb 120 (százhúsz) naptári nap | Önálló egységként csak konzultációt követően rendelhető
0102010201 | DKM0103HNET21 | JL762A | Aruba 6300M 48G Pwr2Prt 2F 1PS Bdl | HPE | Áru | Alaptermék |  | 1 | 1 | Nem | db | 12 | 120 |  | 27 | 3523847 | EUR | 9152.8489 | Nem | LAN aktív eszközök - Moduláris switch-ek | legalább 60 (hatvan), legfeljebb 120 (százhúsz) naptári nap | Önálló egységként csak konzultációt követően rendelhető
0202110601 | DKM0103HNET21 | JL780A | Aruba 1G Ind-Tmp SFP LC SX 500m MMF Transceiver | HPE | Áru | Alaptermék |  | 1 | 1 | Nem | db | 12 | 120 | www.arubanetworks.com | 27 | 166147 | EUR | 431.5514 | Nem | LAN aktív eszközök - Menedzselhető switch-ek | legalább 60 (hatvan), legfeljebb 120 (százhúsz) naptári nap | Önálló egységként csak konzultációt követően rendelhető
0102050202 | DKM0103HNET21 | JL781A | Aruba 1G Ind-Tmp SFP LC LX 10km SMF Transceiver | HPE | Áru | Alaptermék |  | 1 | 1 | Nem | db | 12 | 120 | www.arubanetworks.com | 27 | 462058 | EUR | 1200.1497 | Nem | LAN aktív eszközök - Menedzselhető switch-ek | legalább 60 (hatvan), legfeljebb 120 (százhúsz) naptári nap | Önálló egységként csak konzultációt követően rendelhető
0202110601 | DKM0103HNET21 | JL782A | Aruba 10G Ind-Tmp SFP+ LC SR 300m MMF Transceiver | HPE | Áru | Alaptermék |  | 1 | 1 | Nem | db | 12 | 120 | www.arubanetworks.com | 27 | 202934 | EUR | 527.1007 | Nem | LAN aktív eszközök - Menedzselhető switch-ek | legalább 60 (hatvan), legfeljebb 120 (százhúsz) naptári nap | Önálló egységként csak konzultációt követően rendelhető
0202110601 | DKM0103HNET21 | JL783A | Aruba 10G Ind-Tmp SFP+ LC LR 10km SMF Transceiver | HPE | Áru | Alaptermék |  | 1 | 1 | Nem | db | 12 | 120 | www.arubanetworks.com | 27 | 1295621 | EUR | 3365.2505 | Nem | LAN aktív eszközök - Menedzselhető switch-ek | legalább 60 (hatvan), legfeljebb 120 (százhúsz) naptári nap | Önálló egységként csak konzultációt követően rendelhető
0190080302 | DKM0103HNET21 | JL802A | Aruba Central Data Collection Service | HPE | Szolgáltatás | Kiegészítő |  | 1 | 1 | Nem | db | 12 | 30 |  | 27 | 8490 | EUR | 22.0513 | Nem | Gyártói szolgáltatások | legalább 30 (harminc) naptári nap | Önálló egységként csak konzultációt követően rendelhető
0102010102 | DKM0103HNET21 | JL805A | Aruba Instant On 1960 12XGT 4SFP+ Switch | Hewlett Packard Enterprise | Áru | Alaptermék |  | 1 | 1 | Nem | db | 12 | 60 | https://www.arubainstanton.com/products/switches/1960-series/ | 27 | 487025 | EUR | 1265 | Nem | LAN aktív eszközök - Menedzselhető switch-ek | 2-4 hónap | Csak konfigurációban rendelhető
0102010102 | DKM0103HNET21 | JL806A | Aruba Instant On 1960 24G 2XGT 2SFP+ Switch | Hewlett Packard Enterprise | Áru | Alaptermék |  | 1 | 1 | Nem | db | 12 | 60 | https://www.arubainstanton.com/products/switches/1960-series/ | 27 | 219065 | EUR | 569 | Nem | LAN aktív eszközök - Menedzselhető switch-ek | 2-4 hónap | Csak konfigurációban rendelhető
0102010102 | DKM0103HNET21 | JL807A | Aruba Instant On 1960 24G 20p CL4 4p CL6 PoE 2XGT 2SFP+ 370W Switch | Hewlett Packard Enterprise | Áru | Alaptermék |  | 1 | 1 | Nem | db | 12 | 60 | https://www.arubainstanton.com/products/switches/1960-series/ | 27 | 316470 | EUR | 822 | Nem | LAN aktív eszközök - Menedzselhető switch-ek | 2-4 hónap | Csak konfigurációban rendelhető
0102010102 | DKM0103HNET21 | JL808A | Aruba Instant On 1960 48G 2XGT 2SFP+ Switch | Hewlett Packard Enterprise | Áru | Alaptermék |  | 1 | 1 | Nem | db | 12 | 60 | https://www.arubainstanton.com/products/switches/1960-series/ | 27 | 365750 | EUR | 950 | Nem | LAN aktív eszközök - Moduláris switch-ek | 2-4 hónap | Csak konfigurációban rendelhető
0102010102 | DKM0103HNET21 | JL809A | Aruba Instant On 1960 48G 40p CL4 8p CL6 PoE 2XGT 2SFP+ 600W Switch | Hewlett Packard Enterprise | Áru | Alaptermék |  | 1 | 1 | Nem | db | 12 | 60 | https://www.arubainstanton.com/products/switches/1960-series/ | 27 | 560560 | EUR | 1456 | Nem | LAN aktív eszközök - Menedzselhető switch-ek | 2-4 hónap | Csak konfigurációban rendelhető
0102010102 | DKM0103HNET21 | JL810A | Aruba Instant On 1830 8G Switch | HPE | Áru | Alaptermék |  | 1 | 1 | Nem | db | 12 | 120 | www.arubanetworks.com | 27 | 41195 | EUR | 107 | Nem | LAN aktív eszközök - Menedzselhető switch-ek | legalább 60 (hatvan), legfeljebb 120 (százhúsz) naptári nap | Önálló egységként csak konzultációt követően rendelhető
0102010102 | DKM0103HNET21 | JL811A | Aruba Instant On 1830 8G 4p Class4 PoE 65W Switch | HPE | Áru | Alaptermék |  | 1 | 1 | Nem | db | 12 | 120 | www.arubanetworks.com | 27 | 75845 | EUR | 197 | Nem | LAN aktív eszközök - Menedzselhető switch-ek | legalább 60 (hatvan), legfeljebb 120 (százhúsz) naptári nap | Önálló egységként csak konzultációt követően rendelhető
0102010102 | DKM0103HNET21 | JL812A | Aruba Instant On 1830 24G 2SFP Switch | HPE | Áru | Alaptermék |  | 1 | 1 | Nem | db | 12 | 120 | www.arubanetworks.com | 27 | 82775 | EUR | 215 | Nem | LAN aktív eszközök - Menedzselhető switch-ek | legalább 60 (hatvan), legfeljebb 120 (százhúsz) naptári nap | Önálló egységként csak konzultációt követően rendelhető
0102010102 | DKM0103HNET21 | JL813A | Aruba Instant On 1830 24G 12p Class4 PoE 2SFP 195W Switch | HPE | Áru | Alaptermék |  | 1 | 1 | Nem | db | 12 | 120 | www.arubanetworks.com | 27 | 131285 | EUR | 341 | Nem | LAN aktív eszközök - Menedzselhető switch-ek | legalább 60 (hatvan), legfeljebb 120 (százhúsz) naptári nap | Önálló egységként csak konzultációt követően rendelhető
0102010102 | DKM0103HNET21 | JL814A | Aruba Instant On 1830 48G 4SFP Switch | HPE | Áru | Alaptermék |  | 1 | 1 | Nem | db | 12 | 120 | www.arubanetworks.com | 27 | 159005 | EUR | 413 | Nem | LAN aktív eszközök - Menedzselhető switch-ek | legalább 60 (hatvan), legfeljebb 120 (százhúsz) naptári nap | Önálló egységként csak konzultációt követően rendelhető
0102010102 | DKM0103HNET21 | JL815A | Aruba Instant On 1830 48G 24p Class4 PoE 4SFP 370W Switch | HPE | Áru | Alaptermék |  | 1 | 1 | Nem | db | 12 | 120 | www.arubanetworks.com | 27 | 256410 | EUR | 666 | Nem | LAN aktív eszközök - Menedzselhető switch-ek | legalább 60 (hatvan), legfeljebb 120 (százhúsz) naptári nap | Önálló egységként csak konzultációt követően rendelhető
0102010201 | DKM0103HNET21 | JL817A | Aruba 4100i 12G CL4/CL6 POE 2SFP+ DIN Switch | Hewlett Packard Enterprise | Áru | Alaptermék |  | 1 | 1 | Nem | db | 12 | 60 | www.arubanetworks.com | 27 | 1267420 | EUR | 3292 | Nem | LAN aktív eszközök - Moduláris switch-ek | 2-4 hónap | Csak konfigurációban rendelhető
0102010201 | DKM0103HNET21 | JL818A | Aruba 4100i 24G CL4/CL6 POE 4SFP+ Switch | Hewlett Packard Enterprise | Áru | Alaptermék |  | 1 | 1 | Nem | db | 12 | 60 | www.arubanetworks.com | 27 | 2281895 | EUR | 5927 | Nem | LAN aktív eszközök - Moduláris switch-ek | 2-4 hónap | Csak konfigurációban rendelhető
0102010201 | DKM0103HNET21 | JL820A | Aruba 4000i POE 480W AC DIN Power Supply | Hewlett Packard Enterprise | Áru | Alaptermék |  | 1 | 1 | Nem | db | 12 | 60 | www.arubanetworks.com | 27 | 633710 | EUR | 1646 | Nem | LAN aktív eszközök - Moduláris switch-ek | 2-4 hónap | Csak konfigurációban rendelhető
0102010102 | DKM0103HNET21 | JL821A | Aruba 4000i POE 240W DC DIN Power Supply | Hewlett Packard Enterprise | Áru | Alaptermék |  | 1 | 1 | Nem | db | 12 | 60 | www.arubanetworks.com | 27 | 559790 | EUR | 1454 | Nem | LAN aktív eszközök - Menedzselhető switch-ek | 2-4 hónap | Csak konfigurációban rendelhető
0102010201 | DKM0103HNET21 | JL823A | HPE 5140 24G POE+ 2SFP+ 2XGT EI Switch Fabric mod | HPE | Áru | Alaptermék |  | 1 | 1 | Nem | db | 12 | 120 | www.arubanetworks.com | 27 | 1985445 | EUR | 5157 | Nem | LAN aktív eszközök - Menedzselhető switch-ek | legalább 60 (hatvan), legfeljebb 120 (százhúsz) naptári nap | Önálló egységként csak konzultációt követően rendelhető
0102010201 | DKM0103HNET21 | JL824A | HPE 5140 48G PoE+ 4SFP+ EI Switch | HPE | Áru | Alaptermék |  | 1 | 1 | Nem | db | 12 | 120 | www.arubanetworks.com | 27 | 2321203 | EUR | 6029.0988 | Nem | LAN aktív eszközök - Menedzselhető switch-ek | legalább 60 (hatvan), legfeljebb 120 (százhúsz) naptári nap | Önálló egységként csak konzultációt követően rendelhető
0102010201 | DKM0103HNET21 | JL825A | HPE 5140 48G POE+ 2SFP+ 2XGT EI Switch chassis | HPE | Áru | Alaptermék |  | 1 | 1 | Nem | db | 12 | 120 | www.arubanetworks.com | 27 | 2887885 | EUR | 7501 | Nem | LAN aktív eszközök - Menedzselhető switch-ek | legalább 60 (hatvan), legfeljebb 120 (százhúsz) naptári nap | Önálló egységként csak konzultációt követően rendelhető
0102010201 | DKM0103HNET21 | JL826A | HPE 5140 24G SFP w/8G Combo 4SFP+ EI Switch Mod | HPE | Áru | Alaptermék |  | 1 | 1 | Nem | db | 12 | 120 | www.arubanetworks.com | 27 | 1995070 | EUR | 5182 | Nem | LAN aktív eszközök - Menedzselhető switch-ek | legalább 60 (hatvan), legfeljebb 120 (százhúsz) naptári nap | Önálló egységként csak konzultációt követően rendelhető
0102010201 | DKM0103HNET21 | JL827A | HPE 5140 24G PoE+ 4SFP+ EI Switch | HPE | Áru | Alaptermék |  | 1 | 1 | Nem | db | 12 | 120 | www.arubanetworks.com | 27 | 1493704 | EUR | 3879.75 | Nem | LAN aktív eszközök - Menedzselhető switch-ek | legalább 60 (hatvan), legfeljebb 120 (százhúsz) naptári nap | Önálló egységként csak konzultációt követően rendelhető
0102010201 | DKM0103HNET21 | JL828A | HPE 5140 24G 4SFP+ EI Switch | HPE | Áru | Alaptermék |  | 1 | 1 | Nem | db | 12 | 120 | www.arubanetworks.com | 27 | 1331599 | EUR | 3458.6991 | Nem | LAN aktív eszközök - Menedzselhető switch-ek | legalább 60 (hatvan), legfeljebb 120 (százhúsz) naptári nap | Önálló egységként csak konzultációt követően rendelhető
0102010201 | DKM0103HNET21 | JL829A | HPE 5140 48G 4SFP+ EI Switch | HPE | Áru | Alaptermék |  | 1 | 1 | Nem | db | 12 | 120 | www.arubanetworks.com | 27 | 2015591 | EUR | 5235.301 | Nem | LAN aktív eszközök - Menedzselhető switch-ek | legalább 60 (hatvan), legfeljebb 120 (százhúsz) naptári nap | Önálló egységként csak konzultációt követően rendelhető
0102010201 | DKM0103HNET21 | JL836A | HPE 5944 48XGT 6QS28 Switch Mod | HPE | Áru | Alaptermék |  | 1 | 1 | Nem | db | 12 | 56 | www.arubanetworks.com | 27 | 9712106 | EUR | 25226.2499 | Nem | LAN aktív eszközök - Menedzselhető switch-ek | legalább 60 (hatvan), legfeljebb 120 (százhúsz) naptári nap | Önálló egységként csak konzultációt követően rendelhető
0102070201 | DKM0103HNET21 | JL857A | Aruba 8325-48Y8C FB 6 F 2 DC PS Bundle LTU | HPE | Áru | Alaptermék |  | 1 | 1 | Nem | db | 12 | 120 | www.arubanetworks.com | 27 | 17043950 | EUR | 44270 | Nem | LAN aktív eszközök - Menedzselhető switch-ek | legalább 60 (hatvan), legfeljebb 120 (százhúsz) naptári nap | Önálló egységként csak konzultációt követően rendelhető
0102070201 | DKM0103HNET21 | JL858A | Aruba 8325-48Y8C BF 6 F 2 DC PS Bundle LTU | HPE | Áru | Alaptermék |  | 1 | 1 | Nem | db | 12 | 120 | www.arubanetworks.com | 27 | 17043950 | EUR | 44270 | Nem | LAN aktív eszközök - Menedzselhető switch-ek | legalább 60 (hatvan), legfeljebb 120 (százhúsz) naptári nap | Önálló egységként csak konzultációt követően rendelhető
0202110601 | DKM0103HNET21 | JM045A | HPE MSR4000 MPU-100-X1 | Hewlett Packard Enterprise | Áru | Alaptermék |  | 1 | 1 | Nem | db | 12 | 60 | www.hpe.com | 27 | 699545 | EUR | 1817 | Nem | WAN eszközök - Telephelyi elérést biztosító útválasztók | 1-4 hónap | Csak konfigurációban rendelhető
0102020101 | DKM0103HNET21 | JM047A | HPE HSR6800 4p 10GbE SFP+ MIC-X Mod | HPE | Áru | Alaptermék |  | 1 | 1 | Nem | db | 12 | 120 |  | 27 | 8051043 | EUR | 20911.8002 | Nem | WAN eszközök - Telephelyi elérést biztosító útválasztók | legalább 60 (hatvan), legfeljebb 120 (százhúsz) naptári nap | Önálló egységként csak konzultációt követően rendelhető
0102020101 | DKM0103HNET21 | JM048A | HPE HSR6800 8p POS MIC-X Mod | HPE | Áru | Alaptermék |  | 1 | 1 | Nem | db | 12 | 120 |  | 27 | 10020953 | EUR | 26028.4503 | Nem | WAN eszközök - Telephelyi elérést biztosító útválasztók | legalább 60 (hatvan), legfeljebb 120 (százhúsz) naptári nap | Önálló egységként csak konzultációt követően rendelhető
0102020101 | DKM0103HNET21 | JM049A | HPE HSR6800 FIP-260 Flex Int Pltfrm Mod | HPE | Áru | Alaptermék |  | 1 | 1 | Nem | db | 12 | 120 |  | 27 | 6012815 | EUR | 15617.7004 | Nem | WAN eszközök - Telephelyi elérést biztosító útválasztók | legalább 60 (hatvan), legfeljebb 120 (százhúsz) naptári nap | Önálló egységként csak konzultációt követően rendelhető
0102010201 | DKM0103HNET21 | JQ026A | HPE 5980 48SFP+ 6QSFP28 Switch | HPE | Áru | Alaptermék |  | 1 | 1 | Nem | db | 12 | 120 |  | 27 | 9780020 | EUR | 25402.6494 | Nem | LAN aktív eszközök - Menedzselhető switch-ek | legalább 60 (hatvan), legfeljebb 120 (százhúsz) naptári nap | Önálló egységként csak konzultációt követően rendelhető
0202110601 | DKM0103HNET21 | JQ058A | HPE FlexFabric 12900E 48V 3m DC Power Supply Unit Cable | HPE | Áru | Alaptermék |  | 1 | 1 | Nem | db | 12 | 120 |  | 27 | 284996 | EUR | 740.2505 | Nem | LAN aktív eszközök - Moduláris switch-ek | legalább 60 (hatvan), legfeljebb 120 (százhúsz) naptári nap | Önálló egységként csak konzultációt követően rendelhető
0202110601 | DKM0103HNET21 | JQ059A | HPE 12900E Chassis Universal Rack Mount Kit | HPE | Áru | Alaptermék |  | 1 | 1 | Nem | db | 12 | 120 |  | 27 | 151190 | EUR | 392.7004 | Nem | LAN aktív eszközök - Moduláris switch-ek | legalább 60 (hatvan), legfeljebb 120 (százhúsz) naptári nap | Önálló egységként csak konzultációt követően rendelhető
0202110601 | DKM0103HNET21 | JQ061A | HPE 12901E 48p 10GbE SFP+ HF Module | HPE | Áru | Alaptermék |  | 1 | 1 | Nem | db | 12 | 120 |  | 27 | 18131420 | EUR | 47094.5987 | Nem | LAN aktív eszközök - Moduláris switch-ek | legalább 60 (hatvan), legfeljebb 120 (százhúsz) naptári nap | Önálló egységként csak konzultációt követően rendelhető
0102010102 | DKM0103HNET21 | JQ074A | HPE 5945 48SFP28 8QSFP28 | HPE | Áru | Alaptermék |  | 1 | 1 | Nem | db | 12 | 120 |  | 27 | 8541803 | EUR | 22186.5009 | Nem | LAN aktív eszközök - Menedzselhető switch-ek | legalább 60 (hatvan), legfeljebb 120 (százhúsz) naptári nap | Önálló egységként csak konzultációt követően rendelhető
0102010201 | DKM0103HNET21 | JQ075A | HPE 5945 2-slot | HPE | Áru | Alaptermék |  | 1 | 1 | Nem | db | 12 | 120 |  | 27 | 7259117 | EUR | 18854.8498 | Nem | LAN aktív eszközök - Moduláris switch-ek | legalább 60 (hatvan), legfeljebb 120 (százhúsz) naptári nap | Önálló egységként csak konzultációt követően rendelhető
0102010201 | DKM0103HNET21 | JQ076A | HPE 5945 4-slot | HPE | Áru | Alaptermék |  | 1 | 1 | Nem | db | 12 | 120 |  | 27 | 7240522 | EUR | 18806.5514 | Nem | LAN aktív eszközök - Moduláris switch-ek | legalább 60 (hatvan), legfeljebb 120 (százhúsz) naptári nap | Önálló egységként csak konzultációt követően rendelhető
0102010201 | DKM0103HNET21 | JQ077A | HPE 5945 32QSFP28 Switch | HPE | Áru | Alaptermék |  | 1 | 1 | Nem | db | 12 | 120 |  | 27 | 10586499 | EUR | 27497.4005 | Nem | LAN aktív eszközök - Moduláris switch-ek | legalább 60 (hatvan), legfeljebb 120 (százhúsz) naptári nap | Önálló egységként csak konzultációt követően rendelhető
0202110601 | DKM0103HNET21 | JQ232A | HPE FlexFabric 12900E 48V 3m DC Power Supply Unit Cable | HPE | Áru | Alaptermék |  | 1 | 1 | Nem | db | 12 | 120 |  | 27 | 151190 | EUR | 392.7004 | Nem | LAN aktív eszközök - Moduláris switch-ek | legalább 60 (hatvan), legfeljebb 120 (százhúsz) naptári nap | Önálló egységként csak konzultációt követően rendelhető
0202110601 | DKM0103HNET21 | JQ344A | X150 100G QSFP28 BiDi 100m MM Transciever | HPE | Áru | Alaptermék |  | 1 | 1 | Nem | db | 12 | 120 |  | 27 | 1173942 | EUR | 3049.1991 | Nem | LAN aktív eszközök - Adatközponti switch-ek | legalább 60 (hatvan), legfeljebb 120 (százhúsz) naptári nap | Önálló egységként csak konzultációt követően rendelhető
0102050301 | DKM0103HNET21 | JW001A | AP-ANT-13B 2.4/5G 4/3dBi Omni | HPE | Áru | Alaptermék |  | 1 | 1 | Nem | db | 12 | 120 |  | 27 | 45276 | EUR | 117.6006 | Nem | Vezeték nélküli megoldások - Antennák | legalább 60 (hatvan), legfeljebb 120 (százhúsz) naptári nap | Önálló egységként csak konzultációt követően rendelhető
0102050301 | DKM0103HNET21 | JW003A | AP-ANT-16 2.4/5G 4/5dBi 3x3 Omni | HPE | Áru | Alaptermék |  | 1 | 1 | Nem | db | 12 | 120 |  | 27 | 111977 | EUR | 290.8491 | Nem | Vezeték nélküli megoldások - Antennák | legalább 60 (hatvan), legfeljebb 120 (százhúsz) naptári nap | Önálló egységként csak konzultációt követően rendelhető
0102050301 | DKM0103HNET21 | JW004A | AP-ANT-19 2.4/5G 3/6dBi Omni | HPE | Áru | Alaptermék |  | 1 | 1 | Nem | db | 12 | 120 |  | 27 | 48915 | EUR | 127.0508 | Nem | Vezeték nélküli megoldások - Antennák | legalább 60 (hatvan), legfeljebb 120 (százhúsz) naptári nap | Önálló egységként csak konzultációt követően rendelhető
0102050301 | DKM0103HNET21 | JW009A | AP-ANT-1W 2.4/5G 4/6dBi Omni | HPE | Áru | Alaptermék |  | 1 | 1 | Nem | db | 12 | 120 |  | 27 | 10106 | EUR | 26.2499 | Nem | Vezeték nélküli megoldások - Antennák | legalább 60 (hatvan), legfeljebb 120 (százhúsz) naptári nap | Önálló egységként csak konzultációt követően rendelhető
0102050301 | DKM0103HNET21 | JW011A | AP-ANT-20W 2.4/5G 2/2dBi Omni | HPE | Áru | Alaptermék |  | 1 | 1 | Nem | db | 12 | 120 |  | 27 | 6872 | EUR | 17.85 | Nem | Vezeték nélküli megoldások - Antennák | legalább 60 (hatvan), legfeljebb 120 (százhúsz) naptári nap | Önálló egységként csak konzultációt követően rendelhető
0102050301 | DKM0103HNET21 | JW012A | AP-ANT-25A 2.4/5G 5dBi 2x2 Panel | HPE | Áru | Alaptermék |  | 1 | 1 | Nem | db | 12 | 120 |  | 27 | 118445 | EUR | 307.6488 | Nem | Vezeték nélküli megoldások - Antennák | legalább 60 (hatvan), legfeljebb 120 (százhúsz) naptári nap | Önálló egységként csak konzultációt követően rendelhető
0102050301 | DKM0103HNET21 | JW013A | AP-ANT-28 2.4/5G 8dBi 2x2 Panel | HPE | Áru | Alaptermék |  | 1 | 1 | Nem | db | 12 | 120 |  | 27 | 118445 | EUR | 307.6488 | Nem | Vezeték nélküli megoldások - Antennák | legalább 60 (hatvan), legfeljebb 120 (százhúsz) naptári nap | Önálló egységként csak konzultációt követően rendelhető
0102050301 | DKM0103HNET21 | JW014A | AP-ANT-32 2.4/5G 2/4dBi Omni | HPE | Áru | Alaptermék |  | 1 | 1 | Nem | db | 12 | 120 |  | 27 | 56999 | EUR | 148.049 | Nem | Vezeték nélküli megoldások - Antennák | legalább 60 (hatvan), legfeljebb 120 (százhúsz) naptári nap | Önálló egységként csak konzultációt követően rendelhető
0102050301 | DKM0103HNET21 | JW015A | AP-ANT-35A 2.4/5G 5dBi 3x3 Panel | HPE | Áru | Alaptermék |  | 1 | 1 | Nem | db | 12 | 120 |  | 27 | 118445 | EUR | 307.6488 | Nem | Vezeték nélküli megoldások - Antennák | legalább 60 (hatvan), legfeljebb 120 (százhúsz) naptári nap | Önálló egységként csak konzultációt követően rendelhető
0102050301 | DKM0103HNET21 | JW016A | AP-ANT-38 2.4/5G 8dBi 3x3 Panel | HPE | Áru | Alaptermék |  | 1 | 1 | Nem | db | 12 | 120 |  | 27 | 118445 | EUR | 307.6488 | Nem | Vezeték nélküli megoldások - Antennák | legalább 60 (hatvan), legfeljebb 120 (százhúsz) naptári nap | Önálló egységként csak konzultációt követően rendelhető
0102050301 | DKM0103HNET21 | JW017A | AP-ANT-40 2.4/5G 4/4dBi 4x4 Omni | HPE | Áru | Alaptermék |  | 1 | 1 | Nem | db | 12 | 120 |  | 27 | 146338 | EUR | 380.0992 | Nem | Vezeték nélküli megoldások - Antennák | legalább 60 (hatvan), legfeljebb 120 (százhúsz) naptári nap | Önálló egységként csak konzultációt követően rendelhető
0102050301 | DKM0103HNET21 | JW018A | AP-ANT-45 2.4/5G 5dBi 4x4 Panel | HPE | Áru | Alaptermék |  | 1 | 1 | Nem | db | 12 | 120 |  | 27 | 146338 | EUR | 380.0992 | Nem | Vezeték nélküli megoldások - Antennák | legalább 60 (hatvan), legfeljebb 120 (százhúsz) naptári nap | Önálló egységként csak konzultációt követően rendelhető
0102050301 | DKM0103HNET21 | JW019A | AP-ANT-48 2.4/5G 8dBi 4x4 Panel | HPE | Áru | Alaptermék |  | 1 | 1 | Nem | db | 12 | 120 |  | 27 | 146338 | EUR | 380.0992 | Nem | Vezeték nélküli megoldások - Antennák | legalább 60 (hatvan), legfeljebb 120 (százhúsz) naptári nap | Önálló egységként csak konzultációt követően rendelhető
0202110501 | DKM0103HNET21 | JW020A | AP-ANT-MNT-3 Antenna Mount | HPE | Áru | Kiegészítő |  | 1 | 1 | Nem | db | 12 | 120 |  | 27 | 33957 | EUR | 88.1998 | Nem | Passzív hálózati elemek - Végpont kiépítéshez szükséges elemek | legalább 60 (hatvan), legfeljebb 120 (százhúsz) naptári nap | Önálló egységként csak konzultációt követően rendelhető
0202110501 | DKM0103HNET21 | JW021A | AP-ANT-MNT-4 Antenna Mount | HPE | Áru | Kiegészítő |  | 1 | 1 | Nem | db | 12 | 120 |  | 27 | 33957 | EUR | 88.1998 | Nem | Passzív hálózati elemek - Végpont kiépítéshez szükséges elemek | legalább 60 (hatvan), legfeljebb 120 (százhúsz) naptári nap | Önálló egységként csak konzultációt követően rendelhető
0202110501 | DKM0103HNET21 | JW022A | AP-ANT-MNT-5 Antenna Mount | HPE | Áru | Kiegészítő |  | 1 | 1 | Nem | db | 12 | 120 |  | 27 | 33957 | EUR | 88.1998 | Nem | Passzív hálózati elemek - Végpont kiépítéshez szükséges elemek | legalább 60 (hatvan), legfeljebb 120 (százhúsz) naptári nap | Önálló egységként csak konzultációt követően rendelhető
0102050301 | DKM0103HNET21 | JW023A | ANT-2x2-2005 Pair 2.4G 5.0dBi Omni | HPE | Áru | Alaptermék |  | 1 | 1 | Nem | db | 12 | 120 |  | 27 | 95403 | EUR | 247.7996 | Nem | Vezeték nélküli megoldások - Antennák | legalább 60 (hatvan), legfeljebb 120 (százhúsz) naptári nap | Önálló egységként csak konzultációt követően rendelhető
0102050301 | DKM0103HNET21 | JW024A | ANT-2x2-2314 2.4G 14dBi Panel | HPE | Áru | Alaptermék |  | 1 | 1 | Nem | db | 12 | 120 |  | 27 | 138254 | EUR | 359.101 | Nem | Vezeték nélküli megoldások - Antennák | legalább 60 (hatvan), legfeljebb 120 (százhúsz) naptári nap | Önálló egységként csak konzultációt követően rendelhető
0102050301 | DKM0103HNET21 | JW025A | ANT-2x2-2714 2.4G 14dBi Sector | HPE | Áru | Alaptermék |  | 1 | 1 | Nem | db | 12 | 120 |  | 27 | 128148 | EUR | 332.8511 | Nem | Vezeték nélküli megoldások - Antennák | legalább 60 (hatvan), legfeljebb 120 (százhúsz) naptári nap | Önálló egységként csak konzultációt követően rendelhető
0102050301 | DKM0103HNET21 | JW026A | ANT-2x2-5005 Pair 5G 5dBi Omni | HPE | Áru | Alaptermék |  | 1 | 1 | Nem | db | 12 | 120 |  | 27 | 95403 | EUR | 247.7996 | Nem | Vezeték nélküli megoldások - Antennák | legalább 60 (hatvan), legfeljebb 120 (százhúsz) naptári nap | Önálló egységként csak konzultációt követően rendelhető
0102050301 | DKM0103HNET21 | JW027A | ANT-2x2-5010 Pair 5G 10dBi Omni | HPE | Áru | Alaptermék |  | 1 | 1 | Nem | db | 12 | 120 |  | 27 | 128148 | EUR | 332.8511 | Nem | Vezeték nélküli megoldások - Antennák | legalább 60 (hatvan), legfeljebb 120 (százhúsz) naptári nap | Önálló egységként csak konzultációt követően rendelhető
0102050301 | DKM0103HNET21 | JW028A | ANT-2x2-5314 5G 14dBi Panel | HPE | Áru | Alaptermék |  | 1 | 1 | Nem | db | 12 | 120 |  | 27 | 138254 | EUR | 359.101 | Nem | Vezeték nélküli megoldások - Antennák | legalább 60 (hatvan), legfeljebb 120 (százhúsz) naptári nap | Önálló egységként csak konzultációt követően rendelhető
0102050301 | DKM0103HNET21 | JW030A | ANT-3x3-2005 3pk 2.4G 5.0dBi Omni | HPE | Áru | Alaptermék |  | 1 | 1 | Nem | db | 12 | 120 |  | 27 | 160891 | EUR | 417.8999 | Nem | Vezeték nélküli megoldások - Antennák | legalább 60 (hatvan), legfeljebb 120 (százhúsz) naptári nap | Önálló egységként csak konzultációt követően rendelhető
0102050301 | DKM0103HNET21 | JW031A | ANT-3x3-5005 3pk 5G 5.0dBi Omni | HPE | Áru | Alaptermék |  | 1 | 1 | Nem | db | 12 | 120 |  | 27 | 160891 | EUR | 417.8999 | Nem | Vezeték nélküli megoldások - Antennák | legalább 60 (hatvan), legfeljebb 120 (százhúsz) naptári nap | Önálló egységként csak konzultációt követően rendelhető
0102050301 | DKM0103HNET21 | JW032A | ANT-3x3-5010 3pk 5G 10dBi Omni | HPE | Áru | Alaptermék |  | 1 | 1 | Nem | db | 12 | 120 |  | 27 | 193232 | EUR | 501.9011 | Nem | Vezeték nélküli megoldások - Antennák | legalább 60 (hatvan), legfeljebb 120 (százhúsz) naptári nap | Önálló egységként csak konzultációt követően rendelhető
0102050301 | DKM0103HNET21 | JW033A | ANT-3x3-5712 5G 12dBi Sector | HPE | Áru | Alaptermék |  | 1 | 1 | Nem | db | 12 | 120 |  | 27 | 160891 | EUR | 417.8999 | Nem | Vezeték nélküli megoldások - Antennák | legalább 60 (hatvan), legfeljebb 120 (százhúsz) naptári nap | Önálló egységként csak konzultációt követően rendelhető
0102050301 | DKM0103HNET21 | JW034A | ANT-3x3-D100 2.4/5G 5dBi Panel | HPE | Áru | Alaptermék |  | 1 | 1 | Nem | db | 12 | 120 |  | 27 | 128148 | EUR | 332.8511 | Nem | Vezeték nélküli megoldások - Antennák | legalább 60 (hatvan), legfeljebb 120 (százhúsz) naptári nap | Önálló egységként csak konzultációt követően rendelhető
0102050301 | DKM0103HNET21 | JW035A | ANT-3x3-D608 2.4/5G 8dBi Panel | HPE | Áru | Alaptermék |  | 1 | 1 | Nem | db | 12 | 120 |  | 27 | 128148 | EUR | 332.8511 | Nem | Vezeték nélküli megoldások - Antennák | legalább 60 (hatvan), legfeljebb 120 (százhúsz) naptári nap | Önálló egységként csak konzultációt követően rendelhető
0202110501 | DKM0103HNET21 | JW044A | AP-220-MNT-C1 Ceiling Rail Mt Kit | HPE | Áru | Kiegészítő |  | 1 | 1 | Nem | db | 12 | 120 |  | 27 | 8085 | EUR | 21.001 | Nem | Passzív hálózati elemek - Végpont kiépítéshez szükséges elemek | legalább 60 (hatvan), legfeljebb 120 (százhúsz) naptári nap | Önálló egységként csak konzultációt követően rendelhető
0202110501 | DKM0103HNET21 | JW045A | AP-220-MNT-C2 Ceiling Rail Mt Kit | HPE | Áru | Kiegészítő |  | 1 | 1 | Nem | db | 12 | 120 |  | 27 | 8085 | EUR | 21.001 | Nem | Passzív hálózati elemek - Végpont kiépítéshez szükséges elemek | legalább 60 (hatvan), legfeljebb 120 (százhúsz) naptári nap | Önálló egységként csak konzultációt követően rendelhető
0202110501 | DKM0103HNET21 | JW046A | AP-220-MNT-W1 Basic Mount Kit | HPE | Áru | Kiegészítő |  | 1 | 1 | Nem | db | 12 | 120 |  | 27 | 8085 | EUR | 21.001 | Nem | Passzív hálózati elemek - Végpont kiépítéshez szükséges elemek | legalább 60 (hatvan), legfeljebb 120 (százhúsz) naptári nap | Önálló egységként csak konzultációt követően rendelhető
0202110501 | DKM0103HNET21 | JW047A | AP-220-MNT-W1W Mt Basic White Kit | HPE | Áru | Kiegészítő |  | 1 | 1 | Nem | db | 12 | 120 |  | 27 | 8085 | EUR | 21.001 | Nem | Passzív hálózati elemek - Végpont kiépítéshez szükséges elemek | legalább 60 (hatvan), legfeljebb 120 (százhúsz) naptári nap | Önálló egységként csak konzultációt követően rendelhető
0202110501 | DKM0103HNET21 | JW052A | AP-270-MNT-V1 270 Series Mt Kit | HPE | Áru | Kiegészítő |  | 1 | 1 | Nem | db | 12 | 120 |  | 27 | 48915 | EUR | 127.0508 | Nem | Passzív hálózati elemek - Végpont kiépítéshez szükséges elemek | legalább 60 (hatvan), legfeljebb 120 (százhúsz) naptári nap | Önálló egységként csak konzultációt követően rendelhető
0202110601 | DKM0103HNET21 | JW053A | AP-270-MNT-V2 270 Series Mt Kit | HPE | Áru | Alaptermék |  | 1 | 1 | Nem | db | 12 | 120 |  | 27 | 41234 | EUR | 107.1001 | Nem | Vezeték nélküli megoldások - Vezeték nélküli elérési pont (Access Point) | legalább 60 (hatvan), legfeljebb 120 (százhúsz) naptári nap | Önálló egységként csak konzultációt követően rendelhető
0202110501 | DKM0103HNET21 | JW054A | AP-270-MNT-H1 270 Series Mt Kit | HPE | Áru | Kiegészítő |  | 1 | 1 | Nem | db | 12 | 120 |  | 27 | 40425 | EUR | 104.9994 | Nem | Passzív hálózati elemek - Végpont kiépítéshez szükséges elemek | legalább 60 (hatvan), legfeljebb 120 (százhúsz) naptári nap | Önálló egységként csak konzultációt követően rendelhető
0202110501 | DKM0103HNET21 | JW055A | AP-270-MNT-H2 270 Series Mt Kit | HPE | Áru | Kiegészítő |  | 1 | 1 | Nem | db | 12 | 120 |  | 27 | 21426 | EUR | 55.6507 | Nem | Passzív hálózati elemek - Végpont kiépítéshez szükséges elemek | legalább 60 (hatvan), legfeljebb 120 (százhúsz) naptári nap | Önálló egységként csak konzultációt követően rendelhető
0202110501 | DKM0103HNET21 | JW056A | AP-270-MNT-ADP 228 Otdr Mt Adapter | HPE | Áru | Kiegészítő |  | 1 | 1 | Nem | db | 12 | 120 |  | 27 | 16574 | EUR | 43.0496 | Nem | Passzív hálózati elemek - Végpont kiépítéshez szükséges elemek | legalább 60 (hatvan), legfeljebb 120 (százhúsz) naptári nap | Önálló egységként csak konzultációt követően rendelhető
0202110601 | DKM0103HNET21 | JW061A | AP-LAR-1 N-Type Lightning Arstr | HPE | Áru | Alaptermék |  | 1 | 1 | Nem | db | 12 | 120 |  | 27 | 48915 | EUR | 127.0508 | Nem | Vezeték nélküli megoldások - Vezeték nélküli elérési pont (Access Point) | legalább 60 (hatvan), legfeljebb 120 (százhúsz) naptári nap | Önálló egységként csak konzultációt követően rendelhető
0202110601 | DKM0103HNET21 | JW063A | AINS2KKIT-00 Otdr Inst Materials | HPE | Áru | Alaptermék |  | 1 | 1 | Nem | db | 12 | 120 |  | 27 | 8085 | EUR | 21.001 | Nem | Vezeték nélküli megoldások - Vezeték nélküli elérési pont (Access Point) | legalább 60 (hatvan), legfeljebb 120 (százhúsz) naptári nap | Önálló egységként csak konzultációt követően rendelhető
0202110601 | DKM0103HNET21 | JW064A | AFC7DL03-00 3M 7D Antenna Cable | HPE | Áru | Alaptermék |  | 1 | 1 | Nem | db | 12 | 120 |  | 27 | 14958 | EUR | 38.851 | Nem | Vezeték nélküli megoldások - Vezeték nélküli elérési pont (Access Point) | legalább 60 (hatvan), legfeljebb 120 (százhúsz) naptári nap | Önálló egységként csak konzultációt követően rendelhető
0202110601 | DKM0103HNET21 | JW065A | AFC7DL04-00 4M 7D Antenna Cable | HPE | Áru | Alaptermék |  | 1 | 1 | Nem | db | 12 | 120 |  | 27 | 18192 | EUR | 47.2509 | Nem | Vezeték nélküli megoldások - Vezeték nélküli elérési pont (Access Point) | legalább 60 (hatvan), legfeljebb 120 (százhúsz) naptári nap | Önálló egységként csak konzultációt követően rendelhető
0202110601 | DKM0103HNET21 | JW066A | AFC2DL60-00 Soft Jumper | HPE | Áru | Alaptermék |  | 1 | 1 | Nem | db | 12 | 120 |  | 27 | 6064 | EUR | 15.7494 | Nem | Vezeték nélküli megoldások - Vezeték nélküli elérési pont (Access Point) | legalább 60 (hatvan), legfeljebb 120 (százhúsz) naptári nap | Önálló egységként csak konzultációt követően rendelhető
0202110601 | DKM0103HNET21 | JW067A | AFCSJMTM-00 Soft Jumper | HPE | Áru | Alaptermék |  | 1 | 1 | Nem | db | 12 | 120 |  | 27 | 6872 | EUR | 17.85 | Nem | Vezeték nélküli megoldások - Vezeték nélküli elérési pont (Access Point) | legalább 60 (hatvan), legfeljebb 120 (százhúsz) naptári nap | Önálló egységként csak konzultációt követően rendelhető
0202110601 | DKM0103HNET21 | JW068A | ANT-CBL-1 1m Outdoor RF Cable | HPE | Áru | Alaptermék |  | 1 | 1 | Nem | db | 12 | 120 |  | 27 | 12936 | EUR | 33.5994 | Nem | Vezeték nélküli megoldások - Vezeték nélküli elérési pont (Access Point) | legalább 60 (hatvan), legfeljebb 120 (százhúsz) naptári nap | Önálló egységként csak konzultációt követően rendelhető
0202110601 | DKM0103HNET21 | JW069A | ANT-CBL-2 2m Outdoor RF Cable | HPE | Áru | Alaptermék |  | 1 | 1 | Nem | db | 12 | 120 |  | 27 | 14958 | EUR | 38.851 | Nem | Vezeték nélküli megoldások - Vezeték nélküli elérési pont (Access Point) | legalább 60 (hatvan), legfeljebb 120 (százhúsz) naptári nap | Önálló egységként csak konzultációt követően rendelhető
0202110601 | DKM0103HNET21 | JW070A | AP-CBL-1 3m Outdr N-Type Ext Cable | HPE | Áru | Alaptermék |  | 1 | 1 | Nem | db | 12 | 120 |  | 27 | 35978 | EUR | 93.4486 | Nem | Vezeték nélküli megoldások - Vezeték nélküli elérési pont (Access Point) | legalább 60 (hatvan), legfeljebb 120 (százhúsz) naptári nap | Önálló egységként csak konzultációt követően rendelhető
0202110601 | DKM0103HNET21 | JW071A | AP-CBL-SER RAP-3 Serial Cable | HPE | Áru | Alaptermék |  | 1 | 1 | Nem | db | 12 | 120 |  | 27 | 24255 | EUR | 63.0002 | Nem | Vezeték nélküli megoldások - Vezeték nélküli elérési pont (Access Point) | legalább 60 (hatvan), legfeljebb 120 (százhúsz) naptári nap | Önálló egységként csak konzultációt követően rendelhető
0202110601 | DKM0103HNET21 | JW072A | AP-CBL-ETH10 10pk Short Eth Cable | HPE | Áru | Alaptermék |  | 1 | 1 | Nem | db | 12 | 120 |  | 27 | 24255 | EUR | 63.0002 | Nem | Vezeték nélküli megoldások - Vezeték nélküli elérési pont (Access Point) | legalább 60 (hatvan), legfeljebb 120 (százhúsz) naptári nap | Önálló egységként csak konzultációt követően rendelhető
0202110501 | DKM0103HNET21 | JW076A | AP-325-CVR-20 20pk Snap-on Cover | HPE | Áru | Kiegészítő |  | 1 | 1 | Nem | db | 12 | 120 |  | 27 | 63467 | EUR | 164.8487 | Nem | Passzív hálózati elemek - Végpont kiépítéshez szükséges elemek | legalább 60 (hatvan), legfeljebb 120 (százhúsz) naptári nap | Önálló egységként csak konzultációt követően rendelhető
0202110601 | DKM0103HNET21 | JW079A | CKIT-OD-AC-P Otdr AC Pwr Cnctr Kit | HPE | Áru | Alaptermék |  | 1 | 1 | Nem | db | 12 | 120 |  | 27 | 18192 | EUR | 47.2509 | Nem | Vezeték nélküli megoldások - Vezeték nélküli elérési pont (Access Point) | legalább 60 (hatvan), legfeljebb 120 (százhúsz) naptári nap | Önálló egységként csak konzultációt követően rendelhető
0202110601 | DKM0103HNET21 | JW080A | PC-OD-AC-P-INT Intl Otdr AC Cable | HPE | Áru | Alaptermék |  | 1 | 1 | Nem | db | 12 | 120 |  | 27 | 44063 | EUR | 114.4496 | Nem | Vezeték nélküli megoldások - Vezeték nélküli elérési pont (Access Point) | legalább 60 (hatvan), legfeljebb 120 (százhúsz) naptári nap | Önálló egységként csak konzultációt követően rendelhető
0202110601 | DKM0103HNET21 | JW081A | PC-OD-AC-P-NA NA Otdr AC Cable | HPE | Áru | Alaptermék |  | 1 | 1 | Nem | db | 12 | 120 |  | 27 | 44063 | EUR | 114.4496 | Nem | Vezeték nélküli megoldások - Vezeték nélküli elérési pont (Access Point) | legalább 60 (hatvan), legfeljebb 120 (százhúsz) naptári nap | Önálló egységként csak konzultációt követően rendelhető
0202110501 | DKM0103HNET21 | JW082A | Aruba SPR-RK3-MNT S2500 7205 7024 Rk Mnt | HPE | Áru | Kiegészítő |  | 1 | 1 | Nem | db | 12 | 120 |  | 27 | 24255 | EUR | 63.0002 | Nem | Rack szekrények - Rack kiegészítők | legalább 60 (hatvan), legfeljebb 120 (százhúsz) naptári nap | Önálló egységként csak konzultációt követően rendelhető
0202110501 | DKM0103HNET21 | JW083A | Aruba SPR-WL2-MNT S2500 Wall/Rack Mnt | HPE | Áru | Kiegészítő |  | 1 | 1 | Nem | db | 12 | 120 |  | 27 | 31127 | EUR | 80.8502 | Nem | Rack szekrények - Rack kiegészítők | legalább 60 (hatvan), legfeljebb 120 (százhúsz) naptári nap | Önálló egységként csak konzultációt követően rendelhető
0202110501 | DKM0103HNET21 | JW084AA | Aruba 7005-MNT-19 7005 Rack Mnt | HPE | Áru | Alaptermék |  | 1 | 1 | Nem | db | 12 | 120 |  | 27 | 37191 | EUR | 96.5996 | Nem | LAN aktív eszközök - Adatközponti switch-ek | legalább 60 (hatvan), legfeljebb 120 (százhúsz) naptári nap | Önálló egységként csak konzultációt követően rendelhető
0202110501 | DKM0103HNET21 | JW085AA | Aruba 7005-MNT-19 7010 Rack Mnt | HPE | Áru | Alaptermék |  | 1 | 1 | Nem | db | 12 | 120 |  | 27 | 14149 | EUR | 36.7504 | Nem | LAN aktív eszközök - Adatközponti switch-ek | legalább 60 (hatvan), legfeljebb 120 (százhúsz) naptári nap | Önálló egységként csak konzultációt követően rendelhető
0202110501 | DKM0103HNET21 | JW086AA | Aruba 7005-MNT-19 7024 Rack Mnt | HPE | Áru | Alaptermék |  | 1 | 1 | Nem | db | 12 | 120 |  | 27 | 14149 | EUR | 36.7504 | Nem | LAN aktív eszközök - Adatközponti switch-ek | legalább 60 (hatvan), legfeljebb 120 (százhúsz) naptári nap | Önálló egységként csak konzultációt követően rendelhető
0102050202 | DKM0103HNET21 | JW087AA | Aruba 1000BASE-LX LC Connector SFP XCVR | HPE | Áru | Alaptermék |  | 1 | 1 | Nem | db | 12 | 120 |  | 27 | 119658 | EUR | 310.7998 | Nem | LAN aktív eszközök - Adatközponti switch-ek | legalább 60 (hatvan), legfeljebb 120 (százhúsz) naptári nap | Önálló egységként csak konzultációt követően rendelhető
0102050202 | DKM0103HNET21 | JW088AA | Aruba 1000BASE-SX LC Connector SFP XCVR | HPE | Áru | Alaptermék |  | 1 | 1 | Nem | db | 12 | 120 |  | 27 | 73170 | EUR | 190.051 | Nem | LAN aktív eszközök - Adatközponti switch-ek | legalább 60 (hatvan), legfeljebb 120 (százhúsz) naptári nap | Önálló egységként csak konzultációt követően rendelhető
0102050202 | DKM0103HNET21 | JW089AA | Aruba 1000BASE-T RJ45 Connector SFP XCVR | HPE | Áru | Alaptermék |  | 1 | 1 | Nem | db | 12 | 120 |  | 27 | 54574 | EUR | 141.7498 | Nem | LAN aktív eszközök - Adatközponti switch-ek | legalább 60 (hatvan), legfeljebb 120 (százhúsz) naptári nap | Önálló egységként csak konzultációt követően rendelhető
0102050202 | DKM0103HNET21 | JW090AA | Aruba 10GBASE-LRM LC Connector SFP+ XCVR | HPE | Áru | Alaptermék |  | 1 | 1 | Nem | db | 12 | 120 |  | 27 | 249018 | EUR | 646.7991 | Nem | LAN aktív eszközök - Adatközponti switch-ek | legalább 60 (hatvan), legfeljebb 120 (százhúsz) naptári nap | Önálló egységként csak konzultációt követően rendelhető
0202110501 | DKM0103HNET21 | JW093AA | Aruba 3000 19 Rack Mount Kit | HPE | Áru | Alaptermék |  | 1 | 1 | Nem | db | 12 | 120 |  | 27 | 9297 | EUR | 24.1492 | Nem | LAN aktív eszközök - Adatközponti switch-ek | legalább 60 (hatvan), legfeljebb 120 (százhúsz) naptári nap | Önálló egységként csak konzultációt követően rendelhető
0202110601 | DKM0103HNET21 | JW100A | SFP+ Direct Attach 0.5M Cable | HPE | Áru | Kiegészítő |  | 1 | 1 | Nem | db | 12 | 120 |  | 27 | 56594 | EUR | 146.9987 | Nem | Passzív hálózati elemek - Végpont kiépítéshez szükséges elemek | legalább 60 (hatvan), legfeljebb 120 (százhúsz) naptári nap | Önálló egységként csak konzultációt követően rendelhető
0202110601 | DKM0103HNET21 | JW100AA | SFP+ Direct Attach 0.5M Cable | HPE | Áru | Alaptermék |  | 1 | 1 | Nem | db | 12 | 120 |  | 27 | 27085 | EUR | 70.3497 | Nem | LAN aktív eszközök - Adatközponti switch-ek | legalább 60 (hatvan), legfeljebb 120 (százhúsz) naptári nap | Önálló egységként csak konzultációt követően rendelhető
0202110601 | DKM0103HNET21 | JW101A | SFP+ Direct Attach 1M Cable | HPE | Áru | Kiegészítő |  | 1 | 1 | Nem | db | 12 | 120 |  | 27 | 64275 | EUR | 166.9493 | Nem | Passzív hálózati elemek - Végpont kiépítéshez szükséges elemek | legalább 60 (hatvan), legfeljebb 120 (százhúsz) naptári nap | Önálló egységként csak konzultációt követően rendelhető
0202110601 | DKM0103HNET21 | JW101AA | SFP+ Direct Attach 1M Cable | HPE | Áru | Alaptermék |  | 1 | 1 | Nem | db | 12 | 120 |  | 27 | 30723 | EUR | 79.7999 | Nem | LAN aktív eszközök - Adatközponti switch-ek | legalább 60 (hatvan), legfeljebb 120 (százhúsz) naptári nap | Önálló egységként csak konzultációt követően rendelhető
0202110601 | DKM0103HNET21 | JW102A | SFP+ Direct Attach 3M Cable | HPE | Áru | Kiegészítő |  | 1 | 1 | Nem | db | 12 | 120 |  | 27 | 75999 | EUR | 197.4005 | Nem | Passzív hálózati elemek - Végpont kiépítéshez szükséges elemek | legalább 60 (hatvan), legfeljebb 120 (százhúsz) naptári nap | Önálló egységként csak konzultációt követően rendelhető
0202110601 | DKM0103HNET21 | JW102AA | SFP+ Direct Attach 3M Cable | HPE | Áru | Alaptermék |  | 1 | 1 | Nem | db | 12 | 120 |  | 27 | 36382 | EUR | 94.4989 | Nem | LAN aktív eszközök - Adatközponti switch-ek | legalább 60 (hatvan), legfeljebb 120 (százhúsz) naptári nap | Önálló egységként csak konzultációt követően rendelhető
0202110601 | DKM0103HNET21 | JW103A | SFP+ Direct Attach 5M Cable | HPE | Áru | Kiegészítő |  | 1 | 1 | Nem | db | 12 | 120 |  | 27 | 87722 | EUR | 227.8489 | Nem | Passzív hálózati elemek - Végpont kiépítéshez szükséges elemek | legalább 60 (hatvan), legfeljebb 120 (százhúsz) naptári nap | Önálló egységként csak konzultációt követően rendelhető
0202110601 | DKM0103HNET21 | JW103AA | SFP+ Direct Attach 5M Cable | HPE | Áru | Alaptermék |  | 1 | 1 | Nem | db | 12 | 120 |  | 27 | 42042 | EUR | 109.2008 | Nem | LAN aktív eszközök - Adatközponti switch-ek | legalább 60 (hatvan), legfeljebb 120 (százhúsz) naptári nap | Önálló egységként csak konzultációt követően rendelhető
0202110601 | DKM0103HNET21 | JW104A | SFP+ Direct Attach 7M Cable | HPE | Áru | Kiegészítő |  | 1 | 1 | Nem | db | 12 | 120 |  | 27 | 95403 | EUR | 247.7996 | Nem | Passzív hálózati elemek - Végpont kiépítéshez szükséges elemek | legalább 60 (hatvan), legfeljebb 120 (százhúsz) naptári nap | Önálló egységként csak konzultációt követően rendelhető
0202110601 | DKM0103HNET21 | JW104AA | SFP+ Direct Attach 7M Cable | HPE | Áru | Alaptermék |  | 1 | 1 | Nem | db | 12 | 120 |  | 27 | 45681 | EUR | 118.6509 | Nem | LAN aktív eszközök - Adatközponti switch-ek | legalább 60 (hatvan), legfeljebb 120 (százhúsz) naptári nap | Önálló egységként csak konzultációt követően rendelhető
0202110501 | DKM0103HNET21 | JW107AA | Aruba SPR-RK-MNT 7200/S3500 Rk Mount | HPE | Áru | Alaptermék |  | 1 | 1 | Nem | db | 12 | 120 |  | 27 | 14149 | EUR | 36.7504 | Nem | Vezeték nélküli megoldások - Vezeték nélküli vezérlők (Wireless Controllers) | legalább 60 (hatvan), legfeljebb 120 (százhúsz) naptári nap | Önálló egységként csak konzultációt követően rendelhető
0202110501 | DKM0103HNET21 | JW108AA | Aruba SPR-4RK-MNT S3500 4 Corner Rk Mnt | HPE | Áru | Alaptermék |  | 1 | 1 | Nem | db | 12 | 120 |  | 27 | 17787 | EUR | 46.2005 | Nem | Vezeték nélküli megoldások - Vezeték nélküli vezérlők (Wireless Controllers) | legalább 60 (hatvan), legfeljebb 120 (százhúsz) naptári nap | Önálló egységként csak konzultációt követően rendelhető
0202110501 | DKM0103HNET21 | JW109A | Aruba SPR-WL-MNT S3500 Wall Rk Mount | HPE | Áru | Kiegészítő |  | 1 | 1 | Nem | db | 12 | 120 |  | 27 | 31127 | EUR | 80.8502 | Nem | Rack szekrények - Rack kiegészítők | legalább 60 (hatvan), legfeljebb 120 (százhúsz) naptári nap | Önálló egységként csak konzultációt követően rendelhető
0202110501 | DKM0103HNET21 | JW109AA | Aruba SPR-WL-MNT S3500 Wall Rk Mount | HPE | Áru | Alaptermék |  | 1 | 1 | Nem | db | 12 | 120 |  | 27 | 17787 | EUR | 46.2005 | Nem | Vezeték nélküli megoldások - Vezeték nélküli vezérlők (Wireless Controllers) | legalább 60 (hatvan), legfeljebb 120 (százhúsz) naptári nap | Önálló egységként csak konzultációt követően rendelhető
0202110501 | DKM0103HNET21 | JW110AA | Aruba PSU-PWBLNK PSU 1RU Blank | HPE | Áru | Alaptermék |  | 1 | 1 | Nem | db | 12 | 120 |  | 27 | 8490 | EUR | 22.0513 | Nem | Vezeték nélküli megoldások - Vezeték nélküli vezérlők (Wireless Controllers) | legalább 60 (hatvan), legfeljebb 120 (százhúsz) naptári nap | Önálló egységként csak konzultációt követően rendelhető
0102050202 | DKM0103HNET21 | JW111AA | Aruba HW-7200-FT 7200 Series Fan Tray | HPE | Áru | Alaptermék |  | 1 | 1 | Nem | db | 12 | 120 |  | 27 | 36382 | EUR | 94.4989 | Nem | Vezeték nélküli megoldások - Vezeték nélküli vezérlők (Wireless Controllers) | legalább 60 (hatvan), legfeljebb 120 (százhúsz) naptári nap | Önálló egységként csak konzultációt követően rendelhető
0202110501 | DKM0103HNET21 | JW112A | Aruba SR-ESBLNK 7200 Expnsn Slt Blnk Pnl | HPE | Áru | Kiegészítő |  | 1 | 1 | Nem | db | 12 | 120 |  | 27 | 14958 | EUR | 38.851 | Nem | Rack szekrények - Rack kiegészítők | legalább 60 (hatvan), legfeljebb 120 (százhúsz) naptári nap | Önálló egységként csak konzultációt követően rendelhető
0202110501 | DKM0103HNET21 | JW112AA | Aruba SR-ESBLNK 7200 Expnsn Slt Blnk Pnl | HPE | Áru | Alaptermék |  | 1 | 1 | Nem | db | 12 | 120 |  | 27 | 8490 | EUR | 22.0513 | Nem | Vezeték nélküli megoldások - Vezeték nélküli vezérlők (Wireless Controllers) | legalább 60 (hatvan), legfeljebb 120 (százhúsz) naptári nap | Önálló egységként csak konzultációt követően rendelhető
0202110601 | DKM0103HNET21 | JW117A | PC-AC-DEN (DK) AC Power Cord | HPE | Áru | Alaptermék |  | 1 | 1 | Nem | db | 12 | 120 |  | 27 | 2021 | EUR | 5.2489 | Nem | Vezeték nélküli megoldások - Vezeték nélküli elérési pont (Access Point) | legalább 60 (hatvan), legfeljebb 120 (százhúsz) naptári nap | Önálló egységként csak konzultációt követően rendelhető
0202110601 | DKM0103HNET21 | JW118A | PC-AC-EC Cont Euro AC Power Cord | HPE | Áru | Alaptermék |  | 1 | 1 | Nem | db | 12 | 120 |  | 27 | 2021 | EUR | 5.2489 | Nem | Vezeték nélküli megoldások - Vezeték nélküli vezérlők (Wireless Controllers) | legalább 60 (hatvan), legfeljebb 120 (százhúsz) naptári nap | Önálló egységként csak konzultációt követően rendelhető
0202110601 | DKM0103HNET21 | JW118AA | PC-AC-EC Cont Euro AC Power Cord | HPE | Áru | Alaptermék |  | 1 | 1 | Nem | db | 12 | 120 |  | 27 | 1213 | EUR | 3.151 | Nem | Vezeték nélküli megoldások - Vezeték nélküli vezérlők (Wireless Controllers) | legalább 60 (hatvan), legfeljebb 120 (százhúsz) naptári nap | Önálló egységként csak konzultációt követően rendelhető
0202110601 | DKM0103HNET21 | JW121A | PC-AC-IT (IT) AC Power Cord | HPE | Áru | Alaptermék |  | 1 | 1 | Nem | db | 12 | 120 |  | 27 | 2021 | EUR | 5.2489 | Nem | Vezeték nélküli megoldások - Vezeték nélküli elérési pont (Access Point) | legalább 60 (hatvan), legfeljebb 120 (százhúsz) naptári nap | Önálló egységként csak konzultációt követően rendelhető
0202110601 | DKM0103HNET21 | JW125A | PC-AC-SWI (CH) AC Power Cord | HPE | Áru | Alaptermék |  | 1 | 1 | Nem | db | 12 | 120 |  | 27 | 2021 | EUR | 5.2489 | Nem | Vezeték nélküli megoldások - Vezeték nélküli elérési pont (Access Point) | legalább 60 (hatvan), legfeljebb 120 (százhúsz) naptári nap | Önálló egységként csak konzultációt követően rendelhető
0202110601 | DKM0103HNET21 | JW127A | PC-AC-UK (UK) AC Power Cord | HPE | Áru | Alaptermék |  | 1 | 1 | Nem | db | 12 | 120 |  | 27 | 2021 | EUR | 5.2489 | Nem | Vezeték nélküli megoldások - Vezeték nélküli elérési pont (Access Point) | legalább 60 (hatvan), legfeljebb 120 (százhúsz) naptári nap | Önálló egységként csak konzultációt követően rendelhető
0202110601 | DKM0103HNET21 | JW128A | PC-AC-ZA (ZA) AC Power Cord | HPE | Áru | Alaptermék |  | 1 | 1 | Nem | db | 12 | 120 |  | 27 | 2021 | EUR | 5.2489 | Nem | Vezeték nélküli megoldások - Vezeték nélküli elérési pont (Access Point) | legalább 60 (hatvan), legfeljebb 120 (százhúsz) naptári nap | Önálló egységként csak konzultációt követően rendelhető
0202110601 | DKM0103HNET21 | JW134AA | PC-AC-H-EC Cont EU AC 15A Pwr Cord | HPE | Áru | Alaptermék |  | 1 | 1 | Nem | db | 12 | 120 |  | 27 | 1213 | EUR | 3.151 | Nem | Vezeték nélküli megoldások - Vezeték nélküli vezérlők (Wireless Controllers) | legalább 60 (hatvan), legfeljebb 120 (százhúsz) naptári nap | Önálló egységként csak konzultációt követően rendelhető
0202110501 | DKM0103HNET21 | JW144A | LS-BT1-NEMA LS-BT1 Outdoor Kit | HPE | Áru | Kiegészítő |  | 1 | 1 | Nem | db | 12 | 120 |  | 27 | 16574 | EUR | 43.0496 | Nem | Passzív hálózati elemek - Végpont kiépítéshez szükséges elemek | legalább 60 (hatvan), legfeljebb 120 (százhúsz) naptári nap | Önálló egységként csak konzultációt követően rendelhető
0202110501 | DKM0103HNET21 | JW144AA | LS-BT1-NEMA LS-BT1 Outdoor Kit | HPE | Áru | Alaptermék |  | 1 | 1 | Nem | db | 12 | 120 |  | 27 | 9297 | EUR | 24.1492 | Nem | Vezeték nélküli megoldások - Vezeték nélküli vezérlők (Wireless Controllers) | legalább 60 (hatvan), legfeljebb 120 (százhúsz) naptári nap | Önálló egységként csak konzultációt követően rendelhető
0202110501 | DKM0103HNET21 | JW145AA | LS-BT1-MNT-50 BLE 50pk Mnt Kit | HPE | Áru | Alaptermék |  | 1 | 1 | Nem | db | 12 | 120 |  | 27 | 91765 | EUR | 238.3494 | Nem | Vezeték nélküli megoldások - Vezeték nélküli vezérlők (Wireless Controllers) | legalább 60 (hatvan), legfeljebb 120 (százhúsz) naptári nap | Önálló egységként csak konzultációt követően rendelhető
0202110601 | DKM0103HNET21 | JW147A | SFP-10GE-ER 10G LC Cnctr SFP+ XCVR | HPE | Áru | Alaptermék |  | 1 | 1 | Nem | db | 12 | 120 |  | 27 | 2721816 | EUR | 7069.6514 | Nem | LAN aktív eszközök - Moduláris switch-ek | legalább 60 (hatvan), legfeljebb 120 (százhúsz) naptári nap | Önálló egységként csak konzultációt követően rendelhető
0202110601 | DKM0103HNET21 | JW148AA | SFP-10GE-ZR 10G LC Cnctr SFP+ XCVR | HPE | Áru | Alaptermék |  | 1 | 1 | Nem | db | 12 | 120 |  | 27 | 1851061 | EUR | 4807.9509 | Nem | Vezeték nélküli megoldások - Vezeték nélküli vezérlők (Wireless Controllers) | legalább 60 (hatvan), legfeljebb 120 (százhúsz) naptári nap | Önálló egységként csak konzultációt követően rendelhető
0202110601 | DKM0103HNET21 | JW149A | SFP-EX 1000BASE-EX LC SFP XCVR | HPE | Áru | Alaptermék |  | 1 | 1 | Nem | db | 12 | 120 |  | 27 | 290656 | EUR | 754.9496 | Nem | LAN aktív eszközök - Moduláris switch-ek | legalább 60 (hatvan), legfeljebb 120 (százhúsz) naptári nap | Önálló egységként csak konzultációt követően rendelhető
0202110601 | DKM0103HNET21 | JW150A | SFP-ZX 1000BASE-ZX LC SFP XCVR | HPE | Áru | Alaptermék |  | 1 | 1 | Nem | db | 12 | 120 |  | 27 | 355335 | EUR | 922.9492 | Nem | LAN aktív eszközök - Moduláris switch-ek | legalább 60 (hatvan), legfeljebb 120 (százhúsz) naptári nap | Önálló egységként csak konzultációt követően rendelhető
0102050201 | DKM0103HNET21 | JW156AA | Aruba AP-103 Dual 2x2:2 802.11n AP | HPE | Áru | Alaptermék |  | 1 | 1 | Nem | db | 12 | 120 |  | 27 | 73170 | EUR | 190.051 | Nem | Vezeték nélküli megoldások - Vezeték nélküli vezérlők (Wireless Controllers) | legalább 60 (hatvan), legfeljebb 120 (százhúsz) naptári nap | Önálló egységként csak konzultációt követően rendelhető
0102050201 | DKM0103HNET21 | JW157AA | Aruba AP-103H Dual 2x2:2 802.11n AP | HPE | Áru | Alaptermék |  | 1 | 1 | Nem | db | 12 | 120 |  | 27 | 35574 | EUR | 92.4011 | Nem | Vezeték nélküli megoldások - Vezeték nélküli elérési pont (Access Point) | legalább 60 (hatvan), legfeljebb 120 (százhúsz) naptári nap | Önálló egységként csak konzultációt követően rendelhető
0102050201 | DKM0103HNET21 | JW164AA | Aruba AP-205 Dual 2x2:2 802.11ac AP | HPE | Áru | Alaptermék |  | 1 | 1 | Nem | db | 12 | 120 |  | 27 | 128955 | EUR | 334.949 | Nem | Vezeték nélküli megoldások - Vezeték nélküli elérési pont (Access Point) | legalább 60 (hatvan), legfeljebb 120 (százhúsz) naptári nap | Önálló egységként csak konzultációt követően rendelhető
0102050201 | DKM0103HNET21 | JW165AA | Aruba AP-205 FIPS/TAA Dual 2x2:2 11ac AP | HPE | Áru | Alaptermék |  | 1 | 1 | Nem | db | 12 | 120 |  | 27 | 156849 | EUR | 407.3994 | Nem | Vezeték nélküli megoldások - Vezeték nélküli elérési pont (Access Point) | legalább 60 (hatvan), legfeljebb 120 (százhúsz) naptári nap | Önálló egységként csak konzultációt követően rendelhető
0102050201 | DKM0103HNET21 | JW166AA | Aruba AP-205H Dual 2x2:2 802.11ac AP | HPE | Áru | Alaptermék |  | 1 | 1 | Nem | db | 12 | 120 |  | 27 | 128955 | EUR | 334.949 | Nem | Vezeték nélküli megoldások - Vezeték nélküli elérési pont (Access Point) | legalább 60 (hatvan), legfeljebb 120 (százhúsz) naptári nap | Önálló egységként csak konzultációt követően rendelhető
0102050201 | DKM0103HNET21 | JW167AA | Aruba AP-205H FIPS/TAA Dual 2x2 11ac AP | HPE | Áru | Alaptermék |  | 1 | 1 | Nem | db | 12 | 120 |  | 27 | 156849 | EUR | 407.3994 | Nem | Vezeték nélküli megoldások - Vezeték nélküli elérési pont (Access Point) | legalább 60 (hatvan), legfeljebb 120 (százhúsz) naptári nap | Önálló egységként csak konzultációt követően rendelhető
0102050201 | DKM0103HNET21 | JW168AA | Aruba AP-214 Dual 3x3:3 802.11ac AP | HPE | Áru | Alaptermék |  | 1 | 1 | Nem | db | 12 | 120 |  | 27 | 184338 | EUR | 478.7995 | Nem | Vezeték nélküli megoldások - Vezeték nélküli elérési pont (Access Point) | legalább 60 (hatvan), legfeljebb 120 (százhúsz) naptári nap | Önálló egységként csak konzultációt követően rendelhető
0102050201 | DKM0103HNET21 | JW169AA | Aruba AP-214 FIPS/TAA Dual 3X3:3 11ac AP | HPE | Áru | Alaptermék |  | 1 | 1 | Nem | db | 12 | 120 |  | 27 | 221529 | EUR | 575.3991 | Nem | Vezeték nélküli megoldások - Vezeték nélküli elérési pont (Access Point) | legalább 60 (hatvan), legfeljebb 120 (százhúsz) naptári nap | Önálló egységként csak konzultációt követően rendelhető
0102050201 | DKM0103HNET21 | JW170AA | Aruba AP-215 Dual 3x3:3 802.11ac AP | HPE | Áru | Alaptermék |  | 1 | 1 | Nem | db | 12 | 120 |  | 27 | 184338 | EUR | 478.7995 | Nem | Vezeték nélküli megoldások - Vezeték nélküli elérési pont (Access Point) | legalább 60 (hatvan), legfeljebb 120 (százhúsz) naptári nap | Önálló egységként csak konzultációt követően rendelhető
0102050201 | DKM0103HNET21 | JW171AA | Aruba AP-215 FIPS/TAA Dual 3X3:3 11ac AP | HPE | Áru | Alaptermék |  | 1 | 1 | Nem | db | 12 | 120 |  | 27 | 221529 | EUR | 575.3991 | Nem | Vezeték nélküli megoldások - Vezeték nélküli elérési pont (Access Point) | legalább 60 (hatvan), legfeljebb 120 (százhúsz) naptári nap | Önálló egységként csak konzultációt követően rendelhető
0102050201 | DKM0103HNET21 | JW173A | Aruba AP-224 FIPS/TAA Dual 3X3:3 11ac AP | HPE | Áru | Alaptermék |  | 1 | 1 | Nem | db | 12 | 120 |  | 27 | 488738 | EUR | 1269.4491 | Nem | Vezeték nélküli megoldások - Vezeték nélküli elérési pont (Access Point) | legalább 60 (hatvan), legfeljebb 120 (százhúsz) naptári nap | Önálló egységként csak konzultációt követően rendelhető
0102050201 | DKM0103HNET21 | JW174AA | Aruba AP-225 Dual 3x3:3 802.11ac AP | HPE | Áru | Alaptermék |  | 1 | 1 | Nem | db | 12 | 120 |  | 27 | 240125 | EUR | 623.7003 | Nem | Vezeték nélküli megoldások - Vezeték nélküli elérési pont (Access Point) | legalább 60 (hatvan), legfeljebb 120 (százhúsz) naptári nap | Önálló egységként csak konzultációt követően rendelhető
0102050201 | DKM0103HNET21 | JW175A | Aruba AP-225 FIPS/TAA Dual 3X3:3 11ac AP | HPE | Áru | Alaptermék |  | 1 | 1 | Nem | db | 12 | 120 |  | 27 | 488738 | EUR | 1269.4491 | Nem | Vezeték nélküli megoldások - Vezeték nélküli elérési pont (Access Point) | legalább 60 (hatvan), legfeljebb 120 (százhúsz) naptári nap | Önálló egységként csak konzultációt követően rendelhető
0102050201 | DKM0103HNET21 | JW176A | Aruba AP-274 Otdr Dual 3x3:3 802.11ac AP | HPE | Áru | Alaptermék |  | 1 | 1 | Nem | db | 12 | 120 |  | 27 | 521483 | EUR | 1354.5006 | Nem | Vezeték nélküli megoldások - Vezeték nélküli elérési pont (Access Point) | legalább 60 (hatvan), legfeljebb 120 (százhúsz) naptári nap | Önálló egységként csak konzultációt követően rendelhető
0102050201 | DKM0103HNET21 | JW179A | Aruba AP-275 FIPS/TAA Outdoor 11ac AP | HPE | Áru | Alaptermék |  | 1 | 1 | Nem | db | 12 | 120 |  | 27 | 815372 | EUR | 2117.85 | Nem | Vezeték nélküli megoldások - Vezeték nélküli elérési pont (Access Point) | legalább 60 (hatvan), legfeljebb 120 (százhúsz) naptári nap | Önálló egységként csak konzultációt követően rendelhető
0102050201 | DKM0103HNET21 | JW180AA | Aruba AP-277 Otdr Dual 3x3:3 802.11ac AP | HPE | Áru | Alaptermék |  | 1 | 1 | Nem | db | 12 | 120 |  | 27 | 406675 | EUR | 1056.2992 | Nem | Vezeték nélküli megoldások - Vezeték nélküli elérési pont (Access Point) | legalább 60 (hatvan), legfeljebb 120 (százhúsz) naptári nap | Önálló egységként csak konzultációt követően rendelhető
0102050201 | DKM0103HNET21 | JW181AA | Aruba AP-277 FIPS/TAA Outdoor 11ac AP | HPE | Áru | Alaptermék |  | 1 | 1 | Nem | db | 12 | 120 |  | 27 | 508547 | EUR | 1320.9012 | Nem | Vezeték nélküli megoldások - Vezeték nélküli elérési pont (Access Point) | legalább 60 (hatvan), legfeljebb 120 (százhúsz) naptári nap | Önálló egységként csak konzultációt követően rendelhető
0102050201 | DKM0103HNET21 | JW182AA | Aruba AP-228 Indr Hrdnd Dual 802.11ac AP | HPE | Áru | Alaptermék |  | 1 | 1 | Nem | db | 12 | 120 |  | 27 | 276911 | EUR | 719.2495 | Nem | Vezeték nélküli megoldások - Vezeték nélküli elérési pont (Access Point) | legalább 60 (hatvan), legfeljebb 120 (százhúsz) naptári nap | Önálló egységként csak konzultációt követően rendelhető
0102050201 | DKM0103HNET21 | JW183AA | Aruba AP-228 FIPS/TAA Indr Hrdnd 11ac AP | HPE | Áru | Alaptermék |  | 1 | 1 | Nem | db | 12 | 120 |  | 27 | 350889 | EUR | 911.4012 | Nem | Vezeték nélküli megoldások - Vezeték nélküli elérési pont (Access Point) | legalább 60 (hatvan), legfeljebb 120 (százhúsz) naptári nap | Önálló egységként csak konzultációt követően rendelhető
0102050201 | DKM0103HNET21 | JW184AA | Aruba AP-324 Dual 4x4:4 802.11ac AP | HPE | Áru | Alaptermék |  | 1 | 1 | Nem | db | 12 | 120 |  | 27 | 258316 | EUR | 670.9511 | Nem | Vezeték nélküli megoldások - Vezeték nélküli elérési pont (Access Point) | legalább 60 (hatvan), legfeljebb 120 (százhúsz) naptári nap | Önálló egységként csak konzultációt követően rendelhető
0102050201 | DKM0103HNET21 | JW185AA | Aruba AP-324 FIPS/TAA 4x4:4 802.11ac AP | HPE | Áru | Alaptermék |  | 1 | 1 | Nem | db | 12 | 120 |  | 27 | 304804 | EUR | 791.6999 | Nem | Vezeték nélküli megoldások - Vezeték nélküli elérési pont (Access Point) | legalább 60 (hatvan), legfeljebb 120 (százhúsz) naptári nap | Önálló egységként csak konzultációt követően rendelhető
0102050201 | DKM0103HNET21 | JW186AA | Aruba AP-325 Dual 4x4:4 802.11ac AP | HPE | Áru | Alaptermék |  | 1 | 1 | Nem | db | 12 | 120 |  | 27 | 258316 | EUR | 670.9511 | Nem | Vezeték nélküli megoldások - Vezeték nélküli elérési pont (Access Point) | legalább 60 (hatvan), legfeljebb 120 (százhúsz) naptári nap | Önálló egységként csak konzultációt követően rendelhető
0102050201 | DKM0103HNET21 | JW187AA | Aruba AP-325 FIPS/TAA 4x4:4 802.11ac AP | HPE | Áru | Alaptermék |  | 1 | 1 | Nem | db | 12 | 120 |  | 27 | 304804 | EUR | 791.6999 | Nem | Vezeték nélküli megoldások - Vezeték nélküli elérési pont (Access Point) | legalább 60 (hatvan), legfeljebb 120 (százhúsz) naptári nap | Önálló egységként csak konzultációt követően rendelhető
0102050201 | DKM0103HNET21 | JW190AA | Aruba IAP-103 (RW) Instant 2x2:2 11n AP | HPE | Áru | Alaptermék |  | 1 | 1 | Nem | db | 12 | 120 |  | 27 | 73170 | EUR | 190.051 | Nem | Vezeték nélküli megoldások - Vezeték nélküli elérési pont (Access Point) | legalább 60 (hatvan), legfeljebb 120 (százhúsz) naptári nap | Önálló egységként csak konzultációt követően rendelhető
0102050201 | DKM0103HNET21 | JW206AA | Aruba IAP-204 (RW) Instant 2x2:2 11ac AP | HPE | Áru | Alaptermék |  | 1 | 1 | Nem | db | 12 | 120 |  | 27 | 128955 | EUR | 334.949 | Nem | Vezeték nélküli megoldások - Vezeték nélküli elérési pont (Access Point) | legalább 60 (hatvan), legfeljebb 120 (százhúsz) naptári nap | Önálló egységként csak konzultációt követően rendelhető
0102050201 | DKM0103HNET21 | JW208AA | Aruba IAP-204 (RW) FIPS/TAA Instant AP | HPE | Áru | Alaptermék |  | 1 | 1 | Nem | db | 12 | 120 |  | 27 | 156849 | EUR | 407.3994 | Nem | Vezeték nélküli megoldások - Vezeték nélküli elérési pont (Access Point) | legalább 60 (hatvan), legfeljebb 120 (százhúsz) naptári nap | Önálló egységként csak konzultációt követően rendelhető
0102050201 | DKM0103HNET21 | JW212AA | Aruba IAP-205 (RW) Instant 2x2:2 11ac AP | HPE | Áru | Alaptermék |  | 1 | 1 | Nem | db | 12 | 120 |  | 27 | 128955 | EUR | 334.949 | Nem | Vezeték nélküli megoldások - Vezeték nélküli elérési pont (Access Point) | legalább 60 (hatvan), legfeljebb 120 (százhúsz) naptári nap | Önálló egységként csak konzultációt követően rendelhető
0102050201 | DKM0103HNET21 | JW214AA | Aruba IAP-205 (RW) FIPS/TAA Instant AP | HPE | Áru | Alaptermék |  | 1 | 1 | Nem | db | 12 | 120 |  | 27 | 156849 | EUR | 407.3994 | Nem | Vezeték nélküli megoldások - Vezeték nélküli elérési pont (Access Point) | legalább 60 (hatvan), legfeljebb 120 (százhúsz) naptári nap | Önálló egységként csak konzultációt követően rendelhető
0102050201 | DKM0103HNET21 | JW216AA | Aruba IAP-205H (RW) Instnt 2x2:2 11ac AP | HPE | Áru | Alaptermék |  | 1 | 1 | Nem | db | 12 | 120 |  | 27 | 128955 | EUR | 334.949 | Nem | Vezeték nélküli megoldások - Vezeték nélküli elérési pont (Access Point) | legalább 60 (hatvan), legfeljebb 120 (százhúsz) naptári nap | Önálló egységként csak konzultációt követően rendelhető
0102050201 | DKM0103HNET21 | JW222AA | Aruba IAP-214 (RW) Instant 3x3:3 11ac AP | HPE | Áru | Alaptermék |  | 1 | 1 | Nem | db | 12 | 120 |  | 27 | 184338 | EUR | 478.7995 | Nem | Vezeték nélküli megoldások - Vezeték nélküli elérési pont (Access Point) | legalább 60 (hatvan), legfeljebb 120 (százhúsz) naptári nap | Önálló egységként csak konzultációt követően rendelhető
0102050201 | DKM0103HNET21 | JW224AA | Aruba IAP-214 (RW) FIPS/TAA Instant AP | HPE | Áru | Alaptermék |  | 1 | 1 | Nem | db | 12 | 120 |  | 27 | 221529 | EUR | 575.3991 | Nem | Vezeték nélküli megoldások - Vezeték nélküli elérési pont (Access Point) | legalább 60 (hatvan), legfeljebb 120 (százhúsz) naptári nap | Önálló egységként csak konzultációt követően rendelhető
0102050201 | DKM0103HNET21 | JW228AA | Aruba IAP-215 (RW) Instant 3x3:3 11ac AP | HPE | Áru | Alaptermék |  | 1 | 1 | Nem | db | 12 | 120 |  | 27 | 184338 | EUR | 478.7995 | Nem | Vezeték nélküli megoldások - Vezeték nélküli elérési pont (Access Point) | legalább 60 (hatvan), legfeljebb 120 (százhúsz) naptári nap | Önálló egységként csak konzultációt követően rendelhető
0102050201 | DKM0103HNET21 | JW230AA | Aruba IAP-215 (RW) FIPS/TAA Instant AP | HPE | Áru | Alaptermék |  | 1 | 1 | Nem | db | 12 | 120 |  | 27 | 221529 | EUR | 575.3991 | Nem | Vezeték nélküli megoldások - Vezeték nélküli elérési pont (Access Point) | legalább 60 (hatvan), legfeljebb 120 (százhúsz) naptári nap | Önálló egységként csak konzultációt követően rendelhető
0102050201 | DKM0103HNET21 | JW234AA | Aruba IAP-224 (RW) Instant 3x3:3 11ac AP | HPE | Áru | Alaptermék |  | 1 | 1 | Nem | db | 12 | 120 |  | 27 | 240125 | EUR | 623.7003 | Nem | Vezeték nélküli megoldások - Vezeték nélküli elérési pont (Access Point) | legalább 60 (hatvan), legfeljebb 120 (százhúsz) naptári nap | Önálló egységként csak konzultációt követően rendelhető
0102050201 | DKM0103HNET21 | JW235AA | Aruba IAP-224 (RW) FIPS/TAA Instant AP | HPE | Áru | Alaptermék |  | 1 | 1 | Nem | db | 12 | 120 |  | 27 | 276911 | EUR | 719.2495 | Nem | Vezeték nélküli megoldások - Vezeték nélküli elérési pont (Access Point) | legalább 60 (hatvan), legfeljebb 120 (százhúsz) naptári nap | Önálló egységként csak konzultációt követően rendelhető
0102050201 | DKM0103HNET21 | JW240AA | Aruba IAP-225 (RW) Instant 3x3:3 11ac AP | HPE | Áru | Alaptermék |  | 1 | 1 | Nem | db | 12 | 120 |  | 27 | 240125 | EUR | 623.7003 | Nem | Vezeték nélküli megoldások - Vezeték nélküli elérési pont (Access Point) | legalább 60 (hatvan), legfeljebb 120 (százhúsz) naptári nap | Önálló egységként csak konzultációt követően rendelhető
0102050201 | DKM0103HNET21 | JW241AA | Aruba IAP-225 (RW) FIPS/TAA Instant AP | HPE | Áru | Alaptermék |  | 1 | 1 | Nem | db | 12 | 120 |  | 27 | 276911 | EUR | 719.2495 | Nem | Vezeték nélküli megoldások - Vezeték nélküli elérési pont (Access Point) | legalább 60 (hatvan), legfeljebb 120 (százhúsz) naptári nap | Önálló egységként csak konzultációt követően rendelhető
0102050201 | DKM0103HNET21 | JW245AA | Aruba IAP-228 (RW) Hardened Instant AP | HPE | Áru | Alaptermék |  | 1 | 1 | Nem | db | 12 | 120 |  | 27 | 276911 | EUR | 719.2495 | Nem | Vezeték nélküli megoldások - Vezeték nélküli elérési pont (Access Point) | legalább 60 (hatvan), legfeljebb 120 (százhúsz) naptári nap | Önálló egységként csak konzultációt követően rendelhető
0102050201 | DKM0103HNET21 | JW247AA | Aruba IAP-228 (RW) FIPS/TAA Hrd Inst AP | HPE | Áru | Alaptermék |  | 1 | 1 | Nem | db | 12 | 120 |  | 27 | 347251 | EUR | 901.951 | Nem | Vezeték nélküli megoldások - Vezeték nélküli elérési pont (Access Point) | legalább 60 (hatvan), legfeljebb 120 (százhúsz) naptári nap | Önálló egységként csak konzultációt követően rendelhető
0102050201 | DKM0103HNET21 | JW249AA | Aruba IAP-274 (RW) Outdoor Instant AP | HPE | Áru | Alaptermék |  | 1 | 1 | Nem | db | 12 | 120 |  | 27 | 295507 | EUR | 767.5507 | Nem | Vezeték nélküli megoldások - Vezeték nélküli elérési pont (Access Point) | legalább 60 (hatvan), legfeljebb 120 (százhúsz) naptári nap | Önálló egységként csak konzultációt követően rendelhető
0102050201 | DKM0103HNET21 | JW251AA | Aruba IAP-274 (RW) FIPS/TAA Otdr Inst AP | HPE | Áru | Alaptermék |  | 1 | 1 | Nem | db | 12 | 120 |  | 27 | 369484 | EUR | 959.6996 | Nem | Vezeték nélküli megoldások - Vezeték nélküli elérési pont (Access Point) | legalább 60 (hatvan), legfeljebb 120 (százhúsz) naptári nap | Önálló egységként csak konzultációt követően rendelhető
0102050201 | DKM0103HNET21 | JW254AA | Aruba IAP-275 (RW) Outdoor Instant AP | HPE | Áru | Alaptermék |  | 1 | 1 | Nem | db | 12 | 120 |  | 27 | 369484 | EUR | 959.6996 | Nem | Vezeték nélküli megoldások - Vezeték nélküli elérési pont (Access Point) | legalább 60 (hatvan), legfeljebb 120 (százhúsz) naptári nap | Önálló egységként csak konzultációt követően rendelhető
0102050201 | DKM0103HNET21 | JW256AA | Aruba IAP-275 (RW) FIPS/TAA Otdr Inst AP | HPE | Áru | Alaptermék |  | 1 | 1 | Nem | db | 12 | 120 |  | 27 | 462058 | EUR | 1200.1497 | Nem | Vezeték nélküli megoldások - Vezeték nélküli elérési pont (Access Point) | legalább 60 (hatvan), legfeljebb 120 (százhúsz) naptári nap | Önálló egységként csak konzultációt követően rendelhető
0102050201 | DKM0103HNET21 | JW260AA | Aruba IAP-277 (RW) Outdoor Instant AP | HPE | Áru | Alaptermék |  | 1 | 1 | Nem | db | 12 | 120 |  | 27 | 406675 | EUR | 1056.2992 | Nem | Vezeték nélküli megoldások - Vezeték nélküli elérési pont (Access Point) | legalább 60 (hatvan), legfeljebb 120 (százhúsz) naptári nap | Önálló egységként csak konzultációt követően rendelhető
0102050201 | DKM0103HNET21 | JW262AA | Aruba IAP-277 (RW) FIPS/TAA Otdr Inst AP | HPE | Áru | Alaptermék |  | 1 | 1 | Nem | db | 12 | 120 |  | 27 | 508547 | EUR | 1320.9012 | Nem | Vezeték nélküli megoldások - Vezeték nélküli elérési pont (Access Point) | legalább 60 (hatvan), legfeljebb 120 (százhúsz) naptári nap | Önálló egységként csak konzultációt követően rendelhető
0102050201 | DKM0103HNET21 | JW264AA | Aruba RAP-108 (RW) Instant 2x2:2 11n RAP | HPE | Áru | Alaptermék |  | 1 | 1 | Nem | db | 12 | 120 |  | 27 | 110360 | EUR | 286.6506 | Nem | Vezeték nélküli megoldások - Vezeték nélküli elérési pont (Access Point) | legalább 60 (hatvan), legfeljebb 120 (százhúsz) naptári nap | Önálló egységként csak konzultációt követően rendelhető
0102050201 | DKM0103HNET21 | JW270AA | Aruba RAP-109 (RW) Instant 2x2:2 11n RAP | HPE | Áru | Alaptermék |  | 1 | 1 | Nem | db | 12 | 120 |  | 27 | 110360 | EUR | 286.6506 | Nem | Vezeték nélküli megoldások - Vezeték nélküli elérési pont (Access Point) | legalább 60 (hatvan), legfeljebb 120 (százhúsz) naptári nap | Önálló egységként csak konzultációt követően rendelhető
0102050201 | DKM0103HNET21 | JW292AA | Aruba RAP-3WN (RW) 2.4G FIPS/TAA 11n RAP | HPE | Áru | Alaptermék |  | 1 | 1 | Nem | db | 12 | 120 |  | 27 | 63871 | EUR | 165.899 | Nem | Vezeték nélküli megoldások - Vezeték nélküli elérési pont (Access Point) | legalább 60 (hatvan), legfeljebb 120 (százhúsz) naptári nap | Önálló egységként csak konzultációt követően rendelhető
0102050201 | DKM0103HNET21 | JW294AA | Aruba RAP-3WNP (RW) 2.4G 2x2:2 11n RAP | HPE | Áru | Alaptermék |  | 1 | 1 | Nem | db | 12 | 120 |  | 27 | 63871 | EUR | 165.899 | Nem | Vezeték nélküli megoldások - Vezeték nélküli elérési pont (Access Point) | legalább 60 (hatvan), legfeljebb 120 (százhúsz) naptári nap | Önálló egységként csak konzultációt követően rendelhető
0102050201 | DKM0103HNET21 | JW298AA | Aruba RAP-3WNP (RW) FIPS/TAA 11n RAP | HPE | Áru | Alaptermék |  | 1 | 1 | Nem | db | 12 | 120 |  | 27 | 73170 | EUR | 190.051 | Nem | Vezeték nélküli megoldások - Vezeték nélküli elérési pont (Access Point) | legalább 60 (hatvan), legfeljebb 120 (százhúsz) naptári nap | Önálló egységként csak konzultációt követően rendelhető
0102070201 | DKM0103HNET21 | JW313AA | Aruba LS-BT1-5 Bluetooth 5pk Batt Tag | HPE | Áru | Alaptermék |  | 1 | 1 | Nem | db | 12 | 120 |  | 27 | 69531 | EUR | 180.6008 | Nem | Vezeték nélküli megoldások - Vezeték nélküli elérési pont (Access Point) | legalább 60 (hatvan), legfeljebb 120 (százhúsz) naptári nap | Önálló egységként csak konzultációt követően rendelhető
0102050202 | DKM0103HNET21 | JW314AA | Aruba LS-BT1-50 Bluetooth 50pk Batt Tag | HPE | Áru | Alaptermék |  | 1 | 1 | Nem | db | 12 | 120 |  | 27 | 694501 | EUR | 1803.8992 | Nem | Vezeték nélküli megoldások - Vezeték nélküli elérési pont (Access Point) | legalább 60 (hatvan), legfeljebb 120 (százhúsz) naptári nap | Önálló egységként csak konzultációt követően rendelhető
0102050202 | DKM0103HNET21 | JW315AA | Aruba LS-BT1USB-5 Bluetooth 5pk USB | HPE | Áru | Alaptermék |  | 1 | 1 | Nem | db | 12 | 120 |  | 27 | 37191 | EUR | 96.5996 | Nem | Vezeték nélküli megoldások - Vezeték nélküli elérési pont (Access Point) | legalább 60 (hatvan), legfeljebb 120 (százhúsz) naptári nap | Önálló egységként csak konzultációt követően rendelhető
0102050202 | DKM0103HNET21 | JW316AA | Aruba LS-BT1USB-50 Bluetooth 50pk USB | HPE | Áru | Alaptermék |  | 1 | 1 | Nem | db | 12 | 120 |  | 27 | 370697 | EUR | 962.8506 | Nem | Vezeték nélküli megoldások - Vezeték nélküli elérési pont (Access Point) | legalább 60 (hatvan), legfeljebb 120 (százhúsz) naptári nap | Önálló egységként csak konzultációt követően rendelhető
0102050201 | DKM0103HNET21 | JW319AA | Aruba IAP-324 (RW) Instant 4x4:4 11ac AP | HPE | Áru | Alaptermék |  | 1 | 1 | Nem | db | 12 | 120 |  | 27 | 258316 | EUR | 670.9511 | Nem | Vezeték nélküli megoldások - Vezeték nélküli elérési pont (Access Point) | legalább 60 (hatvan), legfeljebb 120 (százhúsz) naptári nap | Önálló egységként csak konzultációt követően rendelhető
0102050201 | DKM0103HNET21 | JW320AA | Aruba IAP-324 (RW) FIPS/TAA Instant AP | HPE | Áru | Alaptermék |  | 1 | 1 | Nem | db | 12 | 120 |  | 27 | 304804 | EUR | 791.6999 | Nem | Vezeték nélküli megoldások - Vezeték nélküli elérési pont (Access Point) | legalább 60 (hatvan), legfeljebb 120 (százhúsz) naptári nap | Önálló egységként csak konzultációt követően rendelhető
0102050201 | DKM0103HNET21 | JW325AA | Aruba IAP-325 (RW) Instant 4x4:4 11ac AP | HPE | Áru | Alaptermék |  | 1 | 1 | Nem | db | 12 | 120 |  | 27 | 258316 | EUR | 670.9511 | Nem | Vezeték nélküli megoldások - Vezeték nélküli elérési pont (Access Point) | legalább 60 (hatvan), legfeljebb 120 (százhúsz) naptári nap | Önálló egységként csak konzultációt követően rendelhető
0102050201 | DKM0103HNET21 | JW326AA | Aruba IAP-325 (RW) FIPS/TAA Instant AP | HPE | Áru | Alaptermék |  | 1 | 1 | Nem | db | 12 | 120 |  | 27 | 304804 | EUR | 791.6999 | Nem | Vezeték nélküli megoldások - Vezeték nélküli elérési pont (Access Point) | legalább 60 (hatvan), legfeljebb 120 (százhúsz) naptári nap | Önálló egységként csak konzultációt követően rendelhető
0190070101 | DKM0103HNET21 | JW329AAEA | Aruba MESH-SW-MC MeshConfig SW E-LTU | HPE | Áru | Alaptermék |  | 1 | 1 | Nem | db | 12 | 120 |  | 27 | 184338 | EUR | 478.7995 | Nem | Vezeték nélküli megoldások - Vezeték nélküli elérési pont (Access Point) | legalább 60 (hatvan), legfeljebb 120 (százhúsz) naptári nap | Önálló egységként csak konzultációt követően rendelhető
0102050202 | DKM0103HNET21 | JW330AAEA | Aruba VMC-TACT (RW) FIPS/TAA Cntrl E-LTU | HPE | Áru | Alaptermék |  | 1 | 1 | Nem | db | 12 | 120 |  | 27 | 924924 | EUR | 2402.4 | Nem | Hálózat biztonsági megoldások - Hálózat biztonsági megoldások | legalább 60 (hatvan), legfeljebb 120 (százhúsz) naptári nap | Önálló egységként csak konzultációt követően rendelhető
0202110601 | DKM0103HNET21 | JW334AAEA | Aruba VMC-TACT PEFV License E-LTU | HPE | Áru | Alaptermék |  | 1 | 1 | Nem | db | 12 | 120 |  | 27 | 148360 | EUR | 385.3508 | Nem | Hálózat biztonsági megoldások - Hálózat biztonsági megoldások | legalább 60 (hatvan), legfeljebb 120 (százhúsz) naptári nap | Önálló egységként csak konzultációt követően rendelhető
0102070201 | DKM0103HNET21 | JW337AAEA | Aruba ClearPass 25K Virtual App E-LTU | HPE | Áru | Alaptermék |  | 1 | 1 | Nem | db | 12 | 120 |  | 27 | 10184270 | EUR | 26452.6494 | Nem | Hálózat menedzsment megoldások - AAA menedzsment szoftverek | legalább 60 (hatvan), legfeljebb 120 (százhúsz) naptári nap | Önálló egységként csak konzultációt követően rendelhető
0102070201 | DKM0103HNET21 | JW337AAELA | Aruba ClearPass 250K Virtual App E-LTU | HPE | Áru | Alaptermék |  | 1 | 1 | Nem | db | 12 | 120 |  | 27 | 198500495 | EUR | 515585.7 | Nem | Hálózat menedzsment megoldások - AAA menedzsment szoftverek | legalább 60 (hatvan), legfeljebb 120 (százhúsz) naptári nap | Önálló egységként csak konzultációt követően rendelhető
0190070101 | DKM0103HNET21 | JW338AAEA | Aruba ClearPass Ent 100 EP 1y Sub E-STU | HPE | Áru | Alaptermék |  | 1 | 1 | Nem | db | 12 | 120 |  | 27 | 370697 | EUR | 962.8506 | Nem | Hálózat menedzsment megoldások - AAA menedzsment szoftverek | legalább 60 (hatvan), legfeljebb 120 (százhúsz) naptári nap | Önálló egységként csak konzultációt követően rendelhető
0102070201 | DKM0103HNET21 | JW338AAELA | Aruba ClearPass 500K Virtual App E-LTU | HPE | Áru | Alaptermék |  | 1 | 1 | Nem | db | 12 | 120 |  | 27 | 412124416 | EUR | 1070453.029 | Nem | Hálózat menedzsment megoldások - AAA menedzsment szoftverek | legalább 60 (hatvan), legfeljebb 120 (százhúsz) naptári nap | Önálló egységként csak konzultációt követően rendelhető
0190070101 | DKM0103HNET21 | JW339AAEA | Aruba ClearPass Ent 500 EP 1y Sub E-STU | HPE | Áru | Alaptermék |  | 1 | 1 | Nem | db | 12 | 120 |  | 27 | 1666722 | EUR | 4329.1487 | Nem | Hálózat menedzsment megoldások - AAA menedzsment szoftverek | legalább 60 (hatvan), legfeljebb 120 (százhúsz) naptári nap | Önálló egységként csak konzultációt követően rendelhető
0190070101 | DKM0103HNET21 | JW340AAEA | Aruba ClearPass Ent 1K EP 1y Sub E-STU | HPE | Áru | Alaptermék |  | 1 | 1 | Nem | db | 12 | 120 |  | 27 | 2962748 | EUR | 7695.4495 | Nem | Hálózat menedzsment megoldások - AAA menedzsment szoftverek | legalább 60 (hatvan), legfeljebb 120 (százhúsz) naptári nap | Önálló egységként csak konzultációt követően rendelhető
0190070101 | DKM0103HNET21 | JW341AAEA | Aruba ClearPass Ent 2500 EP 1y Sub E-STU | HPE | Áru | Alaptermék |  | 1 | 1 | Nem | db | 12 | 120 |  | 27 | 5555203 | EUR | 14429.0988 | Nem | Hálózat menedzsment megoldások - AAA menedzsment szoftverek | legalább 60 (hatvan), legfeljebb 120 (százhúsz) naptári nap | Önálló egységként csak konzultációt követően rendelhető
0190070101 | DKM0103HNET21 | JW342AAEA | Aruba ClearPass Ent 5K EP 1y Sub E-STU | HPE | Áru | Alaptermék |  | 1 | 1 | Nem | db | 12 | 120 |  | 27 | 8888245 | EUR | 23086.3513 | Nem | Hálózat menedzsment megoldások - AAA menedzsment szoftverek | legalább 60 (hatvan), legfeljebb 120 (százhúsz) naptári nap | Önálló egységként csak konzultációt követően rendelhető
0190070101 | DKM0103HNET21 | JW343AAEA | Aruba ClearPass Ent 10K EP 1y Sub E-STU | HPE | Áru | Alaptermék |  | 1 | 1 | Nem | db | 12 | 120 |  | 27 | 17776085 | EUR | 46171.6495 | Nem | Hálózat menedzsment megoldások - AAA menedzsment szoftverek | legalább 60 (hatvan), legfeljebb 120 (százhúsz) naptári nap | Önálló egységként csak konzultációt követően rendelhető
0190070101 | DKM0103HNET21 | JW344AAEA | Aruba ClearPass Ent 25K EP 1y Sub E-STU | HPE | Áru | Alaptermék |  | 1 | 1 | Nem | db | 12 | 120 |  | 27 | 38885211 | EUR | 101000.5487 | Nem | Hálózat menedzsment megoldások - AAA menedzsment szoftverek | legalább 60 (hatvan), legfeljebb 120 (százhúsz) naptári nap | Önálló egységként csak konzultációt követően rendelhető
0190070101 | DKM0103HNET21 | JW345AAEA | Aruba ClearPass Ent 50K EP 1y Sub E-STU | HPE | Áru | Alaptermék |  | 1 | 1 | Nem | db | 12 | 120 |  | 27 | 70363351 | EUR | 182761.9499 | Nem | Hálózat menedzsment megoldások - AAA menedzsment szoftverek | legalább 60 (hatvan), legfeljebb 120 (százhúsz) naptári nap | Önálló egységként csak konzultációt követően rendelhető
0190070101 | DKM0103HNET21 | JW346AAEA | Aruba ClearPass Ent 100K EP 1y Sub E-STU | HPE | Áru | Alaptermék |  | 1 | 1 | Nem | db | 12 | 120 |  | 27 | 140726297 | EUR | 365522.8495 | Nem | Hálózat menedzsment megoldások - AAA menedzsment szoftverek | legalább 60 (hatvan), legfeljebb 120 (százhúsz) naptári nap | Önálló egységként csak konzultációt követően rendelhető
0190070101 | DKM0103HNET21 | JW348AAEA | Aruba ClearPass Ent 500 EP 3y Sub E-STU | HPE | Áru | Alaptermék |  | 1 | 1 | Nem | db | 12 | 120 |  | 27 | 4166605 | EUR | 10822.3506 | Nem | Hálózat menedzsment megoldások - AAA menedzsment szoftverek | legalább 60 (hatvan), legfeljebb 120 (százhúsz) naptári nap | Önálló egységként csak konzultációt követően rendelhető
0190070101 | DKM0103HNET21 | JW349AAEA | Aruba ClearPass Ent 1K EP 3y Sub E-STU | HPE | Áru | Alaptermék |  | 1 | 1 | Nem | db | 12 | 120 |  | 27 | 7406669 | EUR | 19238.1 | Nem | Hálózat menedzsment megoldások - AAA menedzsment szoftverek | legalább 60 (hatvan), legfeljebb 120 (százhúsz) naptári nap | Önálló egységként csak konzultációt követően rendelhető
0190070101 | DKM0103HNET21 | JW350AAEA | Aruba ClearPass Ent 2500 EP 3y Sub E-STU | HPE | Áru | Alaptermék |  | 1 | 1 | Nem | db | 12 | 120 |  | 27 | 13887604 | EUR | 36071.6994 | Nem | Hálózat menedzsment megoldások - AAA menedzsment szoftverek | legalább 60 (hatvan), legfeljebb 120 (százhúsz) naptári nap | Önálló egységként csak konzultációt követően rendelhető
0190070101 | DKM0103HNET21 | JW351AAEA | Aruba ClearPass Ent 5K EP 3y Sub E-STU | HPE | Áru | Alaptermék |  | 1 | 1 | Nem | db | 12 | 120 |  | 27 | 22220006 | EUR | 57714.3 | Nem | Hálózat menedzsment megoldások - AAA menedzsment szoftverek | legalább 60 (hatvan), legfeljebb 120 (százhúsz) naptári nap | Önálló egységként csak konzultációt követően rendelhető
0190070101 | DKM0103HNET21 | JW352AAEA | Aruba ClearPass Ent 10K EP 3y Sub E-STU | HPE | Áru | Alaptermék |  | 1 | 1 | Nem | db | 12 | 120 |  | 27 | 44440011 | EUR | 115428.5999 | Nem | Hálózat menedzsment megoldások - AAA menedzsment szoftverek | legalább 60 (hatvan), legfeljebb 120 (százhúsz) naptári nap | Önálló egységként csak konzultációt követően rendelhető
0190070101 | DKM0103HNET21 | JW353AAEA | Aruba ClearPass Ent 25K EP 3y Sub E-STU | HPE | Áru | Alaptermék |  | 1 | 1 | Nem | db | 12 | 120 |  | 27 | 97212423 | EUR | 252499.8005 | Nem | Hálózat menedzsment megoldások - AAA menedzsment szoftverek | legalább 60 (hatvan), legfeljebb 120 (százhúsz) naptári nap | Önálló egységként csak konzultációt követően rendelhető
0190070101 | DKM0103HNET21 | JW354AAEA | Aruba ClearPass Ent 50K EP 3y Sub E-STU | HPE | Áru | Alaptermék |  | 1 | 1 | Nem | db | 12 | 120 |  | 27 | 175907771 | EUR | 456903.3006 | Nem | Hálózat menedzsment megoldások - AAA menedzsment szoftverek | legalább 60 (hatvan), legfeljebb 120 (százhúsz) naptári nap | Önálló egységként csak konzultációt követően rendelhető
0190070101 | DKM0103HNET21 | JW356AAEA | Aruba ClearPass Ent 100 EP 5y Sub E-STU | HPE | Áru | Alaptermék |  | 1 | 1 | Nem | db | 12 | 120 |  | 27 | 1111284 | EUR | 2886.4511 | Nem | Hálózat menedzsment megoldások - AAA menedzsment szoftverek | legalább 60 (hatvan), legfeljebb 120 (százhúsz) naptári nap | Önálló egységként csak konzultációt követően rendelhető
0190070101 | DKM0103HNET21 | JW357AAEA | Aruba ClearPass Ent 500 EP 5y Sub E-STU | HPE | Áru | Alaptermék |  | 1 | 1 | Nem | db | 12 | 120 |  | 27 | 5230995 | EUR | 13586.9998 | Nem | Hálózat menedzsment megoldások - AAA menedzsment szoftverek | legalább 60 (hatvan), legfeljebb 120 (százhúsz) naptári nap | Önálló egységként csak konzultációt követően rendelhető
0190070101 | DKM0103HNET21 | JW358AAEA | Aruba ClearPass Ent 1K EP 5y Sub E-STU | HPE | Áru | Alaptermék |  | 1 | 1 | Nem | db | 12 | 120 |  | 27 | 9258537 | EUR | 24048.1488 | Nem | Hálózat menedzsment megoldások - AAA menedzsment szoftverek | legalább 60 (hatvan), legfeljebb 120 (százhúsz) naptári nap | Önálló egységként csak konzultációt követően rendelhető
0190070101 | DKM0103HNET21 | JW359AAEA | Aruba ClearPass Ent 2500 EP 5y Sub E-STU | HPE | Áru | Alaptermék |  | 1 | 1 | Nem | db | 12 | 120 |  | 27 | 17359304 | EUR | 45089.1004 | Nem | Hálózat menedzsment megoldások - AAA menedzsment szoftverek | legalább 60 (hatvan), legfeljebb 120 (százhúsz) naptári nap | Önálló egységként csak konzultációt követően rendelhető
0190070101 | DKM0103HNET21 | JW360AAEA | Aruba ClearPass Ent 5K EP 5y Sub E-STU | HPE | Áru | Alaptermék |  | 1 | 1 | Nem | db | 12 | 120 |  | 27 | 27775208 | EUR | 72143.3987 | Nem | Hálózat menedzsment megoldások - AAA menedzsment szoftverek | legalább 60 (hatvan), legfeljebb 120 (százhúsz) naptári nap | Önálló egységként csak konzultációt követően rendelhető
0190070101 | DKM0103HNET21 | JW361AAEA | Aruba ClearPass Ent 10K EP 5y Sub E-STU | HPE | Áru | Alaptermék |  | 1 | 1 | Nem | db | 12 | 120 |  | 27 | 55550014 | EUR | 144285.7499 | Nem | Hálózat menedzsment megoldások - AAA menedzsment szoftverek | legalább 60 (hatvan), legfeljebb 120 (százhúsz) naptári nap | Önálló egységként csak konzultációt követően rendelhető
0190070101 | DKM0103HNET21 | JW362AAEA | Aruba ClearPass Ent 25K EP 5y Sub E-STU | HPE | Áru | Alaptermék |  | 1 | 1 | Nem | db | 12 | 120 |  | 27 | 121515125 | EUR | 315623.7003 | Nem | Hálózat menedzsment megoldások - AAA menedzsment szoftverek | legalább 60 (hatvan), legfeljebb 120 (százhúsz) naptári nap | Önálló egységként csak konzultációt követően rendelhető
0190070101 | DKM0103HNET21 | JW363AAEA | Aruba ClearPass Ent 50K EP 5y Sub E-STU | HPE | Áru | Alaptermék |  | 1 | 1 | Nem | db | 12 | 120 |  | 27 | 219884511 | EUR | 571128.5999 | Nem | Hálózat menedzsment megoldások - AAA menedzsment szoftverek | legalább 60 (hatvan), legfeljebb 120 (százhúsz) naptári nap | Önálló egységként csak konzultációt követően rendelhető
0190070101 | DKM0103HNET21 | JW365AAEA | Aruba ClearPass OB 100 Dev 1y Sub E-STU | HPE | Áru | Alaptermék |  | 1 | 1 | Nem | db | 12 | 120 |  | 27 | 277720 | EUR | 721.3502 | Nem | Hálózat menedzsment megoldások - AAA menedzsment szoftverek | legalább 60 (hatvan), legfeljebb 120 (százhúsz) naptári nap | Önálló egységként csak konzultációt követően rendelhető
0190070101 | DKM0103HNET21 | JW366AAEA | Aruba ClearPass OB 500 Dev 1y Sub E-STU | HPE | Áru | Alaptermék |  | 1 | 1 | Nem | db | 12 | 120 |  | 27 | 1389003 | EUR | 3607.8012 | Nem | Hálózat menedzsment megoldások - AAA menedzsment szoftverek | legalább 60 (hatvan), legfeljebb 120 (százhúsz) naptári nap | Önálló egységként csak konzultációt követően rendelhető
0190070101 | DKM0103HNET21 | JW367AAEA | Aruba ClearPass OB 1K Dev 1y Sub E-STU | HPE | Áru | Alaptermék |  | 1 | 1 | Nem | db | 12 | 120 |  | 27 | 2499882 | EUR | 6493.1992 | Nem | Hálózat menedzsment megoldások - AAA menedzsment szoftverek | legalább 60 (hatvan), legfeljebb 120 (százhúsz) naptári nap | Önálló egységként csak konzultációt követően rendelhető
0190070101 | DKM0103HNET21 | JW368AAEA | Aruba ClearPass OB 2500 Dev 1y Sub E-STU | HPE | Áru | Alaptermék |  | 1 | 1 | Nem | db | 12 | 120 |  | 27 | 4443920 | EUR | 11542.6505 | Nem | Hálózat menedzsment megoldások - AAA menedzsment szoftverek | legalább 60 (hatvan), legfeljebb 120 (százhúsz) naptári nap | Önálló egységként csak konzultációt követően rendelhető
0190070101 | DKM0103HNET21 | JW369AAEA | Aruba ClearPass OB 5K Dev 1y Sub E-STU | HPE | Áru | Alaptermék |  | 1 | 1 | Nem | db | 12 | 120 |  | 27 | 7036375 | EUR | 18276.2997 | Nem | Hálózat menedzsment megoldások - AAA menedzsment szoftverek | legalább 60 (hatvan), legfeljebb 120 (százhúsz) naptári nap | Önálló egységként csak konzultációt követően rendelhető
0190070101 | DKM0103HNET21 | JW370AAEA | Aruba ClearPass OB 10K Dev 1y Sub E-STU | HPE | Áru | Alaptermék |  | 1 | 1 | Nem | db | 12 | 120 |  | 27 | 13887604 | EUR | 36071.6994 | Nem | Hálózat menedzsment megoldások - AAA menedzsment szoftverek | legalább 60 (hatvan), legfeljebb 120 (százhúsz) naptári nap | Önálló egységként csak konzultációt követően rendelhető
0190070101 | DKM0103HNET21 | JW371AAEA | Aruba ClearPass OB 25K Dev 1y Sub E-STU | HPE | Áru | Alaptermék |  | 1 | 1 | Nem | db | 12 | 120 |  | 27 | 31293397 | EUR | 81281.5514 | Nem | Hálózat menedzsment megoldások - AAA menedzsment szoftverek | legalább 60 (hatvan), legfeljebb 120 (százhúsz) naptári nap | Önálló egységként csak konzultációt követően rendelhető
0190070101 | DKM0103HNET21 | JW372AAEA | Aruba ClearPass OB 50K Dev 1y Sub E-STU | HPE | Áru | Alaptermék |  | 1 | 1 | Nem | db | 12 | 120 |  | 27 | 52402119 | EUR | 136109.4003 | Nem | Hálózat menedzsment megoldások - AAA menedzsment szoftverek | legalább 60 (hatvan), legfeljebb 120 (százhúsz) naptári nap | Önálló egységként csak konzultációt követően rendelhető
0190070101 | DKM0103HNET21 | JW373AAEA | Aruba ClearPass OB 100K Dev 1y Sub E-STU | HPE | Áru | Alaptermék |  | 1 | 1 | Nem | db | 12 | 120 |  | 27 | 78047739 | EUR | 202721.4001 | Nem | Hálózat menedzsment megoldások - AAA menedzsment szoftverek | legalább 60 (hatvan), legfeljebb 120 (százhúsz) naptári nap | Önálló egységként csak konzultációt követően rendelhető
0190070101 | DKM0103HNET21 | JW374AAEA | Aruba ClearPass OB 100 Dev 3y Sub E-STU | HPE | Áru | Alaptermék |  | 1 | 1 | Nem | db | 12 | 120 |  | 27 | 740991 | EUR | 1924.6508 | Nem | Hálózat menedzsment megoldások - AAA menedzsment szoftverek | legalább 60 (hatvan), legfeljebb 120 (százhúsz) naptári nap | Önálló egységként csak konzultációt követően rendelhető
0190070101 | DKM0103HNET21 | JW375AAEA | Aruba ClearPass OB 500 Dev 3y Sub E-STU | HPE | Áru | Alaptermék |  | 1 | 1 | Nem | db | 12 | 120 |  | 27 | 3472103 | EUR | 9018.4486 | Nem | Hálózat menedzsment megoldások - AAA menedzsment szoftverek | legalább 60 (hatvan), legfeljebb 120 (százhúsz) naptári nap | Önálló egységként csak konzultációt követően rendelhető
0190070101 | DKM0103HNET21 | JW376AAEA | Aruba ClearPass OB 1K Dev 3y Sub E-STU | HPE | Áru | Alaptermék |  | 1 | 1 | Nem | db | 12 | 120 |  | 27 | 6110643 | EUR | 15871.7991 | Nem | Hálózat menedzsment megoldások - AAA menedzsment szoftverek | legalább 60 (hatvan), legfeljebb 120 (százhúsz) naptári nap | Önálló egységként csak konzultációt követően rendelhető
0190070101 | DKM0103HNET21 | JW377AAEA | Aruba ClearPass OB 2500 Dev 3y Sub E-STU | HPE | Áru | Alaptermék |  | 1 | 1 | Nem | db | 12 | 120 |  | 27 | 11110003 | EUR | 28857.15 | Nem | Hálózat menedzsment megoldások - AAA menedzsment szoftverek | legalább 60 (hatvan), legfeljebb 120 (százhúsz) naptári nap | Önálló egységként csak konzultációt követően rendelhető
0190070101 | DKM0103HNET21 | JW378AAEA | Aruba ClearPass OB 5K Dev 3y Sub E-STU | HPE | Áru | Alaptermék |  | 1 | 1 | Nem | db | 12 | 120 |  | 27 | 17590939 | EUR | 45690.7494 | Nem | Hálózat menedzsment megoldások - AAA menedzsment szoftverek | legalább 60 (hatvan), legfeljebb 120 (százhúsz) naptári nap | Önálló egységként csak konzultációt követően rendelhető
0190070101 | DKM0103HNET21 | JW379AAEA | Aruba ClearPass OB 10K Dev 3y Sub E-STU | HPE | Áru | Alaptermék |  | 1 | 1 | Nem | db | 12 | 120 |  | 27 | 34811181 | EUR | 90418.6509 | Nem | Hálózat menedzsment megoldások - AAA menedzsment szoftverek | legalább 60 (hatvan), legfeljebb 120 (százhúsz) naptári nap | Önálló egységként csak konzultációt követően rendelhető
0190070101 | DKM0103HNET21 | JW380AAEA | Aruba ClearPass OB 25K Dev 3y Sub E-STU | HPE | Áru | Alaptermék |  | 1 | 1 | Nem | db | 12 | 120 |  | 27 | 78510605 | EUR | 203923.6504 | Nem | Hálózat menedzsment megoldások - AAA menedzsment szoftverek | legalább 60 (hatvan), legfeljebb 120 (százhúsz) naptári nap | Önálló egységként csak konzultációt követően rendelhető
0190070101 | DKM0103HNET21 | JW381AAEA | Aruba ClearPass OB 50K Dev 3y Sub E-STU | HPE | Áru | Alaptermék |  | 1 | 1 | Nem | db | 12 | 120 |  | 27 | 131004893 | EUR | 340272.4504 | Nem | Hálózat menedzsment megoldások - AAA menedzsment szoftverek | legalább 60 (hatvan), legfeljebb 120 (százhúsz) naptári nap | Önálló egységként csak konzultációt követően rendelhető
0190070101 | DKM0103HNET21 | JW382AAEA | Aruba ClearPass OB 100K Dev 3y Sub E-STU | HPE | Áru | Alaptermék |  | 1 | 1 | Nem | db | 12 | 120 |  | 27 | 195257601 | EUR | 507162.6012 | Nem | Hálózat menedzsment megoldások - AAA menedzsment szoftverek | legalább 60 (hatvan), legfeljebb 120 (százhúsz) naptári nap | Önálló egységként csak konzultációt követően rendelhető
0190070101 | DKM0103HNET21 | JW383AAEA | Aruba ClearPass OB 100 Dev 5y Sub E-STU | HPE | Áru | Alaptermék |  | 1 | 1 | Nem | db | 12 | 120 |  | 27 | 926137 | EUR | 2405.5509 | Nem | Hálózat menedzsment megoldások - AAA menedzsment szoftverek | legalább 60 (hatvan), legfeljebb 120 (százhúsz) naptári nap | Önálló egységként csak konzultációt követően rendelhető
0190070101 | DKM0103HNET21 | JW384AAEA | Aruba ClearPass OB 500 Dev 5y Sub E-STU | HPE | Áru | Alaptermék |  | 1 | 1 | Nem | db | 12 | 120 |  | 27 | 4351752 | EUR | 11303.2507 | Nem | Hálózat menedzsment megoldások - AAA menedzsment szoftverek | legalább 60 (hatvan), legfeljebb 120 (százhúsz) naptári nap | Önálló egységként csak konzultációt követően rendelhető
0190070101 | DKM0103HNET21 | JW385AAEA | Aruba ClearPass OB 1K Dev 5y Sub E-STU | HPE | Áru | Alaptermék |  | 1 | 1 | Nem | db | 12 | 120 |  | 27 | 7684793 | EUR | 19960.5005 | Nem | Hálózat menedzsment megoldások - AAA menedzsment szoftverek | legalább 60 (hatvan), legfeljebb 120 (százhúsz) naptári nap | Önálló egységként csak konzultációt követően rendelhető
0190070101 | DKM0103HNET21 | JW386AAEA | Aruba ClearPass OB 2500 Dev 5y Sub E-STU | HPE | Áru | Alaptermék |  | 1 | 1 | Nem | db | 12 | 120 |  | 27 | 13887604 | EUR | 36071.6994 | Nem | Hálózat menedzsment megoldások - AAA menedzsment szoftverek | legalább 60 (hatvan), legfeljebb 120 (százhúsz) naptári nap | Önálló egységként csak konzultációt követően rendelhető
0190070101 | DKM0103HNET21 | JW387AAEA | Aruba ClearPass OB 5K Dev 5y Sub E-STU | HPE | Áru | Alaptermék |  | 1 | 1 | Nem | db | 12 | 120 |  | 27 | 22220006 | EUR | 57714.3 | Nem | Hálózat menedzsment megoldások - AAA menedzsment szoftverek | legalább 60 (hatvan), legfeljebb 120 (százhúsz) naptári nap | Önálló egységként csak konzultációt követően rendelhető
0190070101 | DKM0103HNET21 | JW388AAEA | Aruba ClearPass OB 10K Dev 5y Sub E-STU | HPE | Áru | Alaptermék |  | 1 | 1 | Nem | db | 12 | 120 |  | 27 | 43699425 | EUR | 113504.9994 | Nem | Hálózat menedzsment megoldások - AAA menedzsment szoftverek | legalább 60 (hatvan), legfeljebb 120 (százhúsz) naptári nap | Önálló egységként csak konzultációt követően rendelhető
0190070101 | DKM0103HNET21 | JW389AAEA | Aruba ClearPass OB 25K Dev 5y Sub E-STU | HPE | Áru | Alaptermék |  | 1 | 1 | Nem | db | 12 | 120 |  | 27 | 98323302 | EUR | 255385.2012 | Nem | Hálózat menedzsment megoldások - AAA menedzsment szoftverek | legalább 60 (hatvan), legfeljebb 120 (százhúsz) naptári nap | Önálló egységként csak konzultációt követően rendelhető
0190070101 | DKM0103HNET21 | JW390AAEA | Aruba ClearPass OB 50K Dev 5y Sub E-STU | HPE | Áru | Alaptermék |  | 1 | 1 | Nem | db | 12 | 120 |  | 27 | 163872035 | EUR | 425641.65 | Nem | Hálózat menedzsment megoldások - AAA menedzsment szoftverek | legalább 60 (hatvan), legfeljebb 120 (százhúsz) naptári nap | Önálló egységként csak konzultációt követően rendelhető
0190070101 | DKM0103HNET21 | JW391AAEA | Aruba ClearPass OB 100K Dev 5y Sub E-STU | HPE | Áru | Alaptermék |  | 1 | 1 | Nem | db | 12 | 120 |  | 27 | 253826562 | EUR | 659289.7711 | Nem | Hálózat menedzsment megoldások - AAA menedzsment szoftverek | legalább 60 (hatvan), legfeljebb 120 (százhúsz) naptári nap | Önálló egységként csak konzultációt követően rendelhető
0190070101 | DKM0103HNET21 | JW393AAEA | Aruba ClearPass Gst 500 EP 1y Sub E-STU | HPE | Áru | Alaptermék |  | 1 | 1 | Nem | db | 12 | 120 |  | 27 | 833564 | EUR | 2165.1009 | Nem | Hálózat menedzsment megoldások - AAA menedzsment szoftverek | legalább 60 (hatvan), legfeljebb 120 (százhúsz) naptári nap | Önálló egységként csak konzultációt követően rendelhető
0190070101 | DKM0103HNET21 | JW395AAEA | Aruba ClearPass Gst 2500 EP 1y Sub E-STU | HPE | Áru | Alaptermék |  | 1 | 1 | Nem | db | 12 | 120 |  | 27 | 3286957 | EUR | 8537.5513 | Nem | Hálózat menedzsment megoldások - AAA menedzsment szoftverek | legalább 60 (hatvan), legfeljebb 120 (százhúsz) naptári nap | Önálló egységként csak konzultációt követően rendelhető
0190070101 | DKM0103HNET21 | JW396AAEA | Aruba ClearPass Gst 5K EP 1y Sub E-STU | HPE | Áru | Alaptermék |  | 1 | 1 | Nem | db | 12 | 120 |  | 27 | 4953275 | EUR | 12865.6496 | Nem | Hálózat menedzsment megoldások - AAA menedzsment szoftverek | legalább 60 (hatvan), legfeljebb 120 (százhúsz) naptári nap | Önálló egységként csak konzultációt követően rendelhető
0190070101 | DKM0103HNET21 | JW397AAEA | Aruba ClearPass Gst 10K EP 1y Sub E-STU | HPE | Áru | Alaptermék |  | 1 | 1 | Nem | db | 12 | 120 |  | 27 | 8240232 | EUR | 21403.2009 | Nem | Hálózat menedzsment megoldások - AAA menedzsment szoftverek | legalább 60 (hatvan), legfeljebb 120 (százhúsz) naptári nap | Önálló egységként csak konzultációt követően rendelhető
0190070101 | DKM0103HNET21 | JW398AAEA | Aruba ClearPass Gst 25K EP 1y Sub E-STU | HPE | Áru | Alaptermék |  | 1 | 1 | Nem | db | 12 | 120 |  | 27 | 16433571 | EUR | 42684.5998 | Nem | Hálózat menedzsment megoldások - AAA menedzsment szoftverek | legalább 60 (hatvan), legfeljebb 120 (százhúsz) naptári nap | Önálló egységként csak konzultációt követően rendelhető
0190070101 | DKM0103HNET21 | JW399AAEA | Aruba ClearPass Gst 50K EP 1y Sub E-STU | HPE | Áru | Alaptermék |  | 1 | 1 | Nem | db | 12 | 120 |  | 27 | 24719887 | EUR | 64207.4992 | Nem | Hálózat menedzsment megoldások - AAA menedzsment szoftverek | legalább 60 (hatvan), legfeljebb 120 (százhúsz) naptári nap | Önálló egységként csak konzultációt követően rendelhető
0190070101 | DKM0103HNET21 | JW400AAEA | Aruba ClearPass Gst 100K EP 1y Sub E-STU | HPE | Áru | Alaptermék |  | 1 | 1 | Nem | db | 12 | 120 |  | 27 | 41106970 | EUR | 106771.3502 | Nem | Hálózat menedzsment megoldások - AAA menedzsment szoftverek | legalább 60 (hatvan), legfeljebb 120 (százhúsz) naptári nap | Önálló egységként csak konzultációt követően rendelhető
0190070101 | DKM0103HNET21 | JW403AAEA | Aruba ClearPass Gst 1K EP 3y Sub E-STU | HPE | Áru | Alaptermék |  | 1 | 1 | Nem | db | 12 | 120 |  | 27 | 3286957 | EUR | 8537.5513 | Nem | Hálózat menedzsment megoldások - AAA menedzsment szoftverek | legalább 60 (hatvan), legfeljebb 120 (százhúsz) naptári nap | Önálló egységként csak konzultációt követően rendelhető
0190070101 | DKM0103HNET21 | JW404AAEA | Aruba ClearPass Gst 2500 EP 3y Sub E-STU | HPE | Áru | Alaptermék |  | 1 | 1 | Nem | db | 12 | 120 |  | 27 | 8240232 | EUR | 21403.2009 | Nem | Hálózat menedzsment megoldások - AAA menedzsment szoftverek | legalább 60 (hatvan), legfeljebb 120 (százhúsz) naptári nap | Önálló egységként csak konzultációt követően rendelhető
0190070101 | DKM0103HNET21 | JW405AAEA | Aruba ClearPass Gst 5K EP 3y Sub E-STU | HPE | Áru | Alaptermék |  | 1 | 1 | Nem | db | 12 | 120 |  | 27 | 12313860 | EUR | 31984.0511 | Nem | Hálózat menedzsment megoldások - AAA menedzsment szoftverek | legalább 60 (hatvan), legfeljebb 120 (százhúsz) naptári nap | Önálló egységként csak konzultációt követően rendelhető
0190070101 | DKM0103HNET21 | JW406AAEA | Aruba ClearPass Gst 10K EP 3y Sub E-STU | HPE | Áru | Alaptermék |  | 1 | 1 | Nem | db | 12 | 120 |  | 27 | 20553687 | EUR | 53386.1989 | Nem | Hálózat menedzsment megoldások - AAA menedzsment szoftverek | legalább 60 (hatvan), legfeljebb 120 (százhúsz) naptári nap | Önálló egységként csak konzultációt követően rendelhető
0190070101 | DKM0103HNET21 | JW407AAEA | Aruba ClearPass Gst 25K EP 3y Sub E-STU | HPE | Áru | Alaptermék |  | 1 | 1 | Nem | db | 12 | 120 |  | 27 | 41106970 | EUR | 106771.3502 | Nem | Hálózat menedzsment megoldások - AAA menedzsment szoftverek | legalább 60 (hatvan), legfeljebb 120 (százhúsz) naptári nap | Önálló egységként csak konzultációt követően rendelhető
0190070101 | DKM0103HNET21 | JW408AAEA | Aruba ClearPass Gst 50K EP 3y Sub E-STU | HPE | Áru | Alaptermék |  | 1 | 1 | Nem | db | 12 | 120 |  | 27 | 61660656 | EUR | 160157.5491 | Nem | Hálózat menedzsment megoldások - AAA menedzsment szoftverek | legalább 60 (hatvan), legfeljebb 120 (százhúsz) naptári nap | Önálló egységként csak konzultációt követően rendelhető
0190070101 | DKM0103HNET21 | JW409AAEA | Aruba ClearPass Gst 100K EP 3y Sub E-STU | HPE | Áru | Alaptermék |  | 1 | 1 | Nem | db | 12 | 120 |  | 27 | 102767222 | EUR | 266927.8489 | Nem | Hálózat menedzsment megoldások - AAA menedzsment szoftverek | legalább 60 (hatvan), legfeljebb 120 (százhúsz) naptári nap | Önálló egységként csak konzultációt követően rendelhető
0190070101 | DKM0103HNET21 | JW410AAEA | Aruba ClearPass Gst 100 EP 5y Sub E-STU | HPE | Áru | Alaptermék |  | 1 | 1 | Nem | db | 12 | 120 |  | 27 | 787074 | EUR | 2044.3493 | Nem | Hálózat menedzsment megoldások - AAA menedzsment szoftverek | legalább 60 (hatvan), legfeljebb 120 (százhúsz) naptári nap | Önálló egységként csak konzultációt követően rendelhető
0190070101 | DKM0103HNET21 | JW412AAEA | Aruba ClearPass Gst 1K EP 5y Sub E-STU | HPE | Áru | Alaptermék |  | 1 | 1 | Nem | db | 12 | 120 |  | 27 | 4120116 | EUR | 10701.599 | Nem | Hálózat menedzsment megoldások - AAA menedzsment szoftverek | legalább 60 (hatvan), legfeljebb 120 (százhúsz) naptári nap | Önálló egységként csak konzultációt követően rendelhető
0190070101 | DKM0103HNET21 | JW413AAEA | Aruba ClearPass Gst 2500 EP 5y Sub E-STU | HPE | Áru | Alaptermék |  | 1 | 1 | Nem | db | 12 | 120 |  | 27 | 10276843 | EUR | 26693.0994 | Nem | Hálózat menedzsment megoldások - AAA menedzsment szoftverek | legalább 60 (hatvan), legfeljebb 120 (százhúsz) naptári nap | Önálló egységként csak konzultációt követően rendelhető
0190070101 | DKM0103HNET21 | JW414AAEA | Aruba ClearPass Gst 5K EP 5y Sub E-STU | HPE | Áru | Alaptermék |  | 1 | 1 | Nem | db | 12 | 120 |  | 27 | 15461754 | EUR | 40160.4007 | Nem | Hálózat menedzsment megoldások - AAA menedzsment szoftverek | legalább 60 (hatvan), legfeljebb 120 (százhúsz) naptári nap | Önálló egységként csak konzultációt követően rendelhető
0190070101 | DKM0103HNET21 | JW415AAEA | Aruba ClearPass Gst 10K EP 5y Sub E-STU | HPE | Áru | Alaptermék |  | 1 | 1 | Nem | db | 12 | 120 |  | 27 | 25738193 | EUR | 66852.4498 | Nem | Hálózat menedzsment megoldások - AAA menedzsment szoftverek | legalább 60 (hatvan), legfeljebb 120 (százhúsz) naptári nap | Önálló egységként csak konzultációt követően rendelhető
0190070101 | DKM0103HNET21 | JW416AAEA | Aruba ClearPass Gst 25K EP 5y Sub E-STU | HPE | Áru | Alaptermék |  | 1 | 1 | Nem | db | 12 | 120 |  | 27 | 51476386 | EUR | 133704.8997 | Nem | Hálózat menedzsment megoldások - AAA menedzsment szoftverek | legalább 60 (hatvan), legfeljebb 120 (százhúsz) naptári nap | Önálló egységként csak konzultációt követően rendelhető
0190070101 | DKM0103HNET21 | JW417AAEA | Aruba ClearPass Gst 50K EP 5y Sub E-STU | HPE | Áru | Alaptermék |  | 1 | 1 | Nem | db | 12 | 120 |  | 27 | 77214175 | EUR | 200556.2992 | Nem | Hálózat menedzsment megoldások - AAA menedzsment szoftverek | legalább 60 (hatvan), legfeljebb 120 (százhúsz) naptári nap | Önálló egységként csak konzultációt követően rendelhető
0190070101 | DKM0103HNET21 | JW418AAEA | Aruba ClearPass Gst 100K EP 5y Sub E-STU | HPE | Áru | Alaptermék |  | 1 | 1 | Nem | db | 12 | 120 |  | 27 | 128690562 | EUR | 334261.1989 | Nem | Hálózat menedzsment megoldások - AAA menedzsment szoftverek | legalább 60 (hatvan), legfeljebb 120 (százhúsz) naptári nap | Önálló egységként csak konzultációt követően rendelhető
0190070101 | DKM0103HNET21 | JW419AAEA | Aruba ClearPass OG 100 EP 1y Sub E-STU | HPE | Áru | Alaptermék |  | 1 | 1 | Nem | db | 12 | 120 |  | 27 | 185551 | EUR | 481.9504 | Nem | Hálózat menedzsment megoldások - AAA menedzsment szoftverek | legalább 60 (hatvan), legfeljebb 120 (százhúsz) naptári nap | Önálló egységként csak konzultációt követően rendelhető
0190070101 | DKM0103HNET21 | JW420AAEA | Aruba ClearPass OG 500 EP 1y Sub E-STU | HPE | Áru | Alaptermék |  | 1 | 1 | Nem | db | 12 | 120 |  | 27 | 926137 | EUR | 2405.5509 | Nem | Hálózat menedzsment megoldások - AAA menedzsment szoftverek | legalább 60 (hatvan), legfeljebb 120 (százhúsz) naptári nap | Önálló egységként csak konzultációt követően rendelhető
0190070101 | DKM0103HNET21 | JW421AAEA | Aruba ClearPass OG 1K EP 1y Sub E-STU | HPE | Áru | Alaptermék |  | 1 | 1 | Nem | db | 12 | 120 |  | 27 | 1481577 | EUR | 3848.2513 | Nem | Hálózat menedzsment megoldások - AAA menedzsment szoftverek | legalább 60 (hatvan), legfeljebb 120 (százhúsz) naptári nap | Önálló egységként csak konzultációt követően rendelhető
0190070101 | DKM0103HNET21 | JW422AAEA | Aruba ClearPass OG 2500 EP 1y Sub E-STU | HPE | Áru | Alaptermék |  | 1 | 1 | Nem | db | 12 | 120 |  | 27 | 3703739 | EUR | 9620.1003 | Nem | Hálózat menedzsment megoldások - AAA menedzsment szoftverek | legalább 60 (hatvan), legfeljebb 120 (százhúsz) naptári nap | Önálló egységként csak konzultációt követően rendelhető
0190070101 | DKM0103HNET21 | JW423AAEA | Aruba ClearPass OG 5K EP 1y Sub E-STU | HPE | Áru | Alaptermék |  | 1 | 1 | Nem | db | 12 | 120 |  | 27 | 5555203 | EUR | 14429.0988 | Nem | Hálózat menedzsment megoldások - AAA menedzsment szoftverek | legalább 60 (hatvan), legfeljebb 120 (százhúsz) naptári nap | Önálló egységként csak konzultációt követően rendelhető
0190070101 | DKM0103HNET21 | JW424AAEA | Aruba ClearPass OG 10K EP 1y Sub E-STU | HPE | Áru | Alaptermék |  | 1 | 1 | Nem | db | 12 | 120 |  | 27 | 11110003 | EUR | 28857.15 | Nem | Hálózat menedzsment megoldások - AAA menedzsment szoftverek | legalább 60 (hatvan), legfeljebb 120 (százhúsz) naptári nap | Önálló egységként csak konzultációt követően rendelhető
0190070101 | DKM0103HNET21 | JW425AAEA | Aruba ClearPass OG 25K EP 1y Sub E-STU | HPE | Áru | Alaptermék |  | 1 | 1 | Nem | db | 12 | 120 |  | 27 | 18424098 | EUR | 47854.7999 | Nem | Hálózat menedzsment megoldások - AAA menedzsment szoftverek | legalább 60 (hatvan), legfeljebb 120 (százhúsz) naptári nap | Önálló egységként csak konzultációt követően rendelhető
0190070101 | DKM0103HNET21 | JW426AAEA | Aruba ClearPass OG 50K EP 1y Sub E-STU | HPE | Áru | Alaptermék |  | 1 | 1 | Nem | db | 12 | 120 |  | 27 | 36940769 | EUR | 95950.0499 | Nem | Hálózat menedzsment megoldások - AAA menedzsment szoftverek | legalább 60 (hatvan), legfeljebb 120 (százhúsz) naptári nap | Önálló egységként csak konzultációt követően rendelhető
0190070101 | DKM0103HNET21 | JW427AAEA | Aruba ClearPass OG 100K EP 1y Sub E-STU | HPE | Áru | Alaptermék |  | 1 | 1 | Nem | db | 12 | 120 |  | 27 | 73974112 | EUR | 192140.5498 | Nem | Hálózat menedzsment megoldások - AAA menedzsment szoftverek | legalább 60 (hatvan), legfeljebb 120 (százhúsz) naptári nap | Önálló egységként csak konzultációt követően rendelhető
0190070101 | DKM0103HNET21 | JW428AAEA | Aruba ClearPass OG 100 EP 3y Sub E-STU | HPE | Áru | Alaptermék |  | 1 | 1 | Nem | db | 12 | 120 |  | 27 | 555844 | EUR | 1443.7507 | Nem | Hálózat menedzsment megoldások - AAA menedzsment szoftverek | legalább 60 (hatvan), legfeljebb 120 (százhúsz) naptári nap | Önálló egységként csak konzultációt követően rendelhető
0190070101 | DKM0103HNET21 | JW429AAEA | Aruba ClearPass OG 500 EP 3y Sub E-STU | HPE | Áru | Alaptermék |  | 1 | 1 | Nem | db | 12 | 120 |  | 27 | 2314735 | EUR | 6012.2991 | Nem | Hálózat menedzsment megoldások - AAA menedzsment szoftverek | legalább 60 (hatvan), legfeljebb 120 (százhúsz) naptári nap | Önálló egységként csak konzultációt követően rendelhető
0190070101 | DKM0103HNET21 | JW430AAEA | Aruba ClearPass OG 1K EP 3y Sub E-STU | HPE | Áru | Alaptermék |  | 1 | 1 | Nem | db | 12 | 120 |  | 27 | 3703739 | EUR | 9620.1003 | Nem | Hálózat menedzsment megoldások - AAA menedzsment szoftverek | legalább 60 (hatvan), legfeljebb 120 (százhúsz) naptári nap | Önálló egységként csak konzultációt követően rendelhető
0190070101 | DKM0103HNET21 | JW431AAEA | Aruba ClearPass OG 2500 EP 3y Sub E-STU | HPE | Áru | Alaptermék |  | 1 | 1 | Nem | db | 12 | 120 |  | 27 | 9258537 | EUR | 24048.1488 | Nem | Hálózat menedzsment megoldások - AAA menedzsment szoftverek | legalább 60 (hatvan), legfeljebb 120 (százhúsz) naptári nap | Önálló egységként csak konzultációt követően rendelhető
0190070101 | DKM0103HNET21 | JW432AAEA | Aruba ClearPass OG 5K EP 3y Sub E-STU | HPE | Áru | Alaptermék |  | 1 | 1 | Nem | db | 12 | 120 |  | 27 | 13887604 | EUR | 36071.6994 | Nem | Hálózat menedzsment megoldások - AAA menedzsment szoftverek | legalább 60 (hatvan), legfeljebb 120 (százhúsz) naptári nap | Önálló egységként csak konzultációt követően rendelhető
0190070101 | DKM0103HNET21 | JW433AAEA | Aruba ClearPass OG 10K EP 3y Sub E-STU | HPE | Áru | Alaptermék |  | 1 | 1 | Nem | db | 12 | 120 |  | 27 | 27682635 | EUR | 71902.9487 | Nem | Hálózat menedzsment megoldások - AAA menedzsment szoftverek | legalább 60 (hatvan), legfeljebb 120 (százhúsz) naptári nap | Önálló egységként csak konzultációt követően rendelhető
0190070101 | DKM0103HNET21 | JW434AAEA | Aruba ClearPass OG 25K EP 3y Sub E-STU | HPE | Áru | Alaptermék |  | 1 | 1 | Nem | db | 12 | 120 |  | 27 | 46199306 | EUR | 119998.1986 | Nem | Hálózat menedzsment megoldások - AAA menedzsment szoftverek | legalább 60 (hatvan), legfeljebb 120 (százhúsz) naptári nap | Önálló egységként csak konzultációt követően rendelhető
0190070101 | DKM0103HNET21 | JW435AAEA | Aruba ClearPass OG 50K EP 3y Sub E-STU | HPE | Áru | Alaptermék |  | 1 | 1 | Nem | db | 12 | 120 |  | 27 | 92490379 | EUR | 240234.7495 | Nem | Hálózat menedzsment megoldások - AAA menedzsment szoftverek | legalább 60 (hatvan), legfeljebb 120 (százhúsz) naptári nap | Önálló egységként csak konzultációt követően rendelhető
0190070101 | DKM0103HNET21 | JW436AAEA | Aruba ClearPass OG 100K EP 3y Sub E-STU | HPE | Áru | Alaptermék |  | 1 | 1 | Nem | db | 12 | 120 |  | 27 | 184980757 | EUR | 480469.4989 | Nem | Hálózat menedzsment megoldások - AAA menedzsment szoftverek | legalább 60 (hatvan), legfeljebb 120 (százhúsz) naptári nap | Önálló egységként csak konzultációt követően rendelhető
0190070101 | DKM0103HNET21 | JW437AAEA | Aruba ClearPass OG 100 EP 5y Sub E-STU | HPE | Áru | Alaptermék |  | 1 | 1 | Nem | db | 12 | 120 |  | 27 | 601928 | EUR | 1563.4492 | Nem | Hálózat menedzsment megoldások - AAA menedzsment szoftverek | legalább 60 (hatvan), legfeljebb 120 (százhúsz) naptári nap | Önálló egységként csak konzultációt követően rendelhető
0190070101 | DKM0103HNET21 | JW438AAEA | Aruba ClearPass OG 500 EP 5y Sub E-STU | HPE | Áru | Alaptermék |  | 1 | 1 | Nem | db | 12 | 120 |  | 27 | 2870175 | EUR | 7454.9994 | Nem | Hálózat menedzsment megoldások - AAA menedzsment szoftverek | legalább 60 (hatvan), legfeljebb 120 (százhúsz) naptári nap | Önálló egységként csak konzultációt követően rendelhető
0190070101 | DKM0103HNET21 | JW439AAEA | Aruba ClearPass OG 1K EP 5y Sub E-STU | HPE | Áru | Alaptermék |  | 1 | 1 | Nem | db | 12 | 120 |  | 27 | 4629471 | EUR | 12024.6009 | Nem | Hálózat menedzsment megoldások - AAA menedzsment szoftverek | legalább 60 (hatvan), legfeljebb 120 (százhúsz) naptári nap | Önálló egységként csak konzultációt követően rendelhető
0190070101 | DKM0103HNET21 | JW440AAEA | Aruba ClearPass OG 2500 EP 5y Sub E-STU | HPE | Áru | Alaptermék |  | 1 | 1 | Nem | db | 12 | 120 |  | 27 | 11572869 | EUR | 30059.4003 | Nem | Hálózat menedzsment megoldások - AAA menedzsment szoftverek | legalább 60 (hatvan), legfeljebb 120 (százhúsz) naptári nap | Önálló egységként csak konzultációt követően rendelhető
0190070101 | DKM0103HNET21 | JW441AAEA | Aruba ClearPass OG 5K EP 5y Sub E-STU | HPE | Áru | Alaptermék |  | 1 | 1 | Nem | db | 12 | 120 |  | 27 | 18516671 | EUR | 48095.25 | Nem | Hálózat menedzsment megoldások - AAA menedzsment szoftverek | legalább 60 (hatvan), legfeljebb 120 (százhúsz) naptári nap | Önálló egységként csak konzultációt követően rendelhető
0190070101 | DKM0103HNET21 | JW442AAEA | Aruba ClearPass OG 10K EP 5y Sub E-STU | HPE | Áru | Alaptermék |  | 1 | 1 | Nem | db | 12 | 120 |  | 27 | 34718607 | EUR | 90178.2009 | Nem | Hálózat menedzsment megoldások - AAA menedzsment szoftverek | legalább 60 (hatvan), legfeljebb 120 (százhúsz) naptári nap | Önálló egységként csak konzultációt követően rendelhető
0190070101 | DKM0103HNET21 | JW443AAEA | Aruba ClearPass OG 25K EP 5y Sub E-STU | HPE | Áru | Alaptermék |  | 1 | 1 | Nem | db | 12 | 120 |  | 27 | 57864749 | EUR | 150298.049 | Nem | Hálózat menedzsment megoldások - AAA menedzsment szoftverek | legalább 60 (hatvan), legfeljebb 120 (százhúsz) naptári nap | Önálló egységként csak konzultációt követően rendelhető
0190070101 | DKM0103HNET21 | JW444AAEA | Aruba ClearPass OG 50K EP 5y Sub E-STU | HPE | Áru | Alaptermék |  | 1 | 1 | Nem | db | 12 | 120 |  | 27 | 115821668 | EUR | 300835.5005 | Nem | Hálózat menedzsment megoldások - AAA menedzsment szoftverek | legalább 60 (hatvan), legfeljebb 120 (százhúsz) naptári nap | Önálló egységként csak konzultációt követően rendelhető
0190070101 | DKM0103HNET21 | JW445AAEA | Aruba ClearPass OG 100K EP 5y Sub E-STU | HPE | Áru | Alaptermék |  | 1 | 1 | Nem | db | 12 | 120 |  | 27 | 240275223 | EUR | 624091.4893 | Nem | Hálózat menedzsment megoldások - AAA menedzsment szoftverek | legalább 60 (hatvan), legfeljebb 120 (százhúsz) naptári nap | Önálló egységként csak konzultációt követően rendelhető
0190070101 | DKM0103HNET21 | JW446AAEA | Aruba ClearPass QC 1-1k Usr 1y E-STU | HPE | Áru | Alaptermék |  | 1 | 1 | Nem | db | 12 | 120 |  | 27 | 1213 | EUR | 3.151 | Nem | Hálózat menedzsment megoldások - AAA menedzsment szoftverek | legalább 60 (hatvan), legfeljebb 120 (százhúsz) naptári nap | Önálló egységként csak konzultációt követően rendelhető
0190070101 | DKM0103HNET21 | JW447AAEA | Aruba ClearPass QC 1k-5k Usr 1y E-STU | HPE | Áru | Alaptermék |  | 1 | 1 | Nem | db | 12 | 120 |  | 27 | 1213 | EUR | 3.151 | Nem | Hálózat menedzsment megoldások - AAA menedzsment szoftverek | legalább 60 (hatvan), legfeljebb 120 (százhúsz) naptári nap | Önálló egységként csak konzultációt követően rendelhető
0190070101 | DKM0103HNET21 | JW448AAEA | Aruba ClearPass QC 5k-10K Usr 1y E-STU | HPE | Áru | Alaptermék |  | 1 | 1 | Nem | db | 12 | 120 |  | 27 | 1213 | EUR | 3.151 | Nem | Hálózat menedzsment megoldások - AAA menedzsment szoftverek | legalább 60 (hatvan), legfeljebb 120 (százhúsz) naptári nap | Önálló egységként csak konzultációt követően rendelhető
0190070101 | DKM0103HNET21 | JW449AAEA | Aruba ClearPass QC 10k Incr Usr 1y E-STU | HPE | Áru | Alaptermék |  | 1 | 1 | Nem | db | 12 | 120 |  | 27 | 1213 | EUR | 3.151 | Nem | Hálózat menedzsment megoldások - AAA menedzsment szoftverek | legalább 60 (hatvan), legfeljebb 120 (százhúsz) naptári nap | Önálló egységként csak konzultációt követően rendelhető
0190070101 | DKM0103HNET21 | JW450AAEA | Aruba Central 1 IAP 1yr Sub E-STU | HPE | Áru | Alaptermék |  | 1 | 1 | Nem | db | 12 | 120 |  | 27 | 26276 | EUR | 68.2491 | Nem | Hálózat menedzsment megoldások - SNMP menedzselhető szoftverek | legalább 60 (hatvan), legfeljebb 120 (százhúsz) naptári nap | Önálló egységként csak konzultációt követően rendelhető
0190070101 | DKM0103HNET21 | JW451AAEA | Aruba Central 1 IAP 3yr Sub E-STU | HPE | Áru | Alaptermék |  | 1 | 1 | Nem | db | 12 | 120 |  | 27 | 53765 | EUR | 139.6492 | Nem | Hálózat menedzsment megoldások - SNMP menedzselhető szoftverek | legalább 60 (hatvan), legfeljebb 120 (százhúsz) naptári nap | Önálló egységként csak konzultációt követően rendelhető
0190070101 | DKM0103HNET21 | JW452AAEA | Aruba Central 1 IAP 5yr Sub E-STU | HPE | Áru | Alaptermék |  | 1 | 1 | Nem | db | 12 | 120 |  | 27 | 78829 | EUR | 204.75 | Nem | Hálózat menedzsment megoldások - SNMP menedzselhető szoftverek | legalább 60 (hatvan), legfeljebb 120 (százhúsz) naptári nap | Önálló egységként csak konzultációt követően rendelhető
0190070101 | DKM0103HNET21 | JW455AAEA | Aruba Web Enfr IAP 1yr Sub E-STU | HPE | Áru | Alaptermék |  | 1 | 1 | Nem | db | 12 | 120 |  | 27 | 14149 | EUR | 36.7504 | Nem | Hálózat menedzsment megoldások - SNMP menedzselhető szoftverek | legalább 60 (hatvan), legfeljebb 120 (százhúsz) naptári nap | Önálló egységként csak konzultációt követően rendelhető
0190070101 | DKM0103HNET21 | JW456AAEA | Aruba Web Enfr IAP 3yr Sub E-STU | HPE | Áru | Alaptermék |  | 1 | 1 | Nem | db | 12 | 120 |  | 27 | 27893 | EUR | 72.4504 | Nem | Hálózat menedzsment megoldások - SNMP menedzselhető szoftverek | legalább 60 (hatvan), legfeljebb 120 (százhúsz) naptári nap | Önálló egységként csak konzultációt követően rendelhető
0190070101 | DKM0103HNET21 | JW457AAEA | Aruba Web Enfr IAP 5yr Sub E-STU | HPE | Áru | Alaptermék |  | 1 | 1 | Nem | db | 12 | 120 |  | 27 | 42042 | EUR | 109.2008 | Nem | Hálózat menedzsment megoldások - SNMP menedzselhető szoftverek | legalább 60 (hatvan), legfeljebb 120 (százhúsz) naptári nap | Önálló egységként csak konzultációt követően rendelhető
0190070101 | DKM0103HNET21 | JW458AAEA | Aruba Central 1 MAS 1yr Sub E-STU | HPE | Áru | Alaptermék |  | 1 | 1 | Nem | db | 12 | 120 |  | 27 | 26276 | EUR | 68.2491 | Nem | Hálózat menedzsment megoldások - SNMP menedzselhető szoftverek | legalább 60 (hatvan), legfeljebb 120 (százhúsz) naptári nap | Önálló egységként csak konzultációt követően rendelhető
0190070101 | DKM0103HNET21 | JW459AAEA | Aruba Central 1 MAS 3yr Sub E-STU | HPE | Áru | Alaptermék |  | 1 | 1 | Nem | db | 12 | 120 |  | 27 | 53765 | EUR | 139.6492 | Nem | Hálózat menedzsment megoldások - SNMP menedzselhető szoftverek | legalább 60 (hatvan), legfeljebb 120 (százhúsz) naptári nap | Önálló egységként csak konzultációt követően rendelhető
0190070101 | DKM0103HNET21 | JW460AAEA | Aruba Central 1 MAS 5yr Sub E-STU | HPE | Áru | Alaptermék |  | 1 | 1 | Nem | db | 12 | 120 |  | 27 | 78829 | EUR | 204.75 | Nem | Hálózat menedzsment megoldások - SNMP menedzselhető szoftverek | legalább 60 (hatvan), legfeljebb 120 (százhúsz) naptári nap | Önálló egységként csak konzultációt követően rendelhető
0190070101 | DKM0103HNET21 | JW467AAEA | Aruba AirWave K12 1 Dev 1-yr Sub E-STU | HPE | Áru | Alaptermék |  | 1 | 1 | Nem | db | 12 | 120 |  | 27 | 4851 | EUR | 12.6012 | Nem | Hálózat menedzsment megoldások - SNMP menedzselhető szoftverek | legalább 60 (hatvan), legfeljebb 120 (százhúsz) naptári nap | Önálló egységként csak konzultációt követően rendelhető
0190070101 | DKM0103HNET21 | JW468AAEA | Aruba AirWave K12 1 Dev 3-yr Sub E-STU | HPE | Áru | Alaptermék |  | 1 | 1 | Nem | db | 12 | 120 |  | 27 | 9297 | EUR | 24.1492 | Nem | Hálózat menedzsment megoldások - SNMP menedzselhető szoftverek | legalább 60 (hatvan), legfeljebb 120 (százhúsz) naptári nap | Önálló egységként csak konzultációt követően rendelhető
0190070101 | DKM0103HNET21 | JW469AAEA | Aruba AirWave K12 1 Dev 5-yr Sub E-STU | HPE | Áru | Alaptermék |  | 1 | 1 | Nem | db | 12 | 120 |  | 27 | 14149 | EUR | 36.7504 | Nem | Hálózat menedzsment megoldások - SNMP menedzselhető szoftverek | legalább 60 (hatvan), legfeljebb 120 (százhúsz) naptári nap | Önálló egységként csak konzultációt követően rendelhető
0202110601 | DKM0103HNET21 | JW471AAEA | Aruba Cntrlr Per AP Ent Lic Bundle E-LTU | HPE | Áru | Alaptermék |  | 1 | 1 | Nem | db | 12 | 120 |  | 27 | 55787 | EUR | 144.9008 | Nem | Vezeték nélküli megoldások - Vezeték nélküli vezérlők (Wireless Controllers) | legalább 60 (hatvan), legfeljebb 120 (százhúsz) naptári nap | Önálló egységként csak konzultációt követően rendelhető
0202110601 | DKM0103HNET21 | JW472AAEA | Aruba Cntrlr Per AP Capacity Lic E-LTU | HPE | Áru | Alaptermék |  | 1 | 1 | Nem | db | 12 | 120 |  | 27 | 14149 | EUR | 36.7504 | Nem | Vezeték nélküli megoldások - Vezeték nélküli vezérlők (Wireless Controllers) | legalább 60 (hatvan), legfeljebb 120 (százhúsz) naptári nap | Önálló egységként csak konzultációt követően rendelhető
0202110601 | DKM0103HNET21 | JW473AAEA | Aruba Cntrlr Per AP PEF Lic E-LTU | HPE | Áru | Alaptermék |  | 1 | 1 | Nem | db | 12 | 120 |  | 27 | 14149 | EUR | 36.7504 | Nem | Vezeték nélküli megoldások - Vezeték nélküli vezérlők (Wireless Controllers) | legalább 60 (hatvan), legfeljebb 120 (százhúsz) naptári nap | Önálló egységként csak konzultációt követően rendelhető
0202110601 | DKM0103HNET21 | JW474AAEA | Aruba Cntrlr Per AP RFProtect Lic E-LTU | HPE | Áru | Alaptermék |  | 1 | 1 | Nem | db | 12 | 120 |  | 27 | 14149 | EUR | 36.7504 | Nem | Vezeték nélküli megoldások - Vezeték nélküli vezérlők (Wireless Controllers) | legalább 60 (hatvan), legfeljebb 120 (százhúsz) naptári nap | Önálló egységként csak konzultációt követően rendelhető
0102070201 | DKM0103HNET21 | JW488AAEA | Aruba PEF VIA Lic for 620 Cntrlr E-LTU | HPE | Áru | Alaptermék |  | 1 | 1 | Nem | db | 12 | 120 |  | 27 | 74382 | EUR | 193.1992 | Nem | Hálózat biztonsági megoldások - Hálózat biztonsági megoldások | legalább 60 (hatvan), legfeljebb 120 (százhúsz) naptári nap | Önálló egységként csak konzultációt követően rendelhető
0102070201 | DKM0103HNET21 | JW489AAEA | Aruba PEF VIA Lic for 650 Cntrlr E-LTU | HPE | Áru | Alaptermék |  | 1 | 1 | Nem | db | 12 | 120 |  | 27 | 148360 | EUR | 385.3508 | Nem | Hálózat biztonsági megoldások - Hálózat biztonsági megoldások | legalább 60 (hatvan), legfeljebb 120 (százhúsz) naptári nap | Önálló egységként csak konzultációt követően rendelhető
0102070201 | DKM0103HNET21 | JW490AAEA | Aruba PEF VIA Lic for 651 Cntrlr E-LTU | HPE | Áru | Alaptermék |  | 1 | 1 | Nem | db | 12 | 120 |  | 27 | 148360 | EUR | 385.3508 | Nem | Hálózat biztonsági megoldások - Hálózat biztonsági megoldások | legalább 60 (hatvan), legfeljebb 120 (százhúsz) naptári nap | Önálló egységként csak konzultációt követően rendelhető
0102070201 | DKM0103HNET21 | JW491AAEA | Aruba PEF VIA Lic for 3200 Cntrlr E-LTU | HPE | Áru | Alaptermék |  | 1 | 1 | Nem | db | 12 | 120 |  | 27 | 500057 | EUR | 1298.8499 | Nem | Hálózat biztonsági megoldások - Hálózat biztonsági megoldások | legalább 60 (hatvan), legfeljebb 120 (százhúsz) naptári nap | Önálló egységként csak konzultációt követően rendelhető
0102070201 | DKM0103HNET21 | JW492AAEA | Aruba PEF VIA Lic for 3400 Cntrlr E-LTU | HPE | Áru | Alaptermék |  | 1 | 1 | Nem | db | 12 | 120 |  | 27 | 907541 | EUR | 2357.2498 | Nem | Hálózat biztonsági megoldások - Hálózat biztonsági megoldások | legalább 60 (hatvan), legfeljebb 120 (százhúsz) naptári nap | Önálló egységként csak konzultációt követően rendelhető
0102070201 | DKM0103HNET21 | JW493AAEA | Aruba PEF VIA Lic for 3600 Cntrlr E-LTU | HPE | Áru | Alaptermék |  | 1 | 1 | Nem | db | 12 | 120 |  | 27 | 907541 | EUR | 2357.2498 | Nem | Hálózat biztonsági megoldások - Hálózat biztonsági megoldások | legalább 60 (hatvan), legfeljebb 120 (százhúsz) naptári nap | Önálló egységként csak konzultációt követően rendelhető
0102070201 | DKM0103HNET21 | JW494AAEA | Aruba PEF VIA Lic for M3 Cntrlr E-LTU | HPE | Áru | Alaptermék |  | 1 | 1 | Nem | db | 12 | 120 |  | 27 | 907541 | EUR | 2357.2498 | Nem | Hálózat biztonsági megoldások - Hálózat biztonsági megoldások | legalább 60 (hatvan), legfeljebb 120 (százhúsz) naptári nap | Önálló egységként csak konzultációt követően rendelhető
0102070201 | DKM0103HNET21 | JW495AAEA | Aruba PEF VIA Lic for 7005 Cntrlr E-LTU | HPE | Áru | Alaptermék |  | 1 | 1 | Nem | db | 12 | 120 |  | 27 | 74382 | EUR | 193.1992 | Nem | Hálózat biztonsági megoldások - Hálózat biztonsági megoldások | legalább 60 (hatvan), legfeljebb 120 (százhúsz) naptári nap | Önálló egységként csak konzultációt követően rendelhető
0102070201 | DKM0103HNET21 | JW496AAEA | Aruba PEF VIA Lic for 7010 Cntrlr E-LTU | HPE | Áru | Alaptermék |  | 1 | 1 | Nem | db | 12 | 120 |  | 27 | 148360 | EUR | 385.3508 | Nem | Hálózat biztonsági megoldások - Hálózat biztonsági megoldások | legalább 60 (hatvan), legfeljebb 120 (százhúsz) naptári nap | Önálló egységként csak konzultációt követően rendelhető
0102070201 | DKM0103HNET21 | JW497AAEA | Aruba PEF VIA Lic for 7024 Cntrlr E-LTU | HPE | Áru | Alaptermék |  | 1 | 1 | Nem | db | 12 | 120 |  | 27 | 148360 | EUR | 385.3508 | Nem | Hálózat biztonsági megoldások - Hálózat biztonsági megoldások | legalább 60 (hatvan), legfeljebb 120 (százhúsz) naptári nap | Önálló egységként csak konzultációt követően rendelhető
0102070201 | DKM0103HNET21 | JW498AAEA | Aruba PEF VIA Lic for 7030 Cntrlr E-LTU | HPE | Áru | Alaptermék |  | 1 | 1 | Nem | db | 12 | 120 |  | 27 | 500057 | EUR | 1298.8499 | Nem | Hálózat biztonsági megoldások - Hálózat biztonsági megoldások | legalább 60 (hatvan), legfeljebb 120 (százhúsz) naptári nap | Önálló egységként csak konzultációt követően rendelhető
0102070201 | DKM0103HNET21 | JW499AAEA | Aruba PEF VIA Lic for 7205 Cntrlr E-LTU | HPE | Áru | Alaptermék |  | 1 | 1 | Nem | db | 12 | 120 |  | 27 | 1481577 | EUR | 3848.2513 | Nem | Hálózat biztonsági megoldások - Hálózat biztonsági megoldások | legalább 60 (hatvan), legfeljebb 120 (százhúsz) naptári nap | Önálló egységként csak konzultációt követően rendelhető
0102070201 | DKM0103HNET21 | JW500AAEA | Aruba PEF VIA Lic for 7210 Cntrlr E-LTU | HPE | Áru | Alaptermék |  | 1 | 1 | Nem | db | 12 | 120 |  | 27 | 2962748 | EUR | 7695.4495 | Nem | Hálózat biztonsági megoldások - Hálózat biztonsági megoldások | legalább 60 (hatvan), legfeljebb 120 (százhúsz) naptári nap | Önálló egységként csak konzultációt követően rendelhető
0102070201 | DKM0103HNET21 | JW501AAEA | Aruba PEF VIA Lic for 7220 Cntrlr E-LTU | HPE | Áru | Alaptermék |  | 1 | 1 | Nem | db | 12 | 120 |  | 27 | 4443920 | EUR | 11542.6505 | Nem | Hálózat biztonsági megoldások - Hálózat biztonsági megoldások | legalább 60 (hatvan), legfeljebb 120 (százhúsz) naptári nap | Önálló egységként csak konzultációt követően rendelhető
0102070201 | DKM0103HNET21 | JW502AAEA | Aruba PEF VIA Lic for 7240 Cntrlr E-LTU | HPE | Áru | Alaptermék |  | 1 | 1 | Nem | db | 12 | 120 |  | 27 | 5925496 | EUR | 15390.899 | Nem | Hálózat biztonsági megoldások - Hálózat biztonsági megoldások | legalább 60 (hatvan), legfeljebb 120 (százhúsz) naptári nap | Önálló egységként csak konzultációt követően rendelhető
0202110601 | DKM0103HNET21 | JW538AAEA | Aruba Adv Crypto 8 Session Lic E-LTU | HPE | Áru | Alaptermék |  | 1 | 1 | Nem | db | 12 | 120 |  | 27 | 170593 | EUR | 443.0994 | Nem | Hálózat biztonsági megoldások - Hálózat biztonsági megoldások | legalább 60 (hatvan), legfeljebb 120 (százhúsz) naptári nap | Önálló egységként csak konzultációt követően rendelhető
0202110601 | DKM0103HNET21 | JW539AAEA | Aruba Adv Crypto 32 Session Lic E-LTU | HPE | Áru | Alaptermék |  | 1 | 1 | Nem | db | 12 | 120 |  | 27 | 601928 | EUR | 1563.4492 | Nem | Hálózat biztonsági megoldások - Hálózat biztonsági megoldások | legalább 60 (hatvan), legfeljebb 120 (százhúsz) naptári nap | Önálló egységként csak konzultációt követően rendelhető
0202110601 | DKM0103HNET21 | JW540AAEA | Aruba Adv Crypto 64 Session Lic E-LTU | HPE | Áru | Alaptermék |  | 1 | 1 | Nem | db | 12 | 120 |  | 27 | 996476 | EUR | 2588.2496 | Nem | Hálózat biztonsági megoldások - Hálózat biztonsági megoldások | legalább 60 (hatvan), legfeljebb 120 (százhúsz) naptári nap | Önálló egységként csak konzultációt követően rendelhető
0202110601 | DKM0103HNET21 | JW541AAEA | Aruba Adv Crypto 128 Session Lic E-LTU | HPE | Áru | Alaptermék |  | 1 | 1 | Nem | db | 12 | 120 |  | 27 | 1749998 | EUR | 4545.4495 | Nem | Hálózat biztonsági megoldások - Hálózat biztonsági megoldások | legalább 60 (hatvan), legfeljebb 120 (százhúsz) naptári nap | Önálló egységként csak konzultációt követően rendelhető
0202110601 | DKM0103HNET21 | JW542AAEA | Aruba Adv Crypto 256 Session Lic E-LTU | HPE | Áru | Alaptermék |  | 1 | 1 | Nem | db | 12 | 120 |  | 27 | 3053705 | EUR | 7931.701 | Nem | Hálózat biztonsági megoldások - Hálózat biztonsági megoldások | legalább 60 (hatvan), legfeljebb 120 (százhúsz) naptári nap | Önálló egységként csak konzultációt követően rendelhető
0202110601 | DKM0103HNET21 | JW543AAEA | Aruba Adv Crypto 512 Session Lic E-LTU | HPE | Áru | Alaptermék |  | 1 | 1 | Nem | db | 12 | 120 |  | 27 | 5296079 | EUR | 13756.0498 | Nem | Hálózat biztonsági megoldások - Hálózat biztonsági megoldások | legalább 60 (hatvan), legfeljebb 120 (százhúsz) naptári nap | Önálló egységként csak konzultációt követően rendelhető
0202110601 | DKM0103HNET21 | JW544AAEA | Aruba Adv Crypto 1024 Session Lic E-LTU | HPE | Áru | Alaptermék |  | 1 | 1 | Nem | db | 12 | 120 |  | 27 | 8610525 | EUR | 22365.0011 | Nem | Hálózat biztonsági megoldások - Hálózat biztonsági megoldások | legalább 60 (hatvan), legfeljebb 120 (százhúsz) naptári nap | Önálló egységként csak konzultációt követően rendelhető
0102050202 | DKM0103HNET21 | JW546AAEA | Aruba AirWave 1 Device Lic E-LTU | HPE | Áru | Alaptermék |  | 1 | 1 | Nem | db | 12 | 120 |  | 27 | 14149 | EUR | 36.7504 | Nem | Hálózat menedzsment megoldások - SNMP menedzselhető szoftverek | legalább 60 (hatvan), legfeljebb 120 (százhúsz) naptári nap | Önálló egységként csak konzultációt követően rendelhető
0102050202 | DKM0103HNET21 | JW558AAEA | Aruba AirWave FailOvr 25 Dev Lic E-LTU | HPE | Áru | Alaptermék |  | 1 | 1 | Nem | db | 12 | 120 |  | 27 | 152806 | EUR | 396.8989 | Nem | Hálózat menedzsment megoldások - SNMP menedzselhető szoftverek | legalább 60 (hatvan), legfeljebb 120 (százhúsz) naptári nap | Önálló egységként csak konzultációt követően rendelhető
0102050202 | DKM0103HNET21 | JW559AAEA | Aruba AirWave FailOvr 50 Dev Lic E-LTU | HPE | Áru | Alaptermék |  | 1 | 1 | Nem | db | 12 | 120 |  | 27 | 276911 | EUR | 719.2495 | Nem | Hálózat menedzsment megoldások - SNMP menedzselhető szoftverek | legalább 60 (hatvan), legfeljebb 120 (százhúsz) naptári nap | Önálló egységként csak konzultációt követően rendelhető
0102050202 | DKM0103HNET21 | JW560AAEA | Aruba AirWave FailOvr 100 Dev Lic E-LTU | HPE | Áru | Alaptermék |  | 1 | 1 | Nem | db | 12 | 120 |  | 27 | 499248 | EUR | 1296.7493 | Nem | Hálózat menedzsment megoldások - SNMP menedzselhető szoftverek | legalább 60 (hatvan), legfeljebb 120 (százhúsz) naptári nap | Önálló egységként csak konzultációt követően rendelhető
0102050202 | DKM0103HNET21 | JW561AAEA | Aruba AirWave FailOvr 200 Dev Lic E-LTU | HPE | Áru | Alaptermék |  | 1 | 1 | Nem | db | 12 | 120 |  | 27 | 832755 | EUR | 2163.0002 | Nem | Hálózat menedzsment megoldások - SNMP menedzselhető szoftverek | legalább 60 (hatvan), legfeljebb 120 (százhúsz) naptári nap | Önálló egységként csak konzultációt követően rendelhető
0102050202 | DKM0103HNET21 | JW562AAEA | Aruba AirWave FailOvr 500 Dev Lic E-LTU | HPE | Áru | Alaptermék |  | 1 | 1 | Nem | db | 12 | 120 |  | 27 | 1480768 | EUR | 3846.1506 | Nem | Hálózat menedzsment megoldások - SNMP menedzselhető szoftverek | legalább 60 (hatvan), legfeljebb 120 (százhúsz) naptári nap | Önálló egységként csak konzultációt követően rendelhető
0102050202 | DKM0103HNET21 | JW563AAEA | Aruba AirWave FailOvr 1000 Dev Lic E-LTU | HPE | Áru | Alaptermék |  | 1 | 1 | Nem | db | 12 | 120 |  | 27 | 1851061 | EUR | 4807.9509 | Nem | Hálózat menedzsment megoldások - SNMP menedzselhető szoftverek | legalább 60 (hatvan), legfeljebb 120 (százhúsz) naptári nap | Önálló egységként csak konzultációt követően rendelhető
0102050202 | DKM0103HNET21 | JW564AAEA | Aruba AirWave FailOvr 2500 Dev Lic E-LTU | HPE | Áru | Alaptermék |  | 1 | 1 | Nem | db | 12 | 120 |  | 27 | 4628663 | EUR | 12022.5003 | Nem | Hálózat menedzsment megoldások - SNMP menedzselhető szoftverek | legalább 60 (hatvan), legfeljebb 120 (százhúsz) naptári nap | Önálló egységként csak konzultációt követően rendelhető
0102050202 | DKM0103HNET21 | JW565AAEA | Aruba AW FailOvr 50 Dev Exp Lic E-LTU | HPE | Áru | Alaptermék |  | 1 | 1 | Nem | db | 12 | 120 |  | 27 | 5659 | EUR | 14.699 | Nem | Hálózat menedzsment megoldások - SNMP menedzselhető szoftverek | legalább 60 (hatvan), legfeljebb 120 (százhúsz) naptári nap | Önálló egységként csak konzultációt követően rendelhető
0202110601 | DKM0103HNET21 | JW566AAEA | Aruba AW FailOvr 2500 Dev Exp Lic E-LTU | HPE | Áru | Alaptermék |  | 1 | 1 | Nem | db | 12 | 120 |  | 27 | 1213 | EUR | 3.151 | Nem | Hálózat menedzsment megoldások - SNMP menedzselhető szoftverek | legalább 60 (hatvan), legfeljebb 120 (százhúsz) naptári nap | Önálló egységként csak konzultációt követően rendelhető
0202110601 | DKM0103HNET21 | JW567AAEA | Aruba AirWave Master Console Lic E-LTU | HPE | Áru | Alaptermék |  | 1 | 1 | Nem | db | 12 | 120 |  | 27 | 2776793 | EUR | 7212.4487 | Nem | Hálózat menedzsment megoldások - SNMP menedzselhető szoftverek | legalább 60 (hatvan), legfeljebb 120 (százhúsz) naptári nap | Önálló egységként csak konzultációt követően rendelhető
0102070201 | DKM0103HNET21 | JW575AAEA | Aruba ClearPass OG 50K EP Lic E-LTU | HPE | Áru | Alaptermék |  | 1 | 1 | Nem | db | 12 | 120 |  | 27 | 83324819 | EUR | 216428.1011 | Nem | Hálózat menedzsment megoldások - AAA menedzsment szoftverek | legalább 60 (hatvan), legfeljebb 120 (százhúsz) naptári nap | Önálló egységként csak konzultációt követően rendelhető
0102070201 | DKM0103HNET21 | JW576AAEA | Aruba ClearPass OG 100K EP Lic E-LTU | HPE | Áru | Alaptermék |  | 1 | 1 | Nem | db | 12 | 120 |  | 27 | 166649637 | EUR | 432856.1994 | Nem | Hálózat menedzsment megoldások - AAA menedzsment szoftverek | legalább 60 (hatvan), legfeljebb 120 (százhúsz) naptári nap | Önálló egységként csak konzultációt követően rendelhető
0102070201 | DKM0103HNET21 | JW578AAEA | Aruba ClearPass OB 500 Dev Lic E-LTU | HPE | Áru | Alaptermék |  | 1 | 1 | Nem | db | 12 | 120 |  | 27 | 3147895 | EUR | 8176.3496 | Nem | Hálózat menedzsment megoldások - AAA menedzsment szoftverek | legalább 60 (hatvan), legfeljebb 120 (százhúsz) naptári nap | Önálló egységként csak konzultációt követően rendelhető
0102070201 | DKM0103HNET21 | JW579AAEA | Aruba ClearPass OB 1K Dev Lic E-LTU | HPE | Áru | Alaptermék |  | 1 | 1 | Nem | db | 12 | 120 |  | 27 | 5509119 | EUR | 14309.4003 | Nem | Hálózat menedzsment megoldások - AAA menedzsment szoftverek | legalább 60 (hatvan), legfeljebb 120 (százhúsz) naptári nap | Önálló egységként csak konzultációt követően rendelhető
0102070201 | DKM0103HNET21 | JW580AAEA | Aruba ClearPass OB 2500 Dev Lic E-LTU | HPE | Áru | Alaptermék |  | 1 | 1 | Nem | db | 12 | 120 |  | 27 | 9999123 | EUR | 25971.7493 | Nem | Hálózat menedzsment megoldások - AAA menedzsment szoftverek | legalább 60 (hatvan), legfeljebb 120 (százhúsz) naptári nap | Önálló egységként csak konzultációt követően rendelhető
0102070201 | DKM0103HNET21 | JW581AAEA | Aruba ClearPass OB 5K Dev Lic E-LTU | HPE | Áru | Alaptermék |  | 1 | 1 | Nem | db | 12 | 120 |  | 27 | 15924216 | EUR | 41361.6007 | Nem | Hálózat menedzsment megoldások - AAA menedzsment szoftverek | legalább 60 (hatvan), legfeljebb 120 (százhúsz) naptári nap | Önálló egységként csak konzultációt követően rendelhető
0102070201 | DKM0103HNET21 | JW582AAEA | Aruba ClearPass OB 10K Dev Lic E-LTU | HPE | Áru | Alaptermék |  | 1 | 1 | Nem | db | 12 | 120 |  | 27 | 31478543 | EUR | 81762.4487 | Nem | Hálózat menedzsment megoldások - AAA menedzsment szoftverek | legalább 60 (hatvan), legfeljebb 120 (százhúsz) naptári nap | Önálló egységként csak konzultációt követően rendelhető
0102070201 | DKM0103HNET21 | JW583AAEA | Aruba ClearPass OB 25K Dev Lic E-LTU | HPE | Áru | Alaptermék |  | 1 | 1 | Nem | db | 12 | 120 |  | 27 | 70918790 | EUR | 184204.6503 | Nem | Hálózat menedzsment megoldások - AAA menedzsment szoftverek | legalább 60 (hatvan), legfeljebb 120 (százhúsz) naptári nap | Önálló egységként csak konzultációt követően rendelhető
0102070201 | DKM0103HNET21 | JW584AAEA | Aruba ClearPass OB 50K Dev Lic E-LTU | HPE | Áru | Alaptermék |  | 1 | 1 | Nem | db | 12 | 120 |  | 27 | 118043425 | EUR | 306606.2992 | Nem | Hálózat menedzsment megoldások - AAA menedzsment szoftverek | legalább 60 (hatvan), legfeljebb 120 (százhúsz) naptári nap | Önálló egységként csak konzultációt követően rendelhető
0102070201 | DKM0103HNET21 | JW587AAEA | Aruba ClearPass Gst 500 EP Lic E-LTU | HPE | Áru | Alaptermék |  | 1 | 1 | Nem | db | 12 | 120 |  | 27 | 1851869 | EUR | 4810.0488 | Nem | Hálózat menedzsment megoldások - AAA menedzsment szoftverek | legalább 60 (hatvan), legfeljebb 120 (százhúsz) naptári nap | Önálló egységként csak konzultációt követően rendelhető
0102070201 | DKM0103HNET21 | JW589AAEA | Aruba ClearPass Gst 2500 EP Lic E-LTU | HPE | Áru | Alaptermék |  | 1 | 1 | Nem | db | 12 | 120 |  | 27 | 7406669 | EUR | 19238.1 | Nem | Hálózat menedzsment megoldások - AAA menedzsment szoftverek | legalább 60 (hatvan), legfeljebb 120 (százhúsz) naptári nap | Önálló egységként csak konzultációt követően rendelhető
0102070201 | DKM0103HNET21 | JW590AAEA | Aruba ClearPass Gst 5K EP Lic E-LTU | HPE | Áru | Alaptermék |  | 1 | 1 | Nem | db | 12 | 120 |  | 27 | 11110003 | EUR | 28857.15 | Nem | Hálózat menedzsment megoldások - AAA menedzsment szoftverek | legalább 60 (hatvan), legfeljebb 120 (százhúsz) naptári nap | Önálló egységként csak konzultációt követően rendelhető
0102070201 | DKM0103HNET21 | JW591AAEA | Aruba ClearPass Gst 10K EP Lic E-LTU | HPE | Áru | Alaptermék |  | 1 | 1 | Nem | db | 12 | 120 |  | 27 | 18516671 | EUR | 48095.25 | Nem | Hálózat menedzsment megoldások - AAA menedzsment szoftverek | legalább 60 (hatvan), legfeljebb 120 (százhúsz) naptári nap | Önálló egységként csak konzultációt követően rendelhető
0102070201 | DKM0103HNET21 | JW592AAEA | Aruba ClearPass Gst 25K EP Lic E-LTU | HPE | Áru | Alaptermék |  | 1 | 1 | Nem | db | 12 | 120 |  | 27 | 37033342 | EUR | 96190.4999 | Nem | Hálózat menedzsment megoldások - AAA menedzsment szoftverek | legalább 60 (hatvan), legfeljebb 120 (százhúsz) naptári nap | Önálló egységként csak konzultációt követően rendelhető
0102070201 | DKM0103HNET21 | JW593AAEA | Aruba ClearPass Gst 50K EP Lic E-LTU | HPE | Áru | Alaptermék |  | 1 | 1 | Nem | db | 12 | 120 |  | 27 | 55550014 | EUR | 144285.7499 | Nem | Hálózat menedzsment megoldások - AAA menedzsment szoftverek | legalább 60 (hatvan), legfeljebb 120 (százhúsz) naptári nap | Önálló egységként csak konzultációt követően rendelhető
0102070201 | DKM0103HNET21 | JW594AAEA | Aruba ClearPass Gst 100K EP Lic E-LTU | HPE | Áru | Alaptermék |  | 1 | 1 | Nem | db | 12 | 120 |  | 27 | 92583356 | EUR | 240476.2499 | Nem | Hálózat menedzsment megoldások - AAA menedzsment szoftverek | legalább 60 (hatvan), legfeljebb 120 (százhúsz) naptári nap | Önálló egységként csak konzultációt követően rendelhető
0102070201 | DKM0103HNET21 | JW596AAEA | Aruba ClearPass Ent 500 EP Lic E-LTU | HPE | Áru | Alaptermék |  | 1 | 1 | Nem | db | 12 | 120 |  | 27 | 3749823 | EUR | 9739.7988 | Nem | Hálózat menedzsment megoldások - AAA menedzsment szoftverek | legalább 60 (hatvan), legfeljebb 120 (százhúsz) naptári nap | Önálló egységként csak konzultációt követően rendelhető
0102070201 | DKM0103HNET21 | JW597AAEA | Aruba ClearPass Ent 1K EP Lic E-LTU | HPE | Áru | Alaptermék |  | 1 | 1 | Nem | db | 12 | 120 |  | 27 | 6666082 | EUR | 17314.4995 | Nem | Hálózat menedzsment megoldások - AAA menedzsment szoftverek | legalább 60 (hatvan), legfeljebb 120 (százhúsz) naptári nap | Önálló egységként csak konzultációt követően rendelhető
0102070201 | DKM0103HNET21 | JW598AAEA | Aruba ClearPass Ent 2500 EP Lic E-LTU | HPE | Áru | Alaptermék |  | 1 | 1 | Nem | db | 12 | 120 |  | 27 | 12499006 | EUR | 32464.9512 | Nem | Hálózat menedzsment megoldások - AAA menedzsment szoftverek | legalább 60 (hatvan), legfeljebb 120 (százhúsz) naptári nap | Önálló egységként csak konzultációt követően rendelhető
0102070201 | DKM0103HNET21 | JW599AAEA | Aruba ClearPass Ent 5K EP Lic E-LTU | HPE | Áru | Alaptermék |  | 1 | 1 | Nem | db | 12 | 120 |  | 27 | 19998248 | EUR | 51943.5013 | Nem | Hálózat menedzsment megoldások - AAA menedzsment szoftverek | legalább 60 (hatvan), legfeljebb 120 (százhúsz) naptári nap | Önálló egységként csak konzultációt követően rendelhető
0102070201 | DKM0103HNET21 | JW600AAEA | Aruba ClearPass Ent 10K EP Lic E-LTU | HPE | Áru | Alaptermék |  | 1 | 1 | Nem | db | 12 | 120 |  | 27 | 39996091 | EUR | 103885.9495 | Nem | Hálózat menedzsment megoldások - AAA menedzsment szoftverek | legalább 60 (hatvan), legfeljebb 120 (százhúsz) naptári nap | Önálló egységként csak konzultációt követően rendelhető
0102070201 | DKM0103HNET21 | JW601AAEA | Aruba ClearPass Ent 25K EP Lic E-LTU | HPE | Áru | Alaptermék |  | 1 | 1 | Nem | db | 12 | 120 |  | 27 | 87491018 | EUR | 227249.3986 | Nem | Hálózat menedzsment megoldások - AAA menedzsment szoftverek | legalább 60 (hatvan), legfeljebb 120 (százhúsz) naptári nap | Önálló egységként csak konzultációt követően rendelhető
0102050202 | DKM0103HNET21 | JW604AAEA | Aruba LIC-ALE-1 ALE for 1 AP Lic E-LTU | HPE | Áru | Alaptermék |  | 1 | 1 | Nem | db | 12 | 120 |  | 27 | 9297 | EUR | 24.1492 | Nem | Vezeték nélküli megoldások - Vezeték nélküli vezérlők (Wireless Controllers) | legalább 60 (hatvan), legfeljebb 120 (százhúsz) naptári nap | Önálló egységként csak konzultációt követően rendelhető
0102050202 | DKM0103HNET21 | JW605AAEA | Aruba AirWave 1 Dev License Bundle E-LTU | HPE | Áru | Alaptermék |  | 1 | 1 | Nem | db | 12 | 120 |  | 27 | 9297 | EUR | 24.1492 | Nem | Hálózat menedzsment megoldások - SNMP menedzselhető szoftverek | legalább 60 (hatvan), legfeljebb 120 (százhúsz) naptári nap | Önálló egységként csak konzultációt követően rendelhető
0102050202 | DKM0103HNET21 | JW619AAEA | Aruba LIC-K-12 AOS 1 Dev Lic Bndl E-LTU | HPE | Áru | Alaptermék |  | 1 | 1 | Nem | db | 12 | 120 |  | 27 | 30723 | EUR | 79.7999 | Nem | Vezeték nélküli megoldások - Vezeték nélküli vezérlők (Wireless Controllers) | legalább 60 (hatvan), legfeljebb 120 (százhúsz) naptári nap | Önálló egységként csak konzultációt követően rendelhető
0202110501 | DKM0103HNET21 | JW620A | PD-MOUNT-OD Otdr Midspan Mount Kit | HPE | Áru | Kiegészítő |  | 1 | 1 | Nem | db | 12 | 120 |  | 27 | 40425 | EUR | 104.9994 | Nem | Passzív hálózati elemek - Végpont kiépítéshez szükséges elemek | legalább 60 (hatvan), legfeljebb 120 (százhúsz) naptári nap | Önálló egységként csak konzultációt követően rendelhető
0202110501 | DKM0103HNET21 | JW620AA | PD-MOUNT-OD Otdr Midspan Mount Kit | HPE | Áru | Alaptermék |  | 1 | 1 | Nem | db | 12 | 120 |  | 27 | 23446 | EUR | 60.8996 | Nem | Vezeték nélküli megoldások - Vezeték nélküli elérési pont (Access Point) | legalább 60 (hatvan), legfeljebb 120 (százhúsz) naptári nap | Önálló egységként csak konzultációt követően rendelhető
0202110601 | DKM0103HNET21 | JW627A | PD-3501G-AC 1p GE 802.3af Midspan | HPE | Áru | Alaptermék |  | 1 | 1 | Nem | db | 12 | 120 |  | 27 | 37191 | EUR | 96.5996 | Nem | Vezeték nélküli megoldások - Vezeték nélküli elérési pont (Access Point) | legalább 60 (hatvan), legfeljebb 120 (százhúsz) naptári nap | Önálló egységként csak konzultációt követően rendelhető
0102050201 | DKM0103HNET21 | JW627AA | PD-3501G-AC 1p GE 802.3af Midspan | HPE | Áru | Alaptermék |  | 1 | 1 | Nem | db | 12 | 120 |  | 27 | 17787 | EUR | 46.2005 | Nem | Vezeték nélküli megoldások - Vezeték nélküli elérési pont (Access Point) | legalább 60 (hatvan), legfeljebb 120 (százhúsz) naptári nap | Önálló egységként csak konzultációt követően rendelhető
0102050201 | DKM0103HNET21 | JW628AA | PD-9501G-AC 1p GE 802.3at 4p Mdspn | HPE | Áru | Alaptermék |  | 1 | 1 | Nem | db | 12 | 120 |  | 27 | 45681 | EUR | 118.6509 | Nem | Vezeték nélküli megoldások - Vezeték nélküli elérési pont (Access Point) | legalább 60 (hatvan), legfeljebb 120 (százhúsz) naptári nap | Önálló egységként csak konzultációt követően rendelhető
0202110601 | DKM0103HNET21 | JW629A | PD-9001GR-AC 1p GE 802.3at Midspan | HPE | Áru | Alaptermék |  | 1 | 1 | Nem | db | 12 | 120 |  | 27 | 56594 | EUR | 146.9987 | Nem | Vezeték nélküli megoldások - Vezeték nélküli elérési pont (Access Point) | legalább 60 (hatvan), legfeljebb 120 (százhúsz) naptári nap | Önálló egységként csak konzultációt követően rendelhető
0102050201 | DKM0103HNET21 | JW629AA | PD-9001GR-AC 1p GE 802.3at Midspan | HPE | Áru | Alaptermék |  | 1 | 1 | Nem | db | 12 | 120 |  | 27 | 27085 | EUR | 70.3497 | Nem | Vezeték nélküli megoldások - Vezeték nélküli elérési pont (Access Point) | legalább 60 (hatvan), legfeljebb 120 (százhúsz) naptári nap | Önálló egységként csak konzultációt követően rendelhető
0202110601 | DKM0103HNET21 | JW630A | PD-9001GO-DC GE/802.3at Otdr Mdspn | HPE | Áru | Alaptermék |  | 1 | 1 | Nem | db | 12 | 120 |  | 27 | 225571 | EUR | 585.8996 | Nem | Vezeték nélküli megoldások - Vezeték nélküli elérési pont (Access Point) | legalább 60 (hatvan), legfeljebb 120 (százhúsz) naptári nap | Önálló egységként csak konzultációt követően rendelhető
0102050201 | DKM0103HNET21 | JW630AA | PD-9001GO-DC GE/802.3at Otdr Mdspn | HPE | Áru | Alaptermék |  | 1 | 1 | Nem | db | 12 | 120 |  | 27 | 128955 | EUR | 334.949 | Nem | Vezeték nélküli megoldások - Vezeték nélküli elérési pont (Access Point) | legalább 60 (hatvan), legfeljebb 120 (százhúsz) naptári nap | Önálló egységként csak konzultációt követően rendelhető
0202110601 | DKM0103HNET21 | JW631AA | AP-DC-CAR 12VDC Car Pwr Adapter | HPE | Áru | Alaptermék |  | 1 | 1 | Nem | db | 12 | 120 |  | 27 | 12127 | EUR | 31.4987 | Nem | Vezeték nélküli megoldások - Vezeték nélküli elérési pont (Access Point) | legalább 60 (hatvan), legfeljebb 120 (százhúsz) naptári nap | Önálló egységként csak konzultációt követően rendelhető
0102050202 | DKM0103HNET21 | JW633AA | Aruba 7005 (RW) 16 AP Branch Cntlr | HPE | Áru | Alaptermék |  | 1 | 1 | Nem | db | 12 | 120 |  | 27 | 488738 | EUR | 1269.4491 | Nem | Vezeték nélküli megoldások - Vezeték nélküli vezérlők (Wireless Controllers) | legalább 60 (hatvan), legfeljebb 120 (százhúsz) naptári nap | Önálló egységként csak konzultációt követően rendelhető
0102050201 | DKM0103HNET21 | JW635AA | Aruba 7005 (RW) FIPS/TAA Branch Cntlr | HPE | Áru | Alaptermék |  | 1 | 1 | Nem | db | 12 | 120 |  | 27 | 619311 | EUR | 1608.5994 | Nem | Vezeték nélküli megoldások - Vezeték nélküli vezérlők (Wireless Controllers) | legalább 60 (hatvan), legfeljebb 120 (százhúsz) naptári nap | Önálló egységként csak konzultációt követően rendelhető
0102050202 | DKM0103HNET21 | JW645AA | Aruba 7210DC (RW) Controller | HPE | Áru | Alaptermék |  | 1 | 1 | Nem | db | 12 | 120 |  | 27 | 5715691 | EUR | 14845.9511 | Nem | Vezeték nélküli megoldások - Vezeték nélküli vezérlők (Wireless Controllers) | legalább 60 (hatvan), legfeljebb 120 (százhúsz) naptári nap | Önálló egységként csak konzultációt követően rendelhető
0102050201 | DKM0103HNET21 | JW649AA | Aruba 7220DC (RW) Controller | HPE | Áru | Alaptermék |  | 1 | 1 | Nem | db | 12 | 120 |  | 27 | 8492484 | EUR | 22058.3998 | Nem | Vezeték nélküli megoldások - Vezeték nélküli vezérlők (Wireless Controllers) | legalább 60 (hatvan), legfeljebb 120 (százhúsz) naptári nap | Önálló egységként csak konzultációt követően rendelhető
0202110601 | DKM0103HNET21 | JW657AA | Aruba PSU-350-AC 350W AC Power Supply | HPE | Áru | Alaptermék |  | 1 | 1 | Nem | db | 12 | 120 |  | 27 | 162105 | EUR | 421.0509 | Nem | Vezeték nélküli megoldások - Vezeték nélküli vezérlők (Wireless Controllers) | legalább 60 (hatvan), legfeljebb 120 (százhúsz) naptári nap | Önálló egységként csak konzultációt követően rendelhető
0202110601 | DKM0103HNET21 | JW658AA | Aruba PSU-350-DC 350W DC Power Supply | HPE | Áru | Alaptermék |  | 1 | 1 | Nem | db | 12 | 120 |  | 27 | 325017 | EUR | 844.1996 | Nem | Vezeték nélküli megoldások - Vezeték nélküli vezérlők (Wireless Controllers) | legalább 60 (hatvan), legfeljebb 120 (százhúsz) naptári nap | Önálló egységként csak konzultációt követően rendelhető
0102050201 | DKM0103HNET21 | JW674AA | Aruba 7240XMDC (RW) Controller | HPE | Áru | Alaptermék |  | 1 | 1 | Nem | db | 12 | 120 |  | 27 | 13229081 | EUR | 34361.2488 | Nem | Vezeték nélküli megoldások - Vezeték nélküli vezérlők (Wireless Controllers) | legalább 60 (hatvan), legfeljebb 120 (százhúsz) naptári nap | Önálló egységként csak konzultációt követően rendelhető
0102050202 | DKM0103HNET21 | JW678AA | Aruba 7010 (RW) 32 AP Branch Cntlr | HPE | Áru | Alaptermék |  | 1 | 1 | Nem | db | 12 | 120 |  | 27 | 1305323 | EUR | 3390.4501 | Nem | Vezeték nélküli megoldások - Vezeték nélküli vezérlők (Wireless Controllers) | legalább 60 (hatvan), legfeljebb 120 (százhúsz) naptári nap | Önálló egységként csak konzultációt követően rendelhető
0102050202 | DKM0103HNET21 | JW682AA | Aruba 7024 (RW) 32 AP Branch Cntlr | HPE | Áru | Alaptermék |  | 1 | 1 | Nem | db | 12 | 120 |  | 27 | 1958591 | EUR | 5087.2492 | Nem | Vezeték nélküli megoldások - Vezeték nélküli vezérlők (Wireless Controllers) | legalább 60 (hatvan), legfeljebb 120 (százhúsz) naptári nap | Önálló egységként csak konzultációt követően rendelhető
0102050202 | DKM0103HNET21 | JW686AA | Aruba 7030 (RW) 64 AP Branch Cntlr | HPE | Áru | Alaptermék |  | 1 | 1 | Nem | db | 12 | 120 |  | 27 | 2285630 | EUR | 5936.7005 | Nem | Vezeték nélküli megoldások - Vezeték nélküli vezérlők (Wireless Controllers) | legalább 60 (hatvan), legfeljebb 120 (százhúsz) naptári nap | Önálló egységként csak konzultációt követően rendelhető
0202110601 | DKM0103HNET21 | JW700A | PD-9001GO-NA 1p 802.3at NA Mdspn | HPE | Áru | Alaptermék |  | 1 | 1 | Nem | db | 12 | 120 |  | 27 | 270443 | EUR | 702.4498 | Nem | Vezeték nélküli megoldások - Vezeték nélküli elérési pont (Access Point) | legalább 60 (hatvan), legfeljebb 120 (százhúsz) naptári nap | Önálló egységként csak konzultációt követően rendelhető
0102050201 | DKM0103HNET21 | JW700AA | PD-9001GO-NA 1p 802.3at NA Mdspn | HPE | Áru | Alaptermék |  | 1 | 1 | Nem | db | 12 | 120 |  | 27 | 227189 | EUR | 590.1009 | Nem | Vezeték nélküli megoldások - Vezeték nélküli elérési pont (Access Point) | legalább 60 (hatvan), legfeljebb 120 (százhúsz) naptári nap | Önálló egységként csak konzultációt követően rendelhető
0202110601 | DKM0103HNET21 | JW701A | PD-9001GO-INTL 1p 802.3at In Mdspn | HPE | Áru | Alaptermék |  | 1 | 1 | Nem | db | 12 | 120 |  | 27 | 270443 | EUR | 702.4498 | Nem | Vezeték nélküli megoldások - Vezeték nélküli elérési pont (Access Point) | legalább 60 (hatvan), legfeljebb 120 (százhúsz) naptári nap | Önálló egységként csak konzultációt követően rendelhető
0102050201 | DKM0103HNET21 | JW701AA | PD-9001GO-INTL 1p 802.3at In Mdspn | HPE | Áru | Alaptermék |  | 1 | 1 | Nem | db | 12 | 120 |  | 27 | 227189 | EUR | 590.1009 | Nem | Vezeték nélküli megoldások - Vezeték nélküli elérési pont (Access Point) | legalább 60 (hatvan), legfeljebb 120 (százhúsz) naptári nap | Önálló egységként csak konzultációt követően rendelhető
0102050201 | DKM0103HNET21 | JW702AA | Aruba 7010 (RW) FIPS/TAA Branch Cntlr | HPE | Áru | Alaptermék |  | 1 | 1 | Nem | db | 12 | 120 |  | 27 | 1631958 | EUR | 4238.851 | Nem | Vezeték nélküli megoldások - Vezeték nélküli vezérlők (Wireless Controllers) | legalább 60 (hatvan), legfeljebb 120 (százhúsz) naptári nap | Önálló egységként csak konzultációt követően rendelhető
0102050201 | DKM0103HNET21 | JW706AA | Aruba 7024 (RW) FIPS/TAA Branch Cntlr | HPE | Áru | Alaptermék |  | 1 | 1 | Nem | db | 12 | 120 |  | 27 | 2448542 | EUR | 6359.8492 | Nem | Vezeték nélküli megoldások - Vezeték nélküli vezérlők (Wireless Controllers) | legalább 60 (hatvan), legfeljebb 120 (százhúsz) naptári nap | Önálló egységként csak konzultációt követően rendelhető
0102050201 | DKM0103HNET21 | JW710AA | Aruba 7030 (RW) FIPS/TAA Branch Cntlr | HPE | Áru | Alaptermék |  | 1 | 1 | Nem | db | 12 | 120 |  | 27 | 2873004 | EUR | 7462.349 | Nem | Vezeték nélküli megoldások - Vezeték nélküli vezérlők (Wireless Controllers) | legalább 60 (hatvan), legfeljebb 120 (százhúsz) naptári nap | Önálló egységként csak konzultációt követően rendelhető
0102050202 | DKM0103HNET21 | JW735AA | Aruba 7205 (RW) Controller | HPE | Áru | Alaptermék |  | 1 | 1 | Nem | db | 12 | 120 |  | 27 | 4245434 | EUR | 11027.1007 | Nem | Vezeték nélküli megoldások - Vezeték nélküli vezérlők (Wireless Controllers) | legalább 60 (hatvan), legfeljebb 120 (százhúsz) naptári nap | Önálló egységként csak konzultációt követően rendelhető
0102050201 | DKM0103HNET21 | JW739AA | Aruba 7205 (RW) FIPS/TAA Controller | HPE | Áru | Alaptermék |  | 1 | 1 | Nem | db | 12 | 120 |  | 27 | 5389057 | EUR | 13997.5502 | Nem | Vezeték nélküli megoldások - Vezeték nélküli vezérlők (Wireless Controllers) | legalább 60 (hatvan), legfeljebb 120 (százhúsz) naptári nap | Önálló egységként csak konzultációt követően rendelhető
0102050202 | DKM0103HNET21 | JW743AA | Aruba 7210 (RW) Controller | HPE | Áru | Alaptermék |  | 1 | 1 | Nem | db | 12 | 120 |  | 27 | 5551969 | EUR | 14420.6989 | Nem | Vezeték nélküli megoldások - Vezeték nélküli vezérlők (Wireless Controllers) | legalább 60 (hatvan), legfeljebb 120 (százhúsz) naptári nap | Önálló egységként csak konzultációt követően rendelhető
0102050202 | DKM0103HNET21 | JW745AA | Aruba 7210 (RW) FIPS/TAA Controller | HPE | Áru | Alaptermék |  | 1 | 1 | Nem | db | 12 | 120 |  | 27 | 7021822 | EUR | 18238.4991 | Nem | Vezeték nélküli megoldások - Vezeték nélküli vezérlők (Wireless Controllers) | legalább 60 (hatvan), legfeljebb 120 (százhúsz) naptári nap | Önálló egységként csak konzultációt követően rendelhető
0102050201 | DKM0103HNET21 | JW751AA | Aruba 7220 (RW) Controller | HPE | Áru | Alaptermék |  | 1 | 1 | Nem | db | 12 | 120 |  | 27 | 8329167 | EUR | 21634.2008 | Nem | Vezeték nélküli megoldások - Vezeték nélküli vezérlők (Wireless Controllers) | legalább 60 (hatvan), legfeljebb 120 (százhúsz) naptári nap | Önálló egységként csak konzultációt követően rendelhető
0102050201 | DKM0103HNET21 | JW753AA | Aruba 7220 (RW) FIPS/TAA Controller | HPE | Áru | Alaptermék |  | 1 | 1 | Nem | db | 12 | 120 |  | 27 | 10452288 | EUR | 27148.8 | Nem | Vezeték nélküli megoldások - Vezeték nélküli vezérlők (Wireless Controllers) | legalább 60 (hatvan), legfeljebb 120 (százhúsz) naptári nap | Önálló egységként csak konzultációt követően rendelhető
0102070201 | DKM0103HNET21 | JW771AA | Aruba ClearPass 5K HW v3 Appliance | HPE | Áru | Alaptermék |  | 1 | 1 | Nem | db | 12 | 120 |  | 27 | 4166605 | EUR | 10822.3506 | Nem | Hálózat menedzsment megoldások - AAA menedzsment szoftverek | legalább 60 (hatvan), legfeljebb 120 (százhúsz) naptári nap | Önálló egységként csak konzultációt követően rendelhető
0102050202 | DKM0103HNET21 | JW773AA | Aruba 7030-K12-32 (RW) K12 32 AP Bundle | HPE | Áru | Alaptermék |  | 1 | 1 | Nem | db | 12 | 120 |  | 27 | 3592165 | EUR | 9330.2987 | Nem | Vezeték nélküli megoldások - Vezeték nélküli vezérlők (Wireless Controllers) | legalább 60 (hatvan), legfeljebb 120 (százhúsz) naptári nap | Önálló egységként csak konzultációt követően rendelhető
0102050202 | DKM0103HNET21 | JW775AA | Aruba 7205-K12-64 (RW) K12 64 AP Bundle | HPE | Áru | Alaptermék |  | 1 | 1 | Nem | db | 12 | 120 |  | 27 | 6695593 | EUR | 17391.1512 | Nem | Vezeték nélküli megoldások - Vezeték nélküli vezérlők (Wireless Controllers) | legalább 60 (hatvan), legfeljebb 120 (százhúsz) naptári nap | Önálló egységként csak konzultációt követően rendelhető
0102050201 | DKM0103HNET21 | JW777AA | Aruba 7205-K12-128 (RW) K12 128 AP Bndl | HPE | Áru | Alaptermék |  | 1 | 1 | Nem | db | 12 | 120 |  | 27 | 9471982 | EUR | 24602.5496 | Nem | Vezeték nélküli megoldások - Vezeték nélküli vezérlők (Wireless Controllers) | legalább 60 (hatvan), legfeljebb 120 (százhúsz) naptári nap | Önálló egységként csak konzultációt követően rendelhető
0102050201 | DKM0103HNET21 | JW779AA | Aruba 7210-K12-128 (RW) K12 128 AP Bndl | HPE | Áru | Alaptermék |  | 1 | 1 | Nem | db | 12 | 120 |  | 27 | 10615605 | EUR | 27572.9991 | Nem | Vezeték nélküli megoldások - Vezeték nélküli vezérlők (Wireless Controllers) | legalább 60 (hatvan), legfeljebb 120 (százhúsz) naptári nap | Önálló egységként csak konzultációt követően rendelhető
0102050201 | DKM0103HNET21 | JW781AA | Aruba 7210-K12-256 (RW) K12 256 AP Bndl | HPE | Áru | Alaptermék |  | 1 | 1 | Nem | db | 12 | 120 |  | 27 | 15679240 | EUR | 40725.2993 | Nem | Vezeték nélküli megoldások - Vezeték nélküli vezérlők (Wireless Controllers) | legalább 60 (hatvan), legfeljebb 120 (százhúsz) naptári nap | Önálló egységként csak konzultációt követően rendelhető
0102050201 | DKM0103HNET21 | JW783AA | Aruba 7240XM (RW) Controller | HPE | Áru | Alaptermék |  | 1 | 1 | Nem | db | 12 | 120 |  | 27 | 13065764 | EUR | 33937.0497 | Nem | Vezeték nélküli megoldások - Vezeték nélküli vezérlők (Wireless Controllers) | legalább 60 (hatvan), legfeljebb 120 (százhúsz) naptári nap | Önálló egységként csak konzultációt követően rendelhető
0202110501 | DKM0103HNET21 | JW787AA | AP-MNT-RJ45 Indr AP Mnt Eth Adptr | HPE | Áru | Alaptermék |  | 1 | 1 | Nem | db | 12 | 120 |  | 27 | 4851 | EUR | 12.6012 | Nem | Vezeték nélküli megoldások - Vezeték nélküli elérési pont (Access Point) | legalább 60 (hatvan), legfeljebb 120 (százhúsz) naptári nap | Önálló egységként csak konzultációt követően rendelhető
0202110601 | DKM0103HNET21 | JW788AA | Aruba AW-HW630-PRO AirWave Pro Server | HPE | Áru | Alaptermék |  | 1 | 1 | Nem | db | 12 | 120 |  | 27 | 9112603 | EUR | 23669.0999 | Nem | Hálózat menedzsment megoldások - SNMP menedzselhető szoftverek | legalább 60 (hatvan), legfeljebb 120 (százhúsz) naptári nap | Önálló egységként csak konzultációt követően rendelhető
0202110601 | DKM0103HNET21 | JW789AA | Aruba AW-HW630-ENT AirWave Entrprse Srvr | HPE | Áru | Alaptermék |  | 1 | 1 | Nem | db | 12 | 120 |  | 27 | 12171563 | EUR | 31614.4496 | Nem | Hálózat menedzsment megoldások - SNMP menedzselhető szoftverek | legalább 60 (hatvan), legfeljebb 120 (százhúsz) naptári nap | Önálló egységként csak konzultációt követően rendelhető
0102050201 | DKM0103HNET21 | JW792AA | Aruba AS-100 (EU) DBSC 11n 1x1 BLE Snsr | HPE | Áru | Alaptermék |  | 1 | 1 | Nem | db | 12 | 120 |  | 27 | 36382 | EUR | 94.4989 | Nem | Vezeték nélküli megoldások - Vezeték nélküli elérési pont (Access Point) | legalább 60 (hatvan), legfeljebb 120 (százhúsz) naptári nap | Önálló egységként csak konzultációt követően rendelhető
0102050201 | DKM0103HNET21 | JW795AA | Aruba AP-314 Dual 2x2/4x4 802.11ac AP | HPE | Áru | Alaptermék |  | 1 | 1 | Nem | db | 12 | 120 |  | 27 | 325017 | EUR | 844.1996 | Nem | Vezeték nélküli megoldások - Vezeték nélküli elérési pont (Access Point) | legalább 60 (hatvan), legfeljebb 120 (százhúsz) naptári nap | Önálló egységként csak konzultációt követően rendelhető
0102050201 | DKM0103HNET21 | JW796AA | Aruba AP-314 FIPS/TAA 2x2/4x4 11ac AP | HPE | Áru | Alaptermék |  | 1 | 1 | Nem | db | 12 | 120 |  | 27 | 390506 | EUR | 1014.3 | Nem | Vezeték nélküli megoldások - Vezeték nélküli elérési pont (Access Point) | legalább 60 (hatvan), legfeljebb 120 (százhúsz) naptári nap | Önálló egységként csak konzultációt követően rendelhető
0102050201 | DKM0103HNET21 | JW797AA | Aruba AP-315 Dual 2x2/4x4 802.11ac AP | HPE | Áru | Alaptermék |  | 1 | 1 | Nem | db | 12 | 120 |  | 27 | 325017 | EUR | 844.1996 | Nem | Vezeték nélküli megoldások - Vezeték nélküli elérési pont (Access Point) | legalább 60 (hatvan), legfeljebb 120 (százhúsz) naptári nap | Önálló egységként csak konzultációt követően rendelhető
0102050201 | DKM0103HNET21 | JW799AA | Aruba AP-334 Dual 4x4:4 11ac 2.5GbE AP | HPE | Áru | Alaptermék |  | 1 | 1 | Nem | db | 12 | 120 |  | 27 | 554227 | EUR | 1439.5494 | Nem | Vezeték nélküli megoldások - Vezeték nélküli elérési pont (Access Point) | legalább 60 (hatvan), legfeljebb 120 (százhúsz) naptári nap | Önálló egységként csak konzultációt követően rendelhető
0102050201 | DKM0103HNET21 | JW800AA | Aruba AP-334 FIPS/TAA 4x4 11ac 2.5GbE AP | HPE | Áru | Alaptermék |  | 1 | 1 | Nem | db | 12 | 120 |  | 27 | 668225 | EUR | 1735.6501 | Nem | Vezeték nélküli megoldások - Vezeték nélküli elérési pont (Access Point) | legalább 60 (hatvan), legfeljebb 120 (százhúsz) naptári nap | Önálló egységként csak konzultációt követően rendelhető
0102050201 | DKM0103HNET21 | JW805AA | Aruba IAP-314 (RW) Instant 2x/4x 11ac AP | HPE | Áru | Alaptermék |  | 1 | 1 | Nem | db | 12 | 120 |  | 27 | 325017 | EUR | 844.1996 | Nem | Vezeték nélküli megoldások - Vezeték nélküli elérési pont (Access Point) | legalább 60 (hatvan), legfeljebb 120 (százhúsz) naptári nap | Önálló egységként csak konzultációt követően rendelhető
0102050201 | DKM0103HNET21 | JW806AA | Aruba IAP-314 (RW) FIPS/TAA Instant AP | HPE | Áru | Alaptermék |  | 1 | 1 | Nem | db | 12 | 120 |  | 27 | 390506 | EUR | 1014.3 | Nem | Vezeték nélküli megoldások - Vezeték nélküli elérési pont (Access Point) | legalább 60 (hatvan), legfeljebb 120 (százhúsz) naptári nap | Önálló egységként csak konzultációt követően rendelhető
0102050201 | DKM0103HNET21 | JW811AA | Aruba IAP-315 (RW) Instant 2x/4x 11ac AP | HPE | Áru | Alaptermék |  | 1 | 1 | Nem | db | 12 | 120 |  | 27 | 325017 | EUR | 844.1996 | Nem | Vezeték nélküli megoldások - Vezeték nélküli elérési pont (Access Point) | legalább 60 (hatvan), legfeljebb 120 (százhúsz) naptári nap | Önálló egységként csak konzultációt követően rendelhető
0102050201 | DKM0103HNET21 | JW812AA | Aruba IAP-315 (RW) FIPS/TAA Instant AP | HPE | Áru | Alaptermék |  | 1 | 1 | Nem | db | 12 | 120 |  | 27 | 390506 | EUR | 1014.3 | Nem | Vezeték nélküli megoldások - Vezeték nélküli elérési pont (Access Point) | legalább 60 (hatvan), legfeljebb 120 (százhúsz) naptári nap | Önálló egységként csak konzultációt követően rendelhető
0102050201 | DKM0103HNET21 | JW817AA | Aruba IAP-334 (RW) Instant 4x4:4 11ac AP | HPE | Áru | Alaptermék |  | 1 | 1 | Nem | db | 12 | 120 |  | 27 | 554227 | EUR | 1439.5494 | Nem | Vezeték nélküli megoldások - Vezeték nélküli elérési pont (Access Point) | legalább 60 (hatvan), legfeljebb 120 (százhúsz) naptári nap | Önálló egységként csak konzultációt követően rendelhető
0102050201 | DKM0103HNET21 | JW818AA | Aruba IAP-334 (RW) FIPS/TAA Instant AP | HPE | Áru | Alaptermék |  | 1 | 1 | Nem | db | 12 | 120 |  | 27 | 668225 | EUR | 1735.6501 | Nem | Vezeték nélküli megoldások - Vezeték nélküli elérési pont (Access Point) | legalább 60 (hatvan), legfeljebb 120 (százhúsz) naptári nap | Önálló egységként csak konzultációt követően rendelhető
0102050201 | DKM0103HNET21 | JW823AA | Aruba IAP-335 (RW) Instant 4x4:4 11ac AP | HPE | Áru | Alaptermék |  | 1 | 1 | Nem | db | 12 | 120 |  | 27 | 554227 | EUR | 1439.5494 | Nem | Vezeték nélküli megoldások - Vezeték nélküli elérési pont (Access Point) | legalább 60 (hatvan), legfeljebb 120 (százhúsz) naptári nap | Önálló egységként csak konzultációt követően rendelhető
0102050201 | DKM0103HNET21 | JW824AA | Aruba IAP-335 (RW) FIPS/TAA Instant AP | HPE | Áru | Alaptermék |  | 1 | 1 | Nem | db | 12 | 120 |  | 27 | 668225 | EUR | 1735.6501 | Nem | Vezeték nélküli megoldások - Vezeték nélküli elérési pont (Access Point) | legalább 60 (hatvan), legfeljebb 120 (százhúsz) naptári nap | Önálló egységként csak konzultációt követően rendelhető
0202110501 | DKM0103HNET21 | JW827AA | Aruba AP-315-CVR-20 20pk Snap-on Cover | HPE | Áru | Alaptermék |  | 1 | 1 | Nem | db | 12 | 120 |  | 27 | 64275 | EUR | 166.9493 | Nem | Vezeték nélküli megoldások - Vezeték nélküli elérési pont (Access Point) | legalább 60 (hatvan), legfeljebb 120 (százhúsz) naptári nap | Önálló egységként csak konzultációt követően rendelhető
0202110501 | DKM0103HNET21 | JW828AA | Aruba AP-335-CVR-20 20pk Snap-on Cover | HPE | Áru | Alaptermék |  | 1 | 1 | Nem | db | 12 | 120 |  | 27 | 64275 | EUR | 166.9493 | Nem | Vezeték nélküli megoldások - Vezeték nélküli elérési pont (Access Point) | legalább 60 (hatvan), legfeljebb 120 (százhúsz) naptári nap | Önálló egységként csak konzultációt követően rendelhető
0202110601 | DKM0103HNET21 | JW829AA | Aruba 7240XM (RW) FIPS/TAA Controller | HPE | Áru | Alaptermék |  | 1 | 1 | Nem | db | 12 | 120 |  | 27 | 16332509 | EUR | 42422.1012 | Nem | Vezeték nélküli megoldások - Vezeték nélküli vezérlők (Wireless Controllers) | legalább 60 (hatvan), legfeljebb 120 (százhúsz) naptári nap | Önálló egységként csak konzultációt követően rendelhető
0202110601 | DKM0103HNET21 | JW833AA | Aruba 7240XM (RW) Cntrlr Memory Upgrade | HPE | Áru | Alaptermék |  | 1 | 1 | Nem | db | 12 | 120 |  | 27 | 978689 | EUR | 2542.0491 | Nem | Vezeték nélküli megoldások - Vezeték nélküli vezérlők (Wireless Controllers) | legalább 60 (hatvan), legfeljebb 120 (százhúsz) naptári nap | Önálló egységként csak konzultációt követően rendelhető
0202110601 | DKM0103HNET21 | JW837AA | Aruba 7240XM (RW) FIPS Cntrlr Mem Upgrd | HPE | Áru | Alaptermék |  | 1 | 1 | Nem | db | 12 | 120 |  | 27 | 1240239 | EUR | 3221.4001 | Nem | Vezeték nélküli megoldások - Vezeték nélküli vezérlők (Wireless Controllers) | legalább 60 (hatvan), legfeljebb 120 (százhúsz) naptári nap | Önálló egységként csak konzultációt követően rendelhető
0202110601 | DKM0103HNET21 | JW841AA | Aruba 7240XMDC (RW) Cntrlr Mem Upgrade | HPE | Áru | Alaptermék |  | 1 | 1 | Nem | db | 12 | 120 |  | 27 | 978689 | EUR | 2542.0491 | Nem | Vezeték nélküli megoldások - Vezeték nélküli vezérlők (Wireless Controllers) | legalább 60 (hatvan), legfeljebb 120 (százhúsz) naptári nap | Önálló egységként csak konzultációt követően rendelhető
0102050201 | DKM0103HNET21 | JX911AA | Aruba 7280 (RW) Controller | HPE | Áru | Alaptermék |  | 1 | 1 | Nem | db | 12 | 120 |  | 27 | 21986349 | EUR | 57107.3994 | Nem | Vezeték nélküli megoldások - Vezeték nélküli vezérlők (Wireless Controllers) | legalább 60 (hatvan), legfeljebb 120 (százhúsz) naptári nap | Önálló egységként csak konzultációt követően rendelhető
0102050201 | DKM0103HNET21 | JX915AA | Aruba 7280 (RW) FIPS/TAA Controller | HPE | Áru | Alaptermék |  | 1 | 1 | Nem | db | 12 | 120 |  | 27 | 27483341 | EUR | 71385.301 | Nem | Vezeték nélküli megoldások - Vezeték nélküli vezérlők (Wireless Controllers) | legalább 60 (hatvan), legfeljebb 120 (százhúsz) naptári nap | Önálló egységként csak konzultációt követően rendelhető
0202110601 | DKM0103HNET21 | JX918AA | Aruba AirWave DL360 Pro HW Appliance | HPE | Áru | Alaptermék |  | 1 | 1 | Nem | db | 12 | 120 |  | 27 | 7035567 | EUR | 18274.1991 | Nem | Hálózat menedzsment megoldások - SNMP menedzselhető szoftverek | legalább 60 (hatvan), legfeljebb 120 (százhúsz) naptári nap | Önálló egységként csak konzultációt követően rendelhető
0202110601 | DKM0103HNET21 | JX919AA | Aruba AirWave DL360 Ent HW Appliance | HPE | Áru | Alaptermék |  | 1 | 1 | Nem | db | 12 | 120 |  | 27 | 9813169 | EUR | 25488.7512 | Nem | Hálózat menedzsment megoldások - SNMP menedzselhető szoftverek | legalább 60 (hatvan), legfeljebb 120 (százhúsz) naptári nap | Önálló egységként csak konzultációt követően rendelhető
0202110601 | DKM0103HNET21 | JX922AA | Aruba ClearPass-Airwave DL360 Spare PSU | HPE | Áru | Alaptermék |  | 1 | 1 | Nem | db | 12 | 120 |  | 27 | 197274 | EUR | 512.3988 | Nem | Hálózat menedzsment megoldások - AAA menedzsment szoftverek | legalább 60 (hatvan), legfeljebb 120 (százhúsz) naptári nap | Önálló egységként csak konzultációt követően rendelhető
0202110601 | DKM0103HNET21 | JX923AA | Aruba ClearPass DL20 Spare PSU | HPE | Áru | Alaptermék |  | 1 | 1 | Nem | db | 12 | 120 |  | 27 | 140275 | EUR | 364.3499 | Nem | Hálózat menedzsment megoldások - AAA menedzsment szoftverek | legalább 60 (hatvan), legfeljebb 120 (százhúsz) naptári nap | Önálló egységként csak konzultációt követően rendelhető
0202110601 | DKM0103HNET21 | JX927AA | Aruba 7008 (RW) 16 AP Branch Cntlr | HPE | Áru | Alaptermék |  | 1 | 1 | Nem | db | 12 | 120 |  | 27 | 847713 | EUR | 2201.8512 | Nem | Vezeték nélküli megoldások - Vezeték nélküli vezérlők (Wireless Controllers) | legalább 60 (hatvan), legfeljebb 120 (százhúsz) naptári nap | Önálló egységként csak konzultációt követően rendelhető
0202110601 | DKM0103HNET21 | JX931AA | Aruba 7008 (RW) FIPS/TAA Branch Cntlr | HPE | Áru | Alaptermék |  | 1 | 1 | Nem | db | 12 | 120 |  | 27 | 1059944 | EUR | 2753.1011 | Nem | Vezeték nélküli megoldások - Vezeték nélküli vezérlők (Wireless Controllers) | legalább 60 (hatvan), legfeljebb 120 (százhúsz) naptári nap | Önálló egységként csak konzultációt követően rendelhető
0202110601 | DKM0103HNET21 | JX933AA | Aruba PSU-150-AC 150W AC Power Supply | HPE | Áru | Alaptermék |  | 1 | 1 | Nem | db | 12 | 120 |  | 27 | 96616 | EUR | 250.9506 | Nem | Vezeték nélküli megoldások - Vezeték nélküli vezérlők (Wireless Controllers) | legalább 60 (hatvan), legfeljebb 120 (százhúsz) naptári nap | Önálló egységként csak konzultációt követően rendelhető
0202110501 | DKM0103HNET21 | JX934AA | Aruba 7008-MNT-19 7008 Rack Mnt | HPE | Áru | Alaptermék |  | 1 | 1 | Nem | db | 12 | 120 |  | 27 | 114806 | EUR | 298.1986 | Nem | Vezeték nélküli megoldások - Vezeték nélküli vezérlők (Wireless Controllers) | legalább 60 (hatvan), legfeljebb 120 (százhúsz) naptári nap | Önálló egységként csak konzultációt követően rendelhető
0102050201 | DKM0103HNET21 | JX935AA | Aruba AP-304 Dual 2x2/3x3 802.11ac AP | HPE | Áru | Alaptermék |  | 1 | 1 | Nem | db | 12 | 120 |  | 27 | 227189 | EUR | 590.1009 | Nem | Vezeték nélküli megoldások - Vezeték nélküli elérési pont (Access Point) | legalább 60 (hatvan), legfeljebb 120 (százhúsz) naptári nap | Önálló egységként csak konzultációt követően rendelhető
0102050201 | DKM0103HNET21 | JX936AA | Aruba AP-305 Dual 2x2/3x3 802.11ac AP | HPE | Áru | Alaptermék |  | 1 | 1 | Nem | db | 12 | 120 |  | 27 | 227189 | EUR | 590.1009 | Nem | Vezeték nélküli megoldások - Vezeték nélküli elérési pont (Access Point) | legalább 60 (hatvan), legfeljebb 120 (százhúsz) naptári nap | Önálló egységként csak konzultációt követően rendelhető
0102050201 | DKM0103HNET21 | JX937AA | Aruba AP-304 FIPS/TAA 2x2/3x3 11ac AP | HPE | Áru | Alaptermék |  | 1 | 1 | Nem | db | 12 | 120 |  | 27 | 276507 | EUR | 718.1992 | Nem | Vezeték nélküli megoldások - Vezeték nélküli elérési pont (Access Point) | legalább 60 (hatvan), legfeljebb 120 (százhúsz) naptári nap | Önálló egységként csak konzultációt követően rendelhető
0102050201 | DKM0103HNET21 | JX938AA | Aruba AP-305 FIPS/TAA 2x2/3x3 11ac AP | HPE | Áru | Alaptermék |  | 1 | 1 | Nem | db | 12 | 120 |  | 27 | 276507 | EUR | 718.1992 | Nem | Vezeték nélküli megoldások - Vezeték nélküli elérési pont (Access Point) | legalább 60 (hatvan), legfeljebb 120 (százhúsz) naptári nap | Önálló egységként csak konzultációt követően rendelhető
0102050201 | DKM0103HNET21 | JX939AA | Aruba IAP-304 (RW) Instant 2x/3x 11ac AP | HPE | Áru | Alaptermék |  | 1 | 1 | Nem | db | 12 | 120 |  | 27 | 227189 | EUR | 590.1009 | Nem | Vezeték nélküli megoldások - Vezeték nélküli elérési pont (Access Point) | legalább 60 (hatvan), legfeljebb 120 (százhúsz) naptári nap | Önálló egységként csak konzultációt követően rendelhető
0102050201 | DKM0103HNET21 | JX943AA | Aruba IAP-304 (RW) FIPS/TAA Instant AP | HPE | Áru | Alaptermék |  | 1 | 1 | Nem | db | 12 | 120 |  | 27 | 276507 | EUR | 718.1992 | Nem | Vezeték nélküli megoldások - Vezeték nélküli elérési pont (Access Point) | legalább 60 (hatvan), legfeljebb 120 (százhúsz) naptári nap | Önálló egységként csak konzultációt követően rendelhető
0102050201 | DKM0103HNET21 | JX945AA | Aruba IAP-305 (RW) Instant 2x/3x 11ac AP | HPE | Áru | Alaptermék |  | 1 | 1 | Nem | db | 12 | 120 |  | 27 | 227189 | EUR | 590.1009 | Nem | Vezeték nélküli megoldások - Vezeték nélküli elérési pont (Access Point) | legalább 60 (hatvan), legfeljebb 120 (százhúsz) naptári nap | Önálló egységként csak konzultációt követően rendelhető
0102050201 | DKM0103HNET21 | JX949AA | Aruba IAP-305 (RW) FIPS/TAA Instant AP | HPE | Áru | Alaptermék |  | 1 | 1 | Nem | db | 12 | 120 |  | 27 | 276507 | EUR | 718.1992 | Nem | Vezeték nélküli megoldások - Vezeték nélküli elérési pont (Access Point) | legalább 60 (hatvan), legfeljebb 120 (százhúsz) naptári nap | Önálló egységként csak konzultációt követően rendelhető
0202110501 | DKM0103HNET21 | JX951AA | AP-305-CVR-20 20pk Snap-on Cover | HPE | Áru | Alaptermék |  | 1 | 1 | Nem | db | 12 | 120 |  | 27 | 64275 | EUR | 166.9493 | Nem | Vezeték nélküli megoldások - Vezeték nélküli elérési pont (Access Point) | legalább 60 (hatvan), legfeljebb 120 (százhúsz) naptári nap | Önálló egységként csak konzultációt követően rendelhető
0102050201 | DKM0103HNET21 | JX952AA | Aruba AP-207 Dual 2x2:2 802.11ac AP | HPE | Áru | Alaptermék |  | 1 | 1 | Nem | db | 12 | 120 |  | 27 | 73170 | EUR | 190.051 | Nem | Vezeték nélküli megoldások - Vezeték nélküli elérési pont (Access Point) | legalább 60 (hatvan), legfeljebb 120 (százhúsz) naptári nap | Önálló egységként csak konzultációt követően rendelhető
0102050201 | DKM0103HNET21 | JX953AA | Aruba AP-207 FIPS/TAA 2x2:2 11ac AP | HPE | Áru | Alaptermék |  | 1 | 1 | Nem | db | 12 | 120 |  | 27 | 82467 | EUR | 214.2002 | Nem | Vezeték nélküli megoldások - Vezeték nélküli elérési pont (Access Point) | legalább 60 (hatvan), legfeljebb 120 (százhúsz) naptári nap | Önálló egységként csak konzultációt követően rendelhető
0102050201 | DKM0103HNET21 | JX954AA | Aruba IAP-207 (RW) Instant 2x2:2 11ac AP | HPE | Áru | Alaptermék |  | 1 | 1 | Nem | db | 12 | 120 |  | 27 | 73170 | EUR | 190.051 | Nem | Vezeték nélküli megoldások - Vezeték nélküli elérési pont (Access Point) | legalább 60 (hatvan), legfeljebb 120 (százhúsz) naptári nap | Önálló egységként csak konzultációt követően rendelhető
0102050201 | DKM0103HNET21 | JX958AA | Aruba IAP-207 (RW) FIPS/TAA Instant AP | HPE | Áru | Alaptermék |  | 1 | 1 | Nem | db | 12 | 120 |  | 27 | 91765 | EUR | 238.3494 | Nem | Vezeték nélküli megoldások - Vezeték nélküli elérési pont (Access Point) | legalább 60 (hatvan), legfeljebb 120 (százhúsz) naptári nap | Önálló egységként csak konzultációt követően rendelhető
0202110501 | DKM0103HNET21 | JX960AA | AP-207-CVR-20 20pk Snap-on Cover | HPE | Áru | Alaptermék |  | 1 | 1 | Nem | db | 12 | 120 |  | 27 | 36382 | EUR | 94.4989 | Nem | Vezeték nélküli megoldások - Vezeték nélküli elérési pont (Access Point) | legalább 60 (hatvan), legfeljebb 120 (százhúsz) naptári nap | Önálló egységként csak konzultációt követően rendelhető
0202110501 | DKM0103HNET21 | JX961AA | AP-MNT-CM1 Metal AP Ceiling Rail Mnt Kit | HPE | Áru | Alaptermék |  | 1 | 1 | Nem | db | 12 | 120 |  | 27 | 11724 | EUR | 30.4512 | Nem | Vezeték nélküli megoldások - Vezeték nélküli elérési pont (Access Point) | legalább 60 (hatvan), legfeljebb 120 (százhúsz) naptári nap | Önálló egységként csak konzultációt követően rendelhető
0102050201 | DKM0103HNET21 | JX966AA | Aruba AP-365 (RW) Outdoor AP | HPE | Áru | Alaptermék |  | 1 | 1 | Nem | db | 12 | 120 |  | 27 | 426484 | EUR | 1107.7514 | Nem | Vezeték nélküli megoldások - Vezeték nélküli elérési pont (Access Point) | legalább 60 (hatvan), legfeljebb 120 (százhúsz) naptári nap | Önálló egységként csak konzultációt követően rendelhető
0102050201 | DKM0103HNET21 | JX968AA | Aruba AP-365 (RW) FIPS/TAA Otdr AP | HPE | Áru | Alaptermék |  | 1 | 1 | Nem | db | 12 | 120 |  | 27 | 525121 | EUR | 1363.9508 | Nem | Vezeték nélküli megoldások - Vezeték nélküli elérési pont (Access Point) | legalább 60 (hatvan), legfeljebb 120 (százhúsz) naptári nap | Önálló egységként csak konzultációt követően rendelhető
0102050201 | DKM0103HNET21 | JX973AA | Aruba AP-367 (RW) Outdoor AP | HPE | Áru | Alaptermék |  | 1 | 1 | Nem | db | 12 | 120 |  | 27 | 426484 | EUR | 1107.7514 | Nem | Vezeték nélküli megoldások - Vezeték nélküli elérési pont (Access Point) | legalább 60 (hatvan), legfeljebb 120 (százhúsz) naptári nap | Önálló egységként csak konzultációt követően rendelhető
0102050201 | DKM0103HNET21 | JX975AA | Aruba AP-367 (RW) FIPS/TAA Otdr AP | HPE | Áru | Alaptermék |  | 1 | 1 | Nem | db | 12 | 120 |  | 27 | 525121 | EUR | 1363.9508 | Nem | Vezeték nélküli megoldások - Vezeték nélküli elérési pont (Access Point) | legalább 60 (hatvan), legfeljebb 120 (százhúsz) naptári nap | Önálló egységként csak konzultációt követően rendelhető
0102050101 | DKM0103HNET21 | JX984AA | Aruba LS-BT20-5 BLE 5pk Batt Beacons | HPE | Áru | Alaptermék |  | 1 | 1 | Nem | db | 12 | 120 |  | 27 | 123701 | EUR | 321.3003 | Nem | Vezeték nélküli megoldások - Vezérlő nélküli elérési pont (Controllerless Access Point) | legalább 60 (hatvan), legfeljebb 120 (százhúsz) naptári nap | Önálló egységként csak konzultációt követően rendelhető
0202110601 | DKM0103HNET21 | JX985AA | Aruba LS-BT20-50 BLE 50pk Batt Beacons | HPE | Áru | Alaptermék |  | 1 | 1 | Nem | db | 12 | 120 |  | 27 | 1224877 | EUR | 3181.4987 | Nem | Vezeték nélküli megoldások - Vezérlő nélküli elérési pont (Controllerless Access Point) | legalább 60 (hatvan), legfeljebb 120 (százhúsz) naptári nap | Önálló egységként csak konzultációt követően rendelhető
0202110601 | DKM0103HNET21 | JX986AA | Aruba LS-BT10-50 BLE 50pk Event Beacons | HPE | Áru | Alaptermék |  | 1 | 1 | Nem | db | 12 | 120 |  | 27 | 651247 | EUR | 1691.5503 | Nem | Vezeték nélküli megoldások - Vezérlő nélküli elérési pont (Controllerless Access Point) | legalább 60 (hatvan), legfeljebb 120 (százhúsz) naptári nap | Önálló egységként csak konzultációt követően rendelhető
0202110601 | DKM0103HNET21 | JX987AA | Aruba AT-BT10-50 BLE 50pk Asset Trk Bcn | HPE | Áru | Alaptermék |  | 1 | 1 | Nem | db | 12 | 120 |  | 27 | 651247 | EUR | 1691.5503 | Nem | Vezeték nélküli megoldások - Vezérlő nélküli elérési pont (Controllerless Access Point) | legalább 60 (hatvan), legfeljebb 120 (százhúsz) naptári nap | Önálló egységként csak konzultációt követően rendelhető
0102050301 | DKM0103HNET21 | JX988A | ANT-4x4-5314 5.15-5.9GHz 14dBi 30x30deg Dual Pol MIMO Hi Gain Dir N-Type Outdoor Antenna | HPE | Áru | Alaptermék |  | 1 | 1 | Nem | db | 12 | 120 |  | 27 | 225571 | EUR | 585.8996 | Nem | Vezeték nélküli megoldások - Vezérlő nélküli elérési pont (Controllerless Access Point) | legalább 60 (hatvan), legfeljebb 120 (százhúsz) naptári nap | Önálló egységként csak konzultációt követően rendelhető
0202110501 | DKM0103HNET21 | JX988AA | ANT-4x4-5314 5G 14dBi Panel | HPE | Áru | Alaptermék |  | 1 | 1 | Nem | db | 12 | 120 |  | 27 | 227189 | EUR | 590.1009 | Nem | Vezeték nélküli megoldások - Vezérlő nélküli elérési pont (Controllerless Access Point) | legalább 60 (hatvan), legfeljebb 120 (százhúsz) naptári nap | Önálló egységként csak konzultációt követően rendelhető
0202110601 | DKM0103HNET21 | JX989AA | AP-AC-12V30A 12V 30W Power Adapter | HPE | Áru | Alaptermék |  | 1 | 1 | Nem | db | 12 | 120 |  | 27 | 25872 | EUR | 67.1988 | Nem | Vezeték nélküli megoldások - Vezérlő nélküli elérési pont (Controllerless Access Point) | legalább 60 (hatvan), legfeljebb 120 (százhúsz) naptári nap | Önálló egységként csak konzultációt követően rendelhető
0202110601 | DKM0103HNET21 | JX990AA | AP-AC-12V30B 12V 30W Power Adapter | HPE | Áru | Alaptermék |  | 1 | 1 | Nem | db | 12 | 120 |  | 27 | 21830 | EUR | 56.701 | Nem | Vezeték nélküli megoldások - Vezérlő nélküli elérési pont (Controllerless Access Point) | legalább 60 (hatvan), legfeljebb 120 (százhúsz) naptári nap | Önálló egységként csak konzultációt követően rendelhető
0202110601 | DKM0103HNET21 | JX991AA | AP-AC-48V36C 48V 36W Power Adapter | HPE | Áru | Alaptermék |  | 1 | 1 | Nem | db | 12 | 120 |  | 27 | 25872 | EUR | 67.1988 | Nem | Vezeték nélküli megoldások - Vezérlő nélküli elérési pont (Controllerless Access Point) | legalább 60 (hatvan), legfeljebb 120 (százhúsz) naptári nap | Önálló egységként csak konzultációt követően rendelhető
0202110501 | DKM0103HNET21 | JX993AA | AP-MNT-HP Mount Adapter | HPE | Áru | Alaptermék |  | 1 | 1 | Nem | db | 12 | 120 |  | 27 | 8893 | EUR | 23.0989 | Nem | Vezeték nélküli megoldások - Vezérlő nélküli elérési pont (Controllerless Access Point) | legalább 60 (hatvan), legfeljebb 120 (százhúsz) naptári nap | Önálló egységként csak konzultációt követően rendelhető
0202110601 | DKM0103HNET21 | JY025AAEA | Aruba VMC-TACT8 (RW) FIPS/TAA Cntr E-LTU | HPE | Áru | Alaptermék |  | 1 | 1 | Nem | db | 12 | 120 |  | 27 | 350889 | EUR | 911.4012 | Nem | Vezeték nélküli megoldások - Vezérlő nélküli elérési pont (Controllerless Access Point) | legalább 60 (hatvan), legfeljebb 120 (százhúsz) naptári nap | Önálló egységként csak konzultációt követően rendelhető
0202110601 | DKM0103HNET21 | JY027AAEA | Aruba VMC-TACT8 PEFV E-LTU | HPE | Áru | Alaptermék |  | 1 | 1 | Nem | db | 12 | 120 |  | 27 | 74382 | EUR | 193.1992 | Nem | Vezeték nélküli megoldások - Vezérlő nélküli elérési pont (Controllerless Access Point) | legalább 60 (hatvan), legfeljebb 120 (százhúsz) naptári nap | Önálló egységként csak konzultációt követően rendelhető
0202110601 | DKM0103HNET21 | JY028AAEA | Aruba Cntrlr Web Cont Class 1y Sub E-STU | HPE | Áru | Alaptermék |  | 1 | 1 | Nem | db | 12 | 120 |  | 27 | 6872 | EUR | 17.85 | Nem | Vezeték nélküli megoldások - Vezérlő nélküli elérési pont (Controllerless Access Point) | legalább 60 (hatvan), legfeljebb 120 (százhúsz) naptári nap | Önálló egységként csak konzultációt követően rendelhető
0202110601 | DKM0103HNET21 | JY029AAEA | Aruba Cntrlr Web Cont Class 3y Sub E-STU | HPE | Áru | Alaptermék |  | 1 | 1 | Nem | db | 12 | 120 |  | 27 | 13340 | EUR | 34.6497 | Nem | Vezeték nélküli megoldások - Vezérlő nélküli elérési pont (Controllerless Access Point) | legalább 60 (hatvan), legfeljebb 120 (százhúsz) naptári nap | Önálló egységként csak konzultációt követően rendelhető
0202110601 | DKM0103HNET21 | JY030AAEA | Aruba Cntrlr Web Cont Class 5y Sub E-STU | HPE | Áru | Alaptermék |  | 1 | 1 | Nem | db | 12 | 120 |  | 27 | 19404 | EUR | 50.3991 | Nem | Vezeték nélküli megoldások - Vezérlő nélküli elérési pont (Controllerless Access Point) | legalább 60 (hatvan), legfeljebb 120 (százhúsz) naptári nap | Önálló egységként csak konzultációt követően rendelhető
0202110601 | DKM0103HNET21 | JY031AAEA | Aruba Cntrlr Web Cont Class 7y Sub E-STU | HPE | Áru | Alaptermék |  | 1 | 1 | Nem | db | 12 | 120 |  | 27 | 26276 | EUR | 68.2491 | Nem | Vezeték nélküli megoldások - Vezérlő nélküli elérési pont (Controllerless Access Point) | legalább 60 (hatvan), legfeljebb 120 (százhúsz) naptári nap | Önálló egységként csak konzultációt követően rendelhető
0202110601 | DKM0103HNET21 | JY032AAEA | Aruba Cntlr Web Cont Class 10y Sub E-STU | HPE | Áru | Alaptermék |  | 1 | 1 | Nem | db | 12 | 120 |  | 27 | 32744 | EUR | 85.0488 | Nem | Vezeték nélküli megoldások - Vezérlő nélküli elérési pont (Controllerless Access Point) | legalább 60 (hatvan), legfeljebb 120 (százhúsz) naptári nap | Önálló egységként csak konzultációt követően rendelhető
0202110601 | DKM0103HNET21 | JY342AAEA | Aruba PEF VIA Lic for 7008 Cntrlr E-LTU | HPE | Áru | Alaptermék |  | 1 | 1 | Nem | db | 12 | 120 |  | 27 | 74382 | EUR | 193.1992 | Nem | Vezeték nélküli megoldások - Vezérlő nélküli elérési pont (Controllerless Access Point) | legalább 60 (hatvan), legfeljebb 120 (százhúsz) naptári nap | Önálló egységként csak konzultációt követően rendelhető
0102050201 | DKM0103HNET21 | JY678AA | Aruba AP-303H (RW) Unified AP | HPE | Áru | Alaptermék |  | 1 | 1 | Nem | db | 12 | 120 |  | 27 | 162105 | EUR | 421.0509 | Nem | Vezeték nélküli megoldások - Vezérlő nélküli elérési pont (Controllerless Access Point) | legalább 60 (hatvan), legfeljebb 120 (százhúsz) naptári nap | Önálló egységként csak konzultációt követően rendelhető
0102050201 | DKM0103HNET21 | JY679AA | Aruba AP-303H (RW) FIPS/TAA Unified AP | HPE | Áru | Alaptermék |  | 1 | 1 | Nem | db | 12 | 120 |  | 27 | 194444 | EUR | 505.0493 | Nem | Vezeték nélküli megoldások - Vezérlő nélküli elérési pont (Controllerless Access Point) | legalább 60 (hatvan), legfeljebb 120 (százhúsz) naptári nap | Önálló egységként csak konzultációt követően rendelhető
0202110501 | DKM0103HNET21 | JY686AA | AP-303H-MNT1 Single-gang Mount Kit | HPE | Áru | Alaptermék |  | 1 | 1 | Nem | db | 12 | 120 |  | 27 | 8490 | EUR | 22.0513 | Nem | Vezeték nélküli megoldások - Vezérlő nélküli elérési pont (Controllerless Access Point) | legalább 60 (hatvan), legfeljebb 120 (százhúsz) naptári nap | Önálló egységként csak konzultációt követően rendelhető
0202110501 | DKM0103HNET21 | JY687AA | AP-303H-MNT2 Dual-gang Mount Kit | HPE | Áru | Alaptermék |  | 1 | 1 | Nem | db | 12 | 120 |  | 27 | 14958 | EUR | 38.851 | Nem | Vezeték nélküli megoldások - Vezérlő nélküli elérési pont (Controllerless Access Point) | legalább 60 (hatvan), legfeljebb 120 (százhúsz) naptári nap | Önálló egységként csak konzultációt követően rendelhető
0202110501 | DKM0103HNET21 | JY688AA | AP-303H-MNTW Wall Mount Kit | HPE | Áru | Alaptermék |  | 1 | 1 | Nem | db | 12 | 120 |  | 27 | 14958 | EUR | 38.851 | Nem | Vezeték nélküli megoldások - Vezérlő nélküli elérési pont (Controllerless Access Point) | legalább 60 (hatvan), legfeljebb 120 (százhúsz) naptári nap | Önálló egységként csak konzultációt követően rendelhető
0202110501 | DKM0103HNET21 | JY689AA | AP-303H-MNTD Desk Mount Kit | HPE | Áru | Alaptermék |  | 1 | 1 | Nem | db | 12 | 120 |  | 27 | 14958 | EUR | 38.851 | Nem | Vezeték nélküli megoldások - Vezérlő nélküli elérési pont (Controllerless Access Point) | legalább 60 (hatvan), legfeljebb 120 (százhúsz) naptári nap | Önálló egységként csak konzultációt követően rendelhető
0102050201 | DKM0103HNET21 | JY693AA | Aruba AP-203H (RW) Unified AP | HPE | Áru | Alaptermék |  | 1 | 1 | Nem | db | 12 | 120 |  | 27 | 96616 | EUR | 250.9506 | Nem | Vezeték nélküli megoldások - Vezérlő nélküli elérési pont (Controllerless Access Point) | legalább 60 (hatvan), legfeljebb 120 (százhúsz) naptári nap | Önálló egységként csak konzultációt követően rendelhető
0102050201 | DKM0103HNET21 | JY694AA | Aruba AP-203H (RW) FIPS/TAA Unified AP | HPE | Áru | Alaptermék |  | 1 | 1 | Nem | db | 12 | 120 |  | 27 | 129360 | EUR | 335.9993 | Nem | Vezeték nélküli megoldások - Vezérlő nélküli elérési pont (Controllerless Access Point) | legalább 60 (hatvan), legfeljebb 120 (százhúsz) naptári nap | Önálló egységként csak konzultációt követően rendelhető
0202110501 | DKM0103HNET21 | JY701AA | AP-203H-MNT1 Single-gang Mount Kit | HPE | Áru | Alaptermék |  | 1 | 1 | Nem | db | 12 | 120 |  | 27 | 8490 | EUR | 22.0513 | Nem | Vezeték nélküli megoldások - Vezérlő nélküli elérési pont (Controllerless Access Point) | legalább 60 (hatvan), legfeljebb 120 (százhúsz) naptári nap | Önálló egységként csak konzultációt követően rendelhető
0202110501 | DKM0103HNET21 | JY703AA | AP-203H-MNTW Wall Mount Kit | HPE | Áru | Alaptermék |  | 1 | 1 | Nem | db | 12 | 120 |  | 27 | 14958 | EUR | 38.851 | Nem | Vezeték nélküli megoldások - Vezérlő nélküli elérési pont (Controllerless Access Point) | legalább 60 (hatvan), legfeljebb 120 (százhúsz) naptári nap | Önálló egységként csak konzultációt követően rendelhető
0202110501 | DKM0103HNET21 | JY704AA | AP-203H-MNTD Desk Mount Kit | HPE | Áru | Alaptermék |  | 1 | 1 | Nem | db | 12 | 120 |  | 27 | 14958 | EUR | 38.851 | Nem | Vezeték nélküli megoldások - Vezérlő nélküli elérési pont (Controllerless Access Point) | legalább 60 (hatvan), legfeljebb 120 (százhúsz) naptári nap | Önálló egységként csak konzultációt követően rendelhető
0202110501 | DKM0103HNET21 | JY705AA | AP-200-MNT-W3 Low Prof Secure AP Mnt Kit | HPE | Áru | Alaptermék |  | 1 | 1 | Nem | db | 12 | 120 |  | 27 | 16978 | EUR | 44.0999 | Nem | Vezeték nélküli megoldások - Vezérlő nélküli elérési pont (Controllerless Access Point) | legalább 60 (hatvan), legfeljebb 120 (százhúsz) naptári nap | Önálló egységként csak konzultációt követően rendelhető
0202110501 | DKM0103HNET21 | JY706AA | AP-220-MNT-W3 Low Prof Secure AP Mnt Kit | HPE | Áru | Alaptermék |  | 1 | 1 | Nem | db | 12 | 120 |  | 27 | 24659 | EUR | 64.0505 | Nem | Vezeték nélküli megoldások - Vezérlő nélküli elérési pont (Controllerless Access Point) | legalább 60 (hatvan), legfeljebb 120 (százhúsz) naptári nap | Önálló egységként csak konzultációt követően rendelhető
0102050201 | DKM0103HNET21 | JY712AA | Aruba AP-203R (RW) Unified Remote AP | HPE | Áru | Alaptermék |  | 1 | 1 | Nem | db | 12 | 120 |  | 27 | 96616 | EUR | 250.9506 | Nem | Vezeték nélküli megoldások - Vezérlő nélküli elérési pont (Controllerless Access Point) | legalább 60 (hatvan), legfeljebb 120 (százhúsz) naptári nap | Önálló egységként csak konzultációt követően rendelhető
0102050201 | DKM0103HNET21 | JY713AA | Aruba AP-203R (RW) TAA Unified RAP | HPE | Áru | Alaptermék |  | 1 | 1 | Nem | db | 12 | 120 |  | 27 | 129360 | EUR | 335.9993 | Nem | Vezeték nélküli megoldások - Vezérlő nélküli elérési pont (Controllerless Access Point) | legalább 60 (hatvan), legfeljebb 120 (százhúsz) naptári nap | Önálló egységként csak konzultációt követően rendelhető
0102050201 | DKM0103HNET21 | JY720AA | Aruba AP-203RP (RW) PoE Unified RAP | HPE | Áru | Alaptermék |  | 1 | 1 | Nem | db | 12 | 120 |  | 27 | 112786 | EUR | 292.9498 | Nem | Vezeték nélküli megoldások - Vezérlő nélküli elérési pont (Controllerless Access Point) | legalább 60 (hatvan), legfeljebb 120 (százhúsz) naptári nap | Önálló egységként csak konzultációt követően rendelhető
0102050201 | DKM0103HNET21 | JY721AA | Aruba AP-203RP (RW) TAA PoE Unified RAP | HPE | Áru | Alaptermék |  | 1 | 1 | Nem | db | 12 | 120 |  | 27 | 145531 | EUR | 378.0013 | Nem | Vezeték nélküli megoldások - Vezérlő nélküli elérési pont (Controllerless Access Point) | legalább 60 (hatvan), legfeljebb 120 (százhúsz) naptári nap | Önálló egységként csak konzultációt követően rendelhető
0202110601 | DKM0103HNET21 | JY728AA | AP-CBL-SERU Console Adapter Cable | HPE | Áru | Alaptermék |  | 1 | 1 | Nem | db | 12 | 120 |  | 27 | 8490 | EUR | 22.0513 | Nem | Vezeték nélküli megoldások - Vezérlő nélküli elérési pont (Controllerless Access Point) | legalább 60 (hatvan), legfeljebb 120 (százhúsz) naptári nap | Önálló egységként csak konzultációt követően rendelhető
0202110601 | DKM0103HNET21 | JY791AA | Aruba MM-HW-1K Mob Mstr 1000 Devices | HPE | Áru | Alaptermék |  | 1 | 1 | Nem | db | 12 | 120 |  | 27 | 5857178 | EUR | 15213.4492 | Nem | Vezeték nélküli megoldások - Vezérlő nélküli elérési pont (Controllerless Access Point) | legalább 60 (hatvan), legfeljebb 120 (százhúsz) naptári nap | Önálló egységként csak konzultációt követően rendelhető
0202110601 | DKM0103HNET21 | JY792AA | Aruba MM-HW-5K Mob Mstr 5000 Devices | HPE | Áru | Alaptermék |  | 1 | 1 | Nem | db | 12 | 120 |  | 27 | 9762637 | EUR | 25357.4992 | Nem | Vezeték nélküli megoldások - Vezérlő nélküli elérési pont (Controllerless Access Point) | legalább 60 (hatvan), legfeljebb 120 (százhúsz) naptári nap | Önálló egységként csak konzultációt követően rendelhető
0202110601 | DKM0103HNET21 | JY793AA | Aruba MM-HW-10K Mob Mstr 10000 Devices | HPE | Áru | Alaptermék |  | 1 | 1 | Nem | db | 12 | 120 |  | 27 | 16272679 | EUR | 42266.6999 | Nem | Vezeték nélküli megoldások - Vezérlő nélküli elérési pont (Controllerless Access Point) | legalább 60 (hatvan), legfeljebb 120 (százhúsz) naptári nap | Önálló egységként csak konzultációt követően rendelhető
0202110601 | DKM0103HNET21 | JY894AA | Aruba FIPS 140 Tamper Evidence Label Set | HPE | Áru | Alaptermék |  | 1 | 1 | Nem | db | 12 | 120 |  | 27 | 14958 | EUR | 38.851 | Nem | Vezeték nélküli megoldások - Vezérlő nélküli elérési pont (Controllerless Access Point) | legalább 60 (hatvan), legfeljebb 120 (százhúsz) naptári nap | Önálló egységként csak konzultációt követően rendelhető
0202110601 | DKM0103HNET21 | JY895AAEA | Aruba MM-VA-500 Mob Mstr 500 Dev E-LTU | HPE | Áru | Alaptermék |  | 1 | 1 | Nem | db | 12 | 120 |  | 27 | 1943634 | EUR | 5048.401 | Nem | Vezeték nélküli megoldások - Vezérlő nélküli elérési pont (Controllerless Access Point) | legalább 60 (hatvan), legfeljebb 120 (százhúsz) naptári nap | Önálló egységként csak konzultációt követően rendelhető
0202110601 | DKM0103HNET21 | JY896AAEA | Aruba MM-VA-1K Mob Master 1K Dev E-LTU | HPE | Áru | Alaptermék |  | 1 | 1 | Nem | db | 12 | 120 |  | 27 | 3239659 | EUR | 8414.699 | Nem | Vezeték nélküli megoldások - Vezérlő nélküli elérési pont (Controllerless Access Point) | legalább 60 (hatvan), legfeljebb 120 (százhúsz) naptári nap | Önálló egységként csak konzultációt követően rendelhető
0202110601 | DKM0103HNET21 | JY897AAEA | Aruba MM-VA-5K Mob Master 5K Dev E-LTU | HPE | Áru | Alaptermék |  | 1 | 1 | Nem | db | 12 | 120 |  | 27 | 5368844 | EUR | 13945.0504 | Nem | Vezeték nélküli megoldások - Vezérlő nélküli elérési pont (Controllerless Access Point) | legalább 60 (hatvan), legfeljebb 120 (százhúsz) naptári nap | Önálló egységként csak konzultációt követően rendelhető
0202110601 | DKM0103HNET21 | JY898AAEA | Aruba MM-VA-10K Mob Master 10K Dev E-LTU | HPE | Áru | Alaptermék |  | 1 | 1 | Nem | db | 12 | 120 |  | 27 | 9072583 | EUR | 23565.1508 | Nem | Vezeték nélküli megoldások - Vezérlő nélküli elérési pont (Controllerless Access Point) | legalább 60 (hatvan), legfeljebb 120 (százhúsz) naptári nap | Önálló egységként csak konzultációt követően rendelhető
0202110601 | DKM0103HNET21 | JY899AAEA | Aruba MC-VA-50 (RW) Cntlr 50 AP E-LTU | HPE | Áru | Alaptermék |  | 1 | 1 | Nem | db | 12 | 120 |  | 27 | 1258431 | EUR | 3268.6509 | Nem | Vezeték nélküli megoldások - Vezérlő nélküli elérési pont (Controllerless Access Point) | legalább 60 (hatvan), legfeljebb 120 (százhúsz) naptári nap | Önálló egységként csak konzultációt követően rendelhető
0202110601 | DKM0103HNET21 | JY900AAEA | Aruba MC-VA-250 (RW) Cntlr 250 AP E-LTU | HPE | Áru | Alaptermék |  | 1 | 1 | Nem | db | 12 | 120 |  | 27 | 2313927 | EUR | 6010.2012 | Nem | Vezeték nélküli megoldások - Vezérlő nélküli elérési pont (Controllerless Access Point) | legalább 60 (hatvan), legfeljebb 120 (százhúsz) naptári nap | Önálló egységként csak konzultációt követően rendelhető
0202110601 | DKM0103HNET21 | JY901AAEA | Aruba MC-VA-1K (RW) Cntlr 1K AP E-LTU | HPE | Áru | Alaptermék |  | 1 | 1 | Nem | db | 12 | 120 |  | 27 | 4628663 | EUR | 12022.5003 | Nem | Vezeték nélküli megoldások - Vezérlő nélküli elérési pont (Controllerless Access Point) | legalább 60 (hatvan), legfeljebb 120 (százhúsz) naptári nap | Önálló egységként csak konzultációt követően rendelhető
0202110601 | DKM0103HNET21 | JY925AAEA | Aruba Central DM 1 Token 1y Sub E-STU | HPE | Áru | Alaptermék |  | 1 | 1 | Nem | db | 12 | 120 |  | 27 | 18596 | EUR | 48.3012 | Nem | Vezeték nélküli megoldások - Vezérlő nélküli elérési pont (Controllerless Access Point) | legalább 60 (hatvan), legfeljebb 120 (százhúsz) naptári nap | Önálló egységként csak konzultációt követően rendelhető
0202110601 | DKM0103HNET21 | JY926AAEA | Aruba Central DM 1 Token 3y Sub E-STU | HPE | Áru | Alaptermék |  | 1 | 1 | Nem | db | 12 | 120 |  | 27 | 37191 | EUR | 96.5996 | Nem | Vezeték nélküli megoldások - Vezérlő nélküli elérési pont (Controllerless Access Point) | legalább 60 (hatvan), legfeljebb 120 (százhúsz) naptári nap | Önálló egységként csak konzultációt követően rendelhető
0202110601 | DKM0103HNET21 | JY927AAEA | Aruba Central DM 1 Token 5y Sub E-STU | HPE | Áru | Alaptermék |  | 1 | 1 | Nem | db | 12 | 120 |  | 27 | 55787 | EUR | 144.9008 | Nem | Vezeték nélküli megoldások - Vezérlő nélküli elérési pont (Controllerless Access Point) | legalább 60 (hatvan), legfeljebb 120 (százhúsz) naptári nap | Önálló egységként csak konzultációt követően rendelhető
0202110601 | DKM0103HNET21 | JY928AAEA | Aruba Central Svc 1 Token 1y Sub E-STU | HPE | Áru | Alaptermék |  | 1 | 1 | Nem | db | 12 | 120 |  | 27 | 4851 | EUR | 12.6012 | Nem | Vezeték nélküli megoldások - Vezérlő nélküli elérési pont (Controllerless Access Point) | legalább 60 (hatvan), legfeljebb 120 (százhúsz) naptári nap | Önálló egységként csak konzultációt követően rendelhető
0202110601 | DKM0103HNET21 | JY929AAEA | Aruba Central Svc 1 Token 3y Sub E-STU | HPE | Áru | Alaptermék |  | 1 | 1 | Nem | db | 12 | 120 |  | 27 | 9297 | EUR | 24.1492 | Nem | Vezeték nélküli megoldások - Vezérlő nélküli elérési pont (Controllerless Access Point) | legalább 60 (hatvan), legfeljebb 120 (százhúsz) naptári nap | Önálló egységként csak konzultációt követően rendelhető
0202110601 | DKM0103HNET21 | JY930AAEA | Aruba Central Svc 1 Token 5y Sub E-STU | HPE | Áru | Alaptermék |  | 1 | 1 | Nem | db | 12 | 120 |  | 27 | 14149 | EUR | 36.7504 | Nem | Vezeték nélküli megoldások - Vezérlő nélküli elérési pont (Controllerless Access Point) | legalább 60 (hatvan), legfeljebb 120 (százhúsz) naptári nap | Önálló egységként csak konzultációt követően rendelhető
0202110501 | DKM0103HNET21 | JY973AA | AP-303H-CVR-20 20pk Snap-on Cover | HPE | Áru | Alaptermék |  | 1 | 1 | Nem | db | 12 | 120 |  | 27 | 64275 | EUR | 166.9493 | Nem | Vezeték nélküli megoldások - Vezérlő nélküli elérési pont (Controllerless Access Point) | legalább 60 (hatvan), legfeljebb 120 (százhúsz) naptári nap | Önálló egységként csak konzultációt követően rendelhető
0202110601 | DKM0103HNET21 | JY986A | MMPSU-400-AC 400W AC Spare PSU | HPE | Áru | Alaptermék |  | 1 | 1 | Nem | db | 12 | 120 |  | 27 | 289039 | EUR | 750.751 | Nem | Vezeték nélküli megoldások - Vezérlő nélküli elérési pont (Controllerless Access Point) | legalább 60 (hatvan), legfeljebb 120 (százhúsz) naptári nap | Önálló egységként csak konzultációt követően rendelhető
0202110601 | DKM0103HNET21 | JY986AA | MMPSU-400-AC 400W AC Spare PSU | HPE | Áru | Alaptermék |  | 1 | 1 | Nem | db | 12 | 120 |  | 27 | 291464 | EUR | 757.0502 | Nem | Vezeték nélküli megoldások - Vezérlő nélküli elérési pont (Controllerless Access Point) | legalább 60 (hatvan), legfeljebb 120 (százhúsz) naptári nap | Önálló egységként csak konzultációt követően rendelhető
0202110601 | DKM0103HNET21 | JZ012A | PSU-550-AC 550W AC Power Supply | HPE | Áru | Alaptermék |  | 1 | 1 | Nem | db | 12 | 120 |  | 27 | 278933 | EUR | 724.5012 | Nem | Vezeték nélküli megoldások - Vezérlő nélküli elérési pont (Controllerless Access Point) | legalább 60 (hatvan), legfeljebb 120 (százhúsz) naptári nap | Önálló egységként csak konzultációt követően rendelhető
0202110601 | DKM0103HNET21 | JZ012AA | PSU-550-AC 550W AC Power Supply | HPE | Áru | Alaptermék |  | 1 | 1 | Nem | db | 12 | 120 |  | 27 | 281358 | EUR | 730.8004 | Nem | Vezeték nélküli megoldások - Vezérlő nélküli elérési pont (Controllerless Access Point) | legalább 60 (hatvan), legfeljebb 120 (százhúsz) naptári nap | Önálló egységként csak konzultációt követően rendelhető
0202110501 | DKM0103HNET21 | JZ013AA | Aruba HW-7280-FT 7280 Series Fan Tray | HPE | Áru | Alaptermék |  | 1 | 1 | Nem | db | 12 | 120 |  | 27 | 46085 | EUR | 119.7013 | Nem | Vezeték nélküli megoldások - Vezérlő nélküli elérési pont (Controllerless Access Point) | legalább 60 (hatvan), legfeljebb 120 (százhúsz) naptári nap | Önálló egységként csak konzultációt követően rendelhető
0102070101 | DKM0103HNET21 | JZ017AAE | Aruba Central 5yr E-Rate Bndl E-STU | HPE | Áru | Alaptermék |  | 1 | 1 | Nem | db | 12 | 120 |  | 27 | 89339 | EUR | 232.0502 | Nem | Vezeték nélküli megoldások - Vezérlő nélküli elérési pont (Controllerless Access Point) | legalább 60 (hatvan), legfeljebb 120 (százhúsz) naptári nap | Önálló egységként csak konzultációt követően rendelhető
0102050201 | DKM0103HNET21 | JZ021AA | Aruba AP-344 (RW) Unified AP | HPE | Áru | Alaptermék |  | 1 | 1 | Nem | db | 12 | 120 |  | 27 | 430930 | EUR | 1119.2994 | Nem | Vezeték nélküli megoldások - Vezérlő nélküli elérési pont (Controllerless Access Point) | legalább 60 (hatvan), legfeljebb 120 (százhúsz) naptári nap | Önálló egységként csak konzultációt követően rendelhető
0102050201 | DKM0103HNET21 | JZ022AA | Aruba AP-344 (RW) FIPS/TAA Unified AP | HPE | Áru | Alaptermék |  | 1 | 1 | Nem | db | 12 | 120 |  | 27 | 523099 | EUR | 1358.6991 | Nem | Vezeték nélküli megoldások - Vezérlő nélküli elérési pont (Controllerless Access Point) | legalább 60 (hatvan), legfeljebb 120 (százhúsz) naptári nap | Önálló egységként csak konzultációt követően rendelhető
0102050201 | DKM0103HNET21 | JZ031AA | Aruba AP-345 (RW) Unified AP | HPE | Áru | Alaptermék |  | 1 | 1 | Nem | db | 12 | 120 |  | 27 | 430930 | EUR | 1119.2994 | Nem | Vezeték nélküli megoldások - Vezérlő nélküli elérési pont (Controllerless Access Point) | legalább 60 (hatvan), legfeljebb 120 (százhúsz) naptári nap | Önálló egységként csak konzultációt követően rendelhető
0102050201 | DKM0103HNET21 | JZ031AX10A | Aruba AP-345 (RW) Unified AP Bndl X10 | HPE | Áru | Alaptermék |  | 1 | 1 | Nem | db | 12 | 120 |  | 27 | 5074955 | EUR | 13181.701 | Nem | Vezeték nélküli megoldások - Vezérlő nélküli elérési pont (Controllerless Access Point) | legalább 60 (hatvan), legfeljebb 120 (százhúsz) naptári nap | Önálló egységként csak konzultációt követően rendelhető
0102050201 | DKM0103HNET21 | JZ031AX11A | Aruba AP-345 (RW) Unified AP Bndl X11 | HPE | Áru | Alaptermék |  | 1 | 1 | Nem | db | 12 | 120 |  | 27 | 5582289 | EUR | 14499.4513 | Nem | Vezeték nélküli megoldások - Vezérlő nélküli elérési pont (Controllerless Access Point) | legalább 60 (hatvan), legfeljebb 120 (százhúsz) naptári nap | Önálló egységként csak konzultációt követően rendelhető
0102050201 | DKM0103HNET21 | JZ031AX12A | Aruba AP-345 (RW) Unified AP Bndl X12 | HPE | Áru | Alaptermék |  | 1 | 1 | Nem | db | 12 | 120 |  | 27 | 6089622 | EUR | 15817.1988 | Nem | Vezeték nélküli megoldások - Vezérlő nélküli elérési pont (Controllerless Access Point) | legalább 60 (hatvan), legfeljebb 120 (százhúsz) naptári nap | Önálló egységként csak konzultációt követően rendelhető
0102050201 | DKM0103HNET21 | JZ031AX13A | Aruba AP-345 (RW) Unified AP Bndl X13 | HPE | Áru | Alaptermék |  | 1 | 1 | Nem | db | 12 | 120 |  | 27 | 6597360 | EUR | 17135.9993 | Nem | Vezeték nélküli megoldások - Vezérlő nélküli elérési pont (Controllerless Access Point) | legalább 60 (hatvan), legfeljebb 120 (százhúsz) naptári nap | Önálló egységként csak konzultációt követően rendelhető
0102050201 | DKM0103HNET21 | JZ031AX14A | Aruba AP-345 (RW) Unified AP Bndl X14 | HPE | Áru | Alaptermék |  | 1 | 1 | Nem | db | 12 | 120 |  | 27 | 7104694 | EUR | 18453.7496 | Nem | Vezeték nélküli megoldások - Vezérlő nélküli elérési pont (Controllerless Access Point) | legalább 60 (hatvan), legfeljebb 120 (százhúsz) naptári nap | Önálló egységként csak konzultációt követően rendelhető
0102050201 | DKM0103HNET21 | JZ031AX15A | Aruba AP-345 (RW) Unified AP Bndl X15 | HPE | Áru | Alaptermék |  | 1 | 1 | Nem | db | 12 | 120 |  | 27 | 7612027 | EUR | 19771.4998 | Nem | Vezeték nélküli megoldások - Vezérlő nélküli elérési pont (Controllerless Access Point) | legalább 60 (hatvan), legfeljebb 120 (százhúsz) naptári nap | Önálló egységként csak konzultációt követően rendelhető
0102050201 | DKM0103HNET21 | JZ031AX2A | Aruba AP-345 (RW) Unified AP Bndl X2 | HPE | Áru | Alaptermék |  | 1 | 1 | Nem | db | 12 | 120 |  | 27 | 1015072 | EUR | 2636.5508 | Nem | Vezeték nélküli megoldások - Vezérlő nélküli elérési pont (Controllerless Access Point) | legalább 60 (hatvan), legfeljebb 120 (százhúsz) naptári nap | Önálló egységként csak konzultációt követően rendelhető
0102050201 | DKM0103HNET21 | JZ031AX3A | Aruba AP-345 (RW) Unified AP Bndl X3 | HPE | Áru | Alaptermék |  | 1 | 1 | Nem | db | 12 | 120 |  | 27 | 1522406 | EUR | 3954.3011 | Nem | Vezeték nélküli megoldások - Vezérlő nélküli elérési pont (Controllerless Access Point) | legalább 60 (hatvan), legfeljebb 120 (százhúsz) naptári nap | Önálló egységként csak konzultációt követően rendelhető
0102050201 | DKM0103HNET21 | JZ031AX4A | Aruba AP-345 (RW) Unified AP Bndl X4 | HPE | Áru | Alaptermék |  | 1 | 1 | Nem | db | 12 | 120 |  | 27 | 2030143 | EUR | 5273.0989 | Nem | Vezeték nélküli megoldások - Vezérlő nélküli elérési pont (Controllerless Access Point) | legalább 60 (hatvan), legfeljebb 120 (százhúsz) naptári nap | Önálló egységként csak konzultációt követően rendelhető
0102050201 | DKM0103HNET21 | JZ031AX5A | Aruba AP-345 (RW) Unified AP Bndl X5 | HPE | Áru | Alaptermék |  | 1 | 1 | Nem | db | 12 | 120 |  | 27 | 2537477 | EUR | 6590.8491 | Nem | Vezeték nélküli megoldások - Vezérlő nélküli elérési pont (Controllerless Access Point) | legalább 60 (hatvan), legfeljebb 120 (százhúsz) naptári nap | Önálló egységként csak konzultációt követően rendelhető
0102050201 | DKM0103HNET21 | JZ031AX6A | Aruba AP-345 (RW) Unified AP Bndl X6 | HPE | Áru | Alaptermék |  | 1 | 1 | Nem | db | 12 | 120 |  | 27 | 3044811 | EUR | 7908.5994 | Nem | Vezeték nélküli megoldások - Vezérlő nélküli elérési pont (Controllerless Access Point) | legalább 60 (hatvan), legfeljebb 120 (százhúsz) naptári nap | Önálló egységként csak konzultációt követően rendelhető
0102050201 | DKM0103HNET21 | JZ031AX7A | Aruba AP-345 (RW) Unified AP Bndl X7 | HPE | Áru | Alaptermék |  | 1 | 1 | Nem | db | 12 | 120 |  | 27 | 3552549 | EUR | 9227.4 | Nem | Vezeték nélküli megoldások - Vezérlő nélküli elérési pont (Controllerless Access Point) | legalább 60 (hatvan), legfeljebb 120 (százhúsz) naptári nap | Önálló egységként csak konzultációt követően rendelhető
0102050201 | DKM0103HNET21 | JZ031AX8A | Aruba AP-345 (RW) Unified AP Bndl X8 | HPE | Áru | Alaptermék |  | 1 | 1 | Nem | db | 12 | 120 |  | 27 | 4059883 | EUR | 10545.1502 | Nem | Vezeték nélküli megoldások - Vezérlő nélküli elérési pont (Controllerless Access Point) | legalább 60 (hatvan), legfeljebb 120 (százhúsz) naptári nap | Önálló egységként csak konzultációt követően rendelhető
0102050201 | DKM0103HNET21 | JZ031AX9A | Aruba AP-345 (RW) Unified AP Bndl X9 | HPE | Áru | Alaptermék |  | 1 | 1 | Nem | db | 12 | 120 |  | 27 | 4567217 | EUR | 11862.9005 | Nem | Vezeték nélküli megoldások - Vezérlő nélküli elérési pont (Controllerless Access Point) | legalább 60 (hatvan), legfeljebb 120 (százhúsz) naptári nap | Önálló egységként csak konzultációt követően rendelhető
0102050201 | DKM0103HNET21 | JZ032AA | Aruba AP-345 (RW) FIPS/TAA Unified AP | HPE | Áru | Alaptermék |  | 1 | 1 | Nem | db | 12 | 120 |  | 27 | 523099 | EUR | 1358.6991 | Nem | Vezeték nélküli megoldások - Vezérlő nélküli elérési pont (Controllerless Access Point) | legalább 60 (hatvan), legfeljebb 120 (százhúsz) naptári nap | Önálló egységként csak konzultációt követően rendelhető
0202110601 | DKM0103HNET21 | JZ072A | MM-FT Spare Fan Tray | HPE | Áru | Alaptermék |  | 1 | 1 | Nem | db | 12 | 120 |  | 27 | 46893 | EUR | 121.7991 | Nem | Vezeték nélküli megoldások - Vezérlő nélküli elérési pont (Controllerless Access Point) | legalább 60 (hatvan), legfeljebb 120 (százhúsz) naptári nap | Önálló egységként csak konzultációt követően rendelhető
0202110601 | DKM0103HNET21 | JZ072AA | MM-FT Spare Fan Tray | HPE | Áru | Alaptermék |  | 1 | 1 | Nem | db | 12 | 120 |  | 27 | 47297 | EUR | 122.8495 | Nem | Vezeték nélküli megoldások - Vezérlő nélküli elérési pont (Controllerless Access Point) | legalább 60 (hatvan), legfeljebb 120 (százhúsz) naptári nap | Önálló egységként csak konzultációt követően rendelhető
0102050201 | DKM0103HNET21 | JZ074AX10A | HPE OC20 802.11ac (RW) Access Point Bundle x10 | HPE | Áru | Alaptermék |  | 1 | 1 | Nem | db | 12 | 120 |  | 27 | 888138 | EUR | 2306.8507 | Nem | Vezeték nélküli megoldások - Vezérlő nélküli elérési pont (Controllerless Access Point) | legalább 60 (hatvan), legfeljebb 120 (százhúsz) naptári nap | Önálló egységként csak konzultációt követően rendelhető
0102050201 | DKM0103HNET21 | JZ074AX11A | HPE OC20 802.11ac (RW) Access Point Bundle x11 | HPE | Áru | Alaptermék |  | 1 | 1 | Nem | db | 12 | 120 |  | 27 | 977072 | EUR | 2537.8506 | Nem | Vezeték nélküli megoldások - Vezérlő nélküli elérési pont (Controllerless Access Point) | legalább 60 (hatvan), legfeljebb 120 (százhúsz) naptári nap | Önálló egységként csak konzultációt követően rendelhető
0102050201 | DKM0103HNET21 | JZ074AX12A | HPE OC20 802.11ac (RW) Access Point Bundle x12 | HPE | Áru | Alaptermék |  | 1 | 1 | Nem | db | 12 | 120 |  | 27 | 1065603 | EUR | 2767.8001 | Nem | Vezeték nélküli megoldások - Vezérlő nélküli elérési pont (Controllerless Access Point) | legalább 60 (hatvan), legfeljebb 120 (százhúsz) naptári nap | Önálló egységként csak konzultációt követően rendelhető
0102050201 | DKM0103HNET21 | JZ074AX13A | HPE OC20 802.11ac (RW) Access Point Bundle x13 | HPE | Áru | Alaptermék |  | 1 | 1 | Nem | db | 12 | 120 |  | 27 | 1154538 | EUR | 2998.8 | Nem | Vezeték nélküli megoldások - Vezérlő nélküli elérési pont (Controllerless Access Point) | legalább 60 (hatvan), legfeljebb 120 (százhúsz) naptári nap | Önálló egységként csak konzultációt követően rendelhető
0102050201 | DKM0103HNET21 | JZ074AX14A | HPE OC20 802.11ac (RW) Access Point Bundle x14 | HPE | Áru | Alaptermék |  | 1 | 1 | Nem | db | 12 | 120 |  | 27 | 1243473 | EUR | 3229.7999 | Nem | Vezeték nélküli megoldások - Vezérlő nélküli elérési pont (Controllerless Access Point) | legalább 60 (hatvan), legfeljebb 120 (százhúsz) naptári nap | Önálló egységként csak konzultációt követően rendelhető
0102050201 | DKM0103HNET21 | JZ074AX15A | HPE OC20 802.11ac (RW) Access Point Bundle x15 | HPE | Áru | Alaptermék |  | 1 | 1 | Nem | db | 12 | 120 |  | 27 | 1332004 | EUR | 3459.7495 | Nem | Vezeték nélküli megoldások - Vezérlő nélküli elérési pont (Controllerless Access Point) | legalább 60 (hatvan), legfeljebb 120 (százhúsz) naptári nap | Önálló egységként csak konzultációt követően rendelhető
0102050201 | DKM0103HNET21 | JZ074AX16A | HPE OC20 802.11ac (RW) Access Point Bundle x16 | HPE | Áru | Alaptermék |  | 1 | 1 | Nem | db | 12 | 120 |  | 27 | 1420939 | EUR | 3690.7494 | Nem | Vezeték nélküli megoldások - Vezérlő nélküli elérési pont (Controllerless Access Point) | legalább 60 (hatvan), legfeljebb 120 (százhúsz) naptári nap | Önálló egységként csak konzultációt követően rendelhető
0102050201 | DKM0103HNET21 | JZ074AX17A | HPE OC20 802.11ac (RW) Access Point Bundle x17 | HPE | Áru | Alaptermék |  | 1 | 1 | Nem | db | 12 | 120 |  | 27 | 1509873 | EUR | 3921.7493 | Nem | Vezeték nélküli megoldások - Vezérlő nélküli elérési pont (Controllerless Access Point) | legalább 60 (hatvan), legfeljebb 120 (százhúsz) naptári nap | Önálló egységként csak konzultációt követően rendelhető
0102050201 | DKM0103HNET21 | JZ074AX18A | HPE OC20 802.11ac (RW) Access Point Bundle x18 | HPE | Áru | Alaptermék |  | 1 | 1 | Nem | db | 12 | 120 |  | 27 | 1598404 | EUR | 4151.6988 | Nem | Vezeték nélküli megoldások - Vezérlő nélküli elérési pont (Controllerless Access Point) | legalább 60 (hatvan), legfeljebb 120 (százhúsz) naptári nap | Önálló egységként csak konzultációt követően rendelhető
0102050201 | DKM0103HNET21 | JZ074AX19A | HPE OC20 802.11ac (RW) Access Point Bundle x19 | HPE | Áru | Alaptermék |  | 1 | 1 | Nem | db | 12 | 120 |  | 27 | 1687339 | EUR | 4382.6987 | Nem | Vezeték nélküli megoldások - Vezérlő nélküli elérési pont (Controllerless Access Point) | legalább 60 (hatvan), legfeljebb 120 (százhúsz) naptári nap | Önálló egységként csak konzultációt követően rendelhető
0102050201 | DKM0103HNET21 | JZ074AX20A | HPE OC20 802.11ac (RW) Access Point Bundle x20 | HPE | Áru | Alaptermék |  | 1 | 1 | Nem | db | 12 | 120 |  | 27 | 1775871 | EUR | 4612.651 | Nem | Vezeték nélküli megoldások - Vezérlő nélküli elérési pont (Controllerless Access Point) | legalább 60 (hatvan), legfeljebb 120 (százhúsz) naptári nap | Önálló egységként csak konzultációt követően rendelhető
0102050201 | DKM0103HNET21 | JZ074AX21A | HPE OC20 802.11ac (RW) Access Point Bundle x21 | HPE | Áru | Alaptermék |  | 1 | 1 | Nem | db | 12 | 120 |  | 27 | 1864806 | EUR | 4843.6509 | Nem | Vezeték nélküli megoldások - Vezérlő nélküli elérési pont (Controllerless Access Point) | legalább 60 (hatvan), legfeljebb 120 (százhúsz) naptári nap | Önálló egységként csak konzultációt követően rendelhető
0102050201 | DKM0103HNET21 | JZ074AX22A | HPE OC20 802.11ac (RW) Access Point Bundle x22 | HPE | Áru | Alaptermék |  | 1 | 1 | Nem | db | 12 | 120 |  | 27 | 1953741 | EUR | 5074.6508 | Nem | Vezeték nélküli megoldások - Vezérlő nélküli elérési pont (Controllerless Access Point) | legalább 60 (hatvan), legfeljebb 120 (százhúsz) naptári nap | Önálló egységként csak konzultációt követően rendelhető
0102050201 | DKM0103HNET21 | JZ074AX23A | HPE OC20 802.11ac (RW) Access Point Bundle x23 | HPE | Áru | Alaptermék |  | 1 | 1 | Nem | db | 12 | 120 |  | 27 | 2042271 | EUR | 5304.6004 | Nem | Vezeték nélküli megoldások - Vezérlő nélküli elérési pont (Controllerless Access Point) | legalább 60 (hatvan), legfeljebb 120 (százhúsz) naptári nap | Önálló egységként csak konzultációt követően rendelhető
0102050201 | DKM0103HNET21 | JZ074AX24A | HPE OC20 802.11ac (RW) Access Point Bundle x24 | HPE | Áru | Alaptermék |  | 1 | 1 | Nem | db | 12 | 120 |  | 27 | 2131206 | EUR | 5535.6003 | Nem | Vezeték nélküli megoldások - Vezérlő nélküli elérési pont (Controllerless Access Point) | legalább 60 (hatvan), legfeljebb 120 (százhúsz) naptári nap | Önálló egységként csak konzultációt követően rendelhető
0102050201 | DKM0103HNET21 | JZ074AX25A | HPE OC20 802.11ac (RW) Access Point Bundle x25 | HPE | Áru | Alaptermék |  | 1 | 1 | Nem | db | 12 | 120 |  | 27 | 2220141 | EUR | 5766.6002 | Nem | Vezeték nélküli megoldások - Vezérlő nélküli elérési pont (Controllerless Access Point) | legalább 60 (hatvan), legfeljebb 120 (százhúsz) naptári nap | Önálló egységként csak konzultációt követően rendelhető
0102050201 | DKM0103HNET21 | JZ074AX2A | HPE OC20 802.11ac (RW) Access Point Bundle x2 | HPE | Áru | Alaptermék |  | 1 | 1 | Nem | db | 12 | 120 |  | 27 | 177870 | EUR | 461.9998 | Nem | Vezeték nélküli megoldások - Vezérlő nélküli elérési pont (Controllerless Access Point) | legalább 60 (hatvan), legfeljebb 120 (százhúsz) naptári nap | Önálló egységként csak konzultációt követően rendelhető
0102050201 | DKM0103HNET21 | JZ074AX4A | HPE OC20 802.11ac (RW) Access Point Bundle x4 | HPE | Áru | Alaptermék |  | 1 | 1 | Nem | db | 12 | 120 |  | 27 | 355335 | EUR | 922.9492 | Nem | Vezeték nélküli megoldások - Vezérlő nélküli elérési pont (Controllerless Access Point) | legalább 60 (hatvan), legfeljebb 120 (százhúsz) naptári nap | Önálló egységként csak konzultációt követően rendelhető
0102050201 | DKM0103HNET21 | JZ074AX5A | HPE OC20 802.11ac (RW) Access Point Bundle x5 | HPE | Áru | Alaptermék |  | 1 | 1 | Nem | db | 12 | 120 |  | 27 | 444270 | EUR | 1153.9491 | Nem | Vezeték nélküli megoldások - Vezérlő nélküli elérési pont (Controllerless Access Point) | legalább 60 (hatvan), legfeljebb 120 (százhúsz) naptári nap | Önálló egységként csak konzultációt követően rendelhető
0102050201 | DKM0103HNET21 | JZ074AX6A | HPE OC20 802.11ac (RW) Access Point Bundle x6 | HPE | Áru | Alaptermék |  | 1 | 1 | Nem | db | 12 | 120 |  | 27 | 532801 | EUR | 1383.8987 | Nem | Vezeték nélküli megoldások - Vezérlő nélküli elérési pont (Controllerless Access Point) | legalább 60 (hatvan), legfeljebb 120 (százhúsz) naptári nap | Önálló egységként csak konzultációt követően rendelhető
0102050201 | DKM0103HNET21 | JZ074AX8A | HPE OC20 802.11ac (RW) Access Point Bundle x8 | HPE | Áru | Alaptermék |  | 1 | 1 | Nem | db | 12 | 120 |  | 27 | 710672 | EUR | 1845.9012 | Nem | Vezeték nélküli megoldások - Vezérlő nélküli elérési pont (Controllerless Access Point) | legalább 60 (hatvan), legfeljebb 120 (százhúsz) naptári nap | Önálló egységként csak konzultációt követően rendelhető
0102050201 | DKM0103HNET21 | JZ074AX9A | HPE OC20 802.11ac (RW) Access Point Bundle x9 | HPE | Áru | Alaptermék |  | 1 | 1 | Nem | db | 12 | 120 |  | 27 | 799203 | EUR | 2075.8508 | Nem | Vezeték nélküli megoldások - Vezérlő nélküli elérési pont (Controllerless Access Point) | legalább 60 (hatvan), legfeljebb 120 (százhúsz) naptári nap | Önálló egységként csak konzultációt követően rendelhető
0202110601 | DKM0103HNET21 | JZ075AA | Aruba AW-HW-GLASS Hardware Appliance | HPE | Áru | Alaptermék |  | 1 | 1 | Nem | db | 12 | 120 |  | 27 | 17273198 | EUR | 44865.4501 | Nem | Vezeték nélküli megoldások - Vezérlő nélküli elérési pont (Controllerless Access Point) | legalább 60 (hatvan), legfeljebb 120 (százhúsz) naptári nap | Önálló egységként csak konzultációt követően rendelhető
0202110601 | DKM0103HNET21 | JZ076AAEA | Aruba AW-VA-GLASS Virtual Appl E-LTU | HPE | Áru | Alaptermék |  | 1 | 1 | Nem | db | 12 | 120 |  | 27 | 17109882 | EUR | 44441.251 | Nem | Vezeték nélküli megoldások - Vezérlő nélküli elérési pont (Controllerless Access Point) | legalább 60 (hatvan), legfeljebb 120 (százhúsz) naptári nap | Önálló egységként csak konzultációt követően rendelhető
0202110601 | DKM0103HNET21 | JZ087AA | Aruba AP-303HR (EU) Remote AP Bundle | HPE | Áru | Alaptermék |  | 1 | 1 | Nem | db | 12 | 120 |  | 27 | 194040 | EUR | 503.999 | Nem | Vezeték nélküli megoldások - Vezérlő nélküli elérési pont (Controllerless Access Point) | legalább 60 (hatvan), legfeljebb 120 (százhúsz) naptári nap | Önálló egységként csak konzultációt követően rendelhető
0190070101 | DKM0103HNET21 | JZ091AAEA | Aruba Meridian Maps 1yr E-STU | HPE | Áru | Alaptermék |  | 1 | 1 | Nem | db | 12 | 120 |  | 27 | 553822 | EUR | 1438.4991 | Nem | Vezeték nélküli megoldások - Vezérlő nélküli elérési pont (Controllerless Access Point) | legalább 60 (hatvan), legfeljebb 120 (százhúsz) naptári nap | Önálló egységként csak konzultációt követően rendelhető
0190070101 | DKM0103HNET21 | JZ092AAEA | Aruba Meridian Blue Dot Nav 1yr E-STU | HPE | Áru | Alaptermék |  | 1 | 1 | Nem | db | 12 | 120 |  | 27 | 1107241 | EUR | 2875.9506 | Nem | Vezeték nélküli megoldások - Vezérlő nélküli elérési pont (Controllerless Access Point) | legalább 60 (hatvan), legfeljebb 120 (százhúsz) naptári nap | Önálló egységként csak konzultációt követően rendelhető
0190070101 | DKM0103HNET21 | JZ093AAEA | Aruba Meridian Asset Tracking 1yr E-STU | HPE | Áru | Alaptermék |  | 1 | 1 | Nem | db | 12 | 120 |  | 27 | 1107241 | EUR | 2875.9506 | Nem | Vezeték nélküli megoldások - Vezérlő nélküli elérési pont (Controllerless Access Point) | legalább 60 (hatvan), legfeljebb 120 (százhúsz) naptári nap | Önálló egységként csak konzultációt követően rendelhető
0190070101 | DKM0103HNET21 | JZ094AAEA | Aruba Meridian White Label App 1yr E-STU | HPE | Áru | Alaptermék |  | 1 | 1 | Nem | db | 12 | 120 |  | 27 | 4427751 | EUR | 11500.6513 | Nem | Vezeték nélküli megoldások - Vezérlő nélküli elérési pont (Controllerless Access Point) | legalább 60 (hatvan), legfeljebb 120 (százhúsz) naptári nap | Önálló egységként csak konzultációt követően rendelhető
0190070101 | DKM0103HNET21 | JZ095AAEA | Aruba Meridian Campaigns 1yr E-STU | HPE | Áru | Alaptermék |  | 1 | 1 | Nem | db | 12 | 120 |  | 27 | 3320914 | EUR | 8625.751 | Nem | Vezeték nélküli megoldások - Vezérlő nélküli elérési pont (Controllerless Access Point) | legalább 60 (hatvan), legfeljebb 120 (százhúsz) naptári nap | Önálló egységként csak konzultációt követően rendelhető
0190070101 | DKM0103HNET21 | JZ096AAEA | Aruba Meridian Maps 3yr E-STU | HPE | Áru | Alaptermék |  | 1 | 1 | Nem | db | 12 | 120 |  | 27 | 1660659 | EUR | 4313.3993 | Nem | Vezeték nélküli megoldások - Vezérlő nélküli elérési pont (Controllerless Access Point) | legalább 60 (hatvan), legfeljebb 120 (százhúsz) naptári nap | Önálló egységként csak konzultációt követően rendelhető
0190070101 | DKM0103HNET21 | JZ097AAEA | Aruba Meridian Blue Dot Nav 3yr E-STU | HPE | Áru | Alaptermék |  | 1 | 1 | Nem | db | 12 | 120 |  | 27 | 3320914 | EUR | 8625.751 | Nem | Vezeték nélküli megoldások - Vezérlő nélküli elérési pont (Controllerless Access Point) | legalább 60 (hatvan), legfeljebb 120 (százhúsz) naptári nap | Önálló egységként csak konzultációt követően rendelhető
0190070101 | DKM0103HNET21 | JZ098AAEA | Aruba Meridian Asset Tracking 3yr E-STU | HPE | Áru | Alaptermék |  | 1 | 1 | Nem | db | 12 | 120 |  | 27 | 3320914 | EUR | 8625.751 | Nem | Vezeték nélküli megoldások - Vezérlő nélküli elérési pont (Controllerless Access Point) | legalább 60 (hatvan), legfeljebb 120 (százhúsz) naptári nap | Önálló egységként csak konzultációt követően rendelhető
0190070101 | DKM0103HNET21 | JZ099AAEA | Aruba Meridian White Label App 3yr E-STU | HPE | Áru | Alaptermék |  | 1 | 1 | Nem | db | 12 | 120 |  | 27 | 13283251 | EUR | 34501.951 | Nem | Vezeték nélküli megoldások - Vezérlő nélküli elérési pont (Controllerless Access Point) | legalább 60 (hatvan), legfeljebb 120 (százhúsz) naptári nap | Önálló egységként csak konzultációt követően rendelhető
0190070101 | DKM0103HNET21 | JZ100AAEA | Aruba Meridian Campaigns 3yr E-STU | HPE | Áru | Alaptermék |  | 1 | 1 | Nem | db | 12 | 120 |  | 27 | 9962337 | EUR | 25876.2 | Nem | Vezeték nélküli megoldások - Vezérlő nélküli elérési pont (Controllerless Access Point) | legalább 60 (hatvan), legfeljebb 120 (százhúsz) naptári nap | Önálló egységként csak konzultációt követően rendelhető
0190070101 | DKM0103HNET21 | JZ101AAEA | Aruba Meridian Maps 5yr E-STU | HPE | Áru | Alaptermék |  | 1 | 1 | Nem | db | 12 | 120 |  | 27 | 2767495 | EUR | 7188.2995 | Nem | Vezeték nélküli megoldások - Vezérlő nélküli elérési pont (Controllerless Access Point) | legalább 60 (hatvan), legfeljebb 120 (százhúsz) naptári nap | Önálló egységként csak konzultációt követően rendelhető
0190070101 | DKM0103HNET21 | JZ102AAEA | Aruba Meridian Blue Dot Nav 5yr E-STU | HPE | Áru | Alaptermék |  | 1 | 1 | Nem | db | 12 | 120 |  | 27 | 5534991 | EUR | 14376.599 | Nem | Vezeték nélküli megoldások - Vezérlő nélküli elérési pont (Controllerless Access Point) | legalább 60 (hatvan), legfeljebb 120 (százhúsz) naptári nap | Önálló egységként csak konzultációt követően rendelhető
0190070101 | DKM0103HNET21 | JZ103AAEA | Aruba Meridian Asset Tracking 5yr E-STU | HPE | Áru | Alaptermék |  | 1 | 1 | Nem | db | 12 | 120 |  | 27 | 5534991 | EUR | 14376.599 | Nem | Vezeték nélküli megoldások - Vezérlő nélküli elérési pont (Controllerless Access Point) | legalább 60 (hatvan), legfeljebb 120 (százhúsz) naptári nap | Önálló egységként csak konzultációt követően rendelhető
0190070101 | DKM0103HNET21 | JZ104AAEA | Aruba Meridian White Label App 5yr E-STU | HPE | Áru | Alaptermék |  | 1 | 1 | Nem | db | 12 | 120 |  | 27 | 22138752 | EUR | 57503.2507 | Nem | Vezeték nélküli megoldások - Vezérlő nélküli elérési pont (Controllerless Access Point) | legalább 60 (hatvan), legfeljebb 120 (százhúsz) naptári nap | Önálló egységként csak konzultációt követően rendelhető
0190070101 | DKM0103HNET21 | JZ105AAEA | Aruba Meridian Campaigns 5yr E-STU | HPE | Áru | Alaptermék |  | 1 | 1 | Nem | db | 12 | 120 |  | 27 | 16604164 | EUR | 43127.6993 | Nem | Vezeték nélküli megoldások - Vezérlő nélküli elérési pont (Controllerless Access Point) | legalább 60 (hatvan), legfeljebb 120 (százhúsz) naptári nap | Önálló egységként csak konzultációt követően rendelhető
0202110601 | DKM0103HNET21 | JZ106AAEA | Aruba MM-VA-50 Mob Mstr 50 Dev E-LTU | HPE | Áru | Alaptermék |  | 1 | 1 | Nem | db | 12 | 120 |  | 27 | 368272 | EUR | 956.5514 | Nem | Vezeték nélküli megoldások - Vezérlő nélküli elérési pont (Controllerless Access Point) | legalább 60 (hatvan), legfeljebb 120 (százhúsz) naptári nap | Önálló egységként csak konzultációt követően rendelhető
0202110501 | DKM0103HNET21 | JZ113AA | Aruba Meridian AT-BT10 Snap Mount | HPE | Áru | Alaptermék |  | 1 | 1 | Nem | db | 12 | 120 |  | 27 | 33148 | EUR | 86.0991 | Nem | Vezeték nélküli megoldások - Vezérlő nélküli elérési pont (Controllerless Access Point) | legalább 60 (hatvan), legfeljebb 120 (százhúsz) naptári nap | Önálló egységként csak konzultációt követően rendelhető
0202110501 | DKM0103HNET21 | JZ114AA | Aruba Meridian AT-BT10 Zip Strap Mount | HPE | Áru | Alaptermék |  | 1 | 1 | Nem | db | 12 | 120 |  | 27 | 65489 | EUR | 170.1003 | Nem | Vezeték nélküli megoldások - Vezérlő nélküli elérési pont (Controllerless Access Point) | legalább 60 (hatvan), legfeljebb 120 (százhúsz) naptári nap | Önálló egységként csak konzultációt követően rendelhető
0190020101 | DKM0103HNET21 | JZ118AAEA | Aruba 70xx Gateway Foundation 1yr Sub E-STU | HPE | Áru | Alaptermék |  | 1 | 1 | Nem | db | 12 | 120 |  | 27 | 618502 | EUR | 1606.4987 | Nem | Vezeték nélküli megoldások - Vezérlő nélküli elérési pont (Controllerless Access Point) | legalább 60 (hatvan), legfeljebb 120 (százhúsz) naptári nap | Önálló egységként csak konzultációt követően rendelhető
0190010201 | DKM0103HNET21 | JZ119AAEA | Aruba 70xx Gateway Foundation 3yr Sub E-STU | HPE | Áru | Alaptermék |  | 1 | 1 | Nem | db | 12 | 120 |  | 27 | 858222 | EUR | 2229.1487 | Nem | Vezeték nélküli megoldások - Vezérlő nélküli elérési pont (Controllerless Access Point) | legalább 60 (hatvan), legfeljebb 120 (százhúsz) naptári nap | Önálló egységként csak konzultációt követően rendelhető
0190020201 | DKM0103HNET21 | JZ120AAEA | Aruba 70xx Gateway Foundation 5yr Sub E-STU | HPE | Áru | Alaptermék |  | 1 | 1 | Nem | db | 12 | 120 |  | 27 | 1422556 | EUR | 3694.9507 | Nem | Vezeték nélküli megoldások - Vezérlő nélküli elérési pont (Controllerless Access Point) | legalább 60 (hatvan), legfeljebb 120 (százhúsz) naptári nap | Önálló egységként csak konzultációt követően rendelhető
0102050202 | DKM0103HNET21 | JZ121AAE | Aruba 7/90xx Gtwy Adv 1yr Sub E-STU | HPE | Áru | Alaptermék |  | 1 | 1 | Nem | db | 12 | 120 |  | 27 | 595056 | EUR | 1545.5992 | Nem | Vezeték nélküli megoldások - Vezérlő nélküli elérési pont (Controllerless Access Point) | legalább 60 (hatvan), legfeljebb 120 (százhúsz) naptári nap | Önálló egységként csak konzultációt követően rendelhető
0102050202 | DKM0103HNET21 | JZ122AAE | Aruba 7/90xx Gtwy Adv 3yr Sub E-STU | HPE | Áru | Alaptermék |  | 1 | 1 | Nem | db | 12 | 120 |  | 27 | 1190112 | EUR | 3091.2011 | Nem | Vezeték nélküli megoldások - Vezérlő nélküli elérési pont (Controllerless Access Point) | legalább 60 (hatvan), legfeljebb 120 (százhúsz) naptári nap | Önálló egységként csak konzultációt követően rendelhető
0102050202 | DKM0103HNET21 | JZ123AAE | Aruba 7/90xx Gtwy Adv 5yr Sub E-STU | HPE | Áru | Alaptermék |  | 1 | 1 | Nem | db | 12 | 120 |  | 27 | 1784764 | EUR | 4635.7499 | Nem | Vezeték nélküli megoldások - Vezérlő nélküli elérési pont (Controllerless Access Point) | legalább 60 (hatvan), legfeljebb 120 (százhúsz) naptári nap | Önálló egységként csak konzultációt követően rendelhető
0190020101 | DKM0103HNET21 | JZ124AAEA | Aruba 70xx Gateway Foundation Base 1y Sub E-STU | HPE | Áru | Alaptermék |  | 1 | 1 | Nem | db | 12 | 120 |  | 27 | 412335 | EUR | 1071.001 | Nem | Vezeték nélküli megoldások - Vezérlő nélküli elérési pont (Controllerless Access Point) | legalább 60 (hatvan), legfeljebb 120 (százhúsz) naptári nap | Önálló egységként csak konzultációt követően rendelhető
0190020201 | DKM0103HNET21 | JZ125AAEA | Aruba 70xx Gateway Foundation Base 3y Sub E-STU | HPE | Áru | Alaptermék |  | 1 | 1 | Nem | db | 12 | 120 |  | 27 | 282975 | EUR | 734.9989 | Nem | Vezeték nélküli megoldások - Vezérlő nélküli elérési pont (Controllerless Access Point) | legalább 60 (hatvan), legfeljebb 120 (százhúsz) naptári nap | Önálló egységként csak konzultációt követően rendelhető
0190020101 | DKM0103HNET21 | JZ126AAEA | Aruba 70xx Gateway Foundation Base 5y Sub E-STU | HPE | Áru | Alaptermék |  | 1 | 1 | Nem | db | 12 | 120 |  | 27 | 412335 | EUR | 1071.001 | Nem | Vezeték nélküli megoldások - Vezérlő nélküli elérési pont (Controllerless Access Point) | legalább 60 (hatvan), legfeljebb 120 (százhúsz) naptári nap | Önálló egységként csak konzultációt követően rendelhető
0202110601 | DKM0103HNET21 | JZ148AAEA | Aruba LIC-VIA Per User License E-LTU | HPE | Áru | Alaptermék |  | 1 | 1 | Nem | db | 12 | 120 |  | 27 | 2830 | EUR | 7.3495 | Nem | Vezeték nélküli megoldások - Vezérlő nélküli elérési pont (Controllerless Access Point) | legalább 60 (hatvan), legfeljebb 120 (százhúsz) naptári nap | Önálló egységként csak konzultációt követően rendelhető
0102050201 | DKM0103HNET21 | JZ152AA | Aruba AP-318 (RW) Indr Hardened 11ac AP | HPE | Áru | Alaptermék |  | 1 | 1 | Nem | db | 12 | 120 |  | 27 | 430930 | EUR | 1119.2994 | Nem | Vezeték nélküli megoldások - Vezérlő nélküli elérési pont (Controllerless Access Point) | legalább 60 (hatvan), legfeljebb 120 (százhúsz) naptári nap | Önálló egységként csak konzultációt követően rendelhető
0102050201 | DKM0103HNET21 | JZ157AA | Aruba AP-318 (RW) FIPS/TAA Indr Hrdnd AP | HPE | Áru | Alaptermék |  | 1 | 1 | Nem | db | 12 | 120 |  | 27 | 538461 | EUR | 1398.6005 | Nem | Vezeték nélküli megoldások - Vezérlő nélküli elérési pont (Controllerless Access Point) | legalább 60 (hatvan), legfeljebb 120 (százhúsz) naptári nap | Önálló egységként csak konzultációt követően rendelhető
0102050201 | DKM0103HNET21 | JZ162AA | Aruba AP-374 (RW) Outdoor 11ac AP | HPE | Áru | Alaptermék |  | 1 | 1 | Nem | db | 12 | 120 |  | 27 | 492376 | EUR | 1278.8992 | Nem | Vezeték nélküli megoldások - Vezérlő nélküli elérési pont (Controllerless Access Point) | legalább 60 (hatvan), legfeljebb 120 (százhúsz) naptári nap | Önálló egységként csak konzultációt követően rendelhető
0102050201 | DKM0103HNET21 | JZ167AA | Aruba AP-374 (RW) FIPS/TAA Otdr 11ac AP | HPE | Áru | Alaptermék |  | 1 | 1 | Nem | db | 12 | 120 |  | 27 | 616077 | EUR | 1600.1995 | Nem | Vezeték nélküli megoldások - Vezérlő nélküli elérési pont (Controllerless Access Point) | legalább 60 (hatvan), legfeljebb 120 (százhúsz) naptári nap | Önálló egységként csak konzultációt követően rendelhető
0102050201 | DKM0103HNET21 | JZ172AA | Aruba AP-375 (RW) Outdoor 11ac AP | HPE | Áru | Alaptermék |  | 1 | 1 | Nem | db | 12 | 120 |  | 27 | 616077 | EUR | 1600.1995 | Nem | Vezeték nélküli megoldások - Vezérlő nélküli elérési pont (Controllerless Access Point) | legalább 60 (hatvan), legfeljebb 120 (százhúsz) naptári nap | Önálló egységként csak konzultációt követően rendelhető
0102050201 | DKM0103HNET21 | JZ177AA | Aruba AP-375 (RW) FIPS/TAA Otdr 11ac AP | HPE | Áru | Alaptermék |  | 1 | 1 | Nem | db | 12 | 120 |  | 27 | 770096 | EUR | 2000.2494 | Nem | Vezeték nélküli megoldások - Vezérlő nélküli elérési pont (Controllerless Access Point) | legalább 60 (hatvan), legfeljebb 120 (százhúsz) naptári nap | Önálló egységként csak konzultációt követően rendelhető
0102050201 | DKM0103HNET21 | JZ182AA | Aruba AP-377 (RW) Outdoor 11ac AP | HPE | Áru | Alaptermék |  | 1 | 1 | Nem | db | 12 | 120 |  | 27 | 616077 | EUR | 1600.1995 | Nem | Vezeték nélküli megoldások - Vezérlő nélküli elérési pont (Controllerless Access Point) | legalább 60 (hatvan), legfeljebb 120 (százhúsz) naptári nap | Önálló egységként csak konzultációt követően rendelhető
0102050201 | DKM0103HNET21 | JZ187AA | Aruba AP-377 (RW) FIPS/TAA Otdr 11ac AP | HPE | Áru | Alaptermék |  | 1 | 1 | Nem | db | 12 | 120 |  | 27 | 770096 | EUR | 2000.2494 | Nem | Vezeték nélküli megoldások - Vezérlő nélküli elérési pont (Controllerless Access Point) | legalább 60 (hatvan), legfeljebb 120 (százhúsz) naptári nap | Önálló egységként csak konzultációt követően rendelhető
0102050202 | DKM0103HNET21 | JZ195AAE | Aruba 72xx Gateway Fnd 1yr Sub E-STU | HPE | Áru | Alaptermék |  | 1 | 1 | Nem | db | 12 | 120 |  | 27 | 3163257 | EUR | 8216.251 | Nem | Vezeték nélküli megoldások - Vezérlő nélküli elérési pont (Controllerless Access Point) | legalább 60 (hatvan), legfeljebb 120 (százhúsz) naptári nap | Önálló egységként csak konzultációt követően rendelhető
0102050202 | DKM0103HNET21 | JZ196AAE | Aruba 72xx Gateway Fnd 3yr Sub E-STU | HPE | Áru | Alaptermék |  | 1 | 1 | Nem | db | 12 | 120 |  | 27 | 6326512 | EUR | 16432.4992 | Nem | Vezeték nélküli megoldások - Vezérlő nélküli elérési pont (Controllerless Access Point) | legalább 60 (hatvan), legfeljebb 120 (százhúsz) naptári nap | Önálló egységként csak konzultációt követően rendelhető
0102050202 | DKM0103HNET21 | JZ197AAE | Aruba 72xx Gateway Fnd 5yr Sub E-STU | HPE | Áru | Alaptermék |  | 1 | 1 | Nem | db | 12 | 120 |  | 27 | 9489769 | EUR | 24648.7501 | Nem | Vezeték nélküli megoldások - Vezérlő nélküli elérési pont (Controllerless Access Point) | legalább 60 (hatvan), legfeljebb 120 (százhúsz) naptári nap | Önálló egységként csak konzultációt követően rendelhető
0102050202 | DKM0103HNET21 | JZ198AAE | Aruba 72xx Gateway Adv 1yr Sub E-STU | HPE | Áru | Alaptermék |  | 1 | 1 | Nem | db | 12 | 120 |  | 27 | 4744682 | EUR | 12323.8499 | Nem | Vezeték nélküli megoldások - Vezérlő nélküli elérési pont (Controllerless Access Point) | legalább 60 (hatvan), legfeljebb 120 (százhúsz) naptári nap | Önálló egységként csak konzultációt követően rendelhető
0102050202 | DKM0103HNET21 | JZ199AAE | Aruba 72xx Gateway Adv 3yr Sub E-STU | HPE | Áru | Alaptermék |  | 1 | 1 | Nem | db | 12 | 120 |  | 27 | 9489769 | EUR | 24648.7501 | Nem | Vezeték nélküli megoldások - Vezérlő nélküli elérési pont (Controllerless Access Point) | legalább 60 (hatvan), legfeljebb 120 (százhúsz) naptári nap | Önálló egységként csak konzultációt követően rendelhető
0102050202 | DKM0103HNET21 | JZ200AAE | Aruba 72xx Gateway Adv 5yr Sub E-STU | HPE | Áru | Alaptermék |  | 1 | 1 | Nem | db | 12 | 120 |  | 27 | 14234047 | EUR | 36971.5497 | Nem | Vezeték nélküli megoldások - Vezérlő nélküli elérési pont (Controllerless Access Point) | legalább 60 (hatvan), legfeljebb 120 (százhúsz) naptári nap | Önálló egységként csak konzultációt követően rendelhető
0102050201 | DKM0103HNET21 | JZ320AA | Aruba AP-303 (RW) MU-MIMO | HPE | Áru | Alaptermék |  | 1 | 1 | Nem | db | 12 | 120 |  | 27 | 121275 | EUR | 315.0011 | Nem | Vezeték nélküli megoldások - Vezérlő nélküli elérési pont (Controllerless Access Point) | legalább 60 (hatvan), legfeljebb 120 (százhúsz) naptári nap | Önálló egységként csak konzultációt követően rendelhető
0102050201 | DKM0103HNET21 | JZ327A | AP-303-CVR-20 20-pack Snap-on Covers | HPE | Áru | Alaptermék |  | 1 | 1 | Nem | db | 12 | 120 |  | 27 | 60637 | EUR | 157.4992 | Nem | Vezeték nélküli megoldások - Vezérlő nélküli elérési pont (Controllerless Access Point) | legalább 60 (hatvan), legfeljebb 120 (százhúsz) naptári nap | Önálló egységként csak konzultációt követően rendelhető
0102010102 | DKM0103HNET21 | JZ331A | Aruba AP-534 (RW) Unified AP | Hewlett Packard Enterprise | Áru | Alaptermék |  | 1 | 1 | Nem | db | 12 | 120 | www.arubanetworks.com | 27 | 449251 | EUR | 1166.8856 | Nem | Vezeték nélküli megoldások - (Controllerless Access Point) | legalább 60 (hatvan), legfeljebb 120 (százhúsz) naptári nap | Csak előzetes konzultáció után konfigurációban rendelhető
0102010102 | DKM0103HNET21 | JZ336A | Aruba AP-535 (RW) Unified AP | Hewlett Packard Enterprise | Áru | Alaptermék |  | 1 | 1 | Nem | db | 12 | 120 | www.arubanetworks.com | 27 | 439626 | EUR | 1141.8856 | Nem | Vezeték nélküli megoldások - (Controllerless Access Point) | legalább 60 (hatvan), legfeljebb 120 (százhúsz) naptári nap | Csak előzetes konzultáció után konfigurációban rendelhető
0102050201 | DKM0103HNET21 | JZ341AA | Aruba AP-534 (RW) TAA Unified AP | Hewlett Packard Enterprise | Áru | Alaptermék |  | 1 | 1 | Nem | db | 12 | 120 | www.arubanetworks.com | 27 | 527784 | EUR | 1370.8665 | Nem | Vezeték nélküli megoldások - (Controllerless Access Point) | legalább 60 (hatvan), legfeljebb 120 (százhúsz) naptári nap | Csak előzetes konzultáció után konfigurációban rendelhető
0102050201 | DKM0103HNET21 | JZ346AA | Aruba AP-535 (RW) TAA Unified AP | Hewlett Packard Enterprise | Áru | Alaptermék |  | 1 | 1 | Nem | db | 12 | 120 | www.arubanetworks.com | 27 | 527784 | EUR | 1370.8665 | Nem | Vezeték nélküli megoldások - (Controllerless Access Point) | legalább 60 (hatvan), legfeljebb 120 (százhúsz) naptári nap | Csak előzetes konzultáció után konfigurációban rendelhető
0102010102 | DKM0103HNET21 | JZ356A | Aruba AP-555 (RW) Unified AP | Hewlett Packard Enterprise | Áru | Alaptermék |  | 1 | 1 | Nem | db | 12 | 120 | www.arubanetworks.com | 27 | 588222 | EUR | 1527.8501 | Nem | Vezeték nélküli megoldások - (Controllerless Access Point) | legalább 60 (hatvan), legfeljebb 120 (százhúsz) naptári nap | Csak előzetes konzultáció után konfigurációban rendelhető
0102050201 | DKM0103HNET21 | JZ366A | Aruba AP-555 (RW) TAA Unified AP | HPE | Áru | Alaptermék |  | 1 | 1 | Nem | db | 12 | 120 |  | 27 | 728975 | EUR | 1893.4403 | Nem | Vezeték nélküli megoldások - Vezérlő nélküli elérési pont (Controllerless Access Point) | legalább 60 (hatvan), legfeljebb 120 (százhúsz) naptári nap | Önálló egységként csak konzultációt követően rendelhető
0202110601 | DKM0103HNET21 | JZ368AA | AP-535-CVR-20 20-pack Snap-on Covers | HPE | Áru | Alaptermék |  | 1 | 1 | Nem | db | 12 | 120 |  | 27 | 73977 | EUR | 192.1489 | Nem | Vezeték nélküli megoldások - Vezérlő nélküli elérési pont (Controllerless Access Point) | legalább 60 (hatvan), legfeljebb 120 (százhúsz) naptári nap | Önálló egységként csak konzultációt követően rendelhető
0202110601 | DKM0103HNET21 | JZ369AA | AP-555-CVR-20 20-pack Snap-on Covers | HPE | Áru | Alaptermék |  | 1 | 1 | Nem | db | 12 | 120 |  | 27 | 89339 | EUR | 232.0502 | Nem | Vezeték nélküli megoldások - Vezérlő nélküli elérési pont (Controllerless Access Point) | legalább 60 (hatvan), legfeljebb 120 (százhúsz) naptári nap | Önálló egységként csak konzultációt követően rendelhető
0102050201 | DKM0103HNET21 | JZ370A | AP-MNT-MP10-A AP mount bracket 10-pack A | HPE | Áru | Alaptermék |  | 1 | 1 | Nem | db | 12 | 120 |  | 27 | 57403 | EUR | 149.0993 | Nem | Vezeték nélküli megoldások - Vezérlő nélküli elérési pont (Controllerless Access Point) | legalább 60 (hatvan), legfeljebb 120 (százhúsz) naptári nap | Önálló egységként csak konzultációt követően rendelhető
0102050202 | DKM0103HNET21 | JZ389AAE | Aruba MC-VA-50 (RWF1) Cntlr E-LTU | HPE | Áru | Alaptermék |  | 1 | 1 | Nem | db | 12 | 120 |  | 27 | 2758198 | EUR | 7164.1503 | Nem | Vezeték nélküli megoldások - Vezérlő nélküli elérési pont (Controllerless Access Point) | legalább 60 (hatvan), legfeljebb 120 (százhúsz) naptári nap | Önálló egységként csak konzultációt követően rendelhető
0102050202 | DKM0103HNET21 | JZ390AAE | Aruba MC-VA-250 (RWF1) Cntlr E-LTU | HPE | Áru | Alaptermék |  | 1 | 1 | Nem | db | 12 | 120 |  | 27 | 5072933 | EUR | 13176.4494 | Nem | Vezeték nélküli megoldások - Vezérlő nélküli elérési pont (Controllerless Access Point) | legalább 60 (hatvan), legfeljebb 120 (százhúsz) naptári nap | Önálló egységként csak konzultációt követően rendelhető
0102050202 | DKM0103HNET21 | JZ391AAE | Aruba MC-VA-1K (RWF1) Cntlr E-LTU | HPE | Áru | Alaptermék |  | 1 | 1 | Nem | db | 12 | 120 |  | 27 | 10144654 | EUR | 26349.7506 | Nem | Vezeték nélküli megoldások - Vezérlő nélküli elérési pont (Controllerless Access Point) | legalább 60 (hatvan), legfeljebb 120 (százhúsz) naptári nap | Önálló egységként csak konzultációt követően rendelhető
0102020201 | DKM0103HNET21 | JZ396AA | Aruba MM-HW-1K-F1 FIPS/TAA Mob Mstr | HPE | Áru | Alaptermék |  | 1 | 1 | Nem | db | 12 | 120 |  | 27 | 6941781 | EUR | 18030.6008 | Nem | Vezeték nélküli megoldások - Vezérlő nélküli elérési pont (Controllerless Access Point) | legalább 60 (hatvan), legfeljebb 120 (százhúsz) naptári nap | Önálló egységként csak konzultációt követően rendelhető
0102020201 | DKM0103HNET21 | JZ397AA | Aruba MM-HW-5K-F1 FIPS/TAA Mob Mstr | HPE | Áru | Alaptermék |  | 1 | 1 | Nem | db | 12 | 120 |  | 27 | 11570040 | EUR | 30052.0508 | Nem | Vezeték nélküli megoldások - Vezérlő nélküli elérési pont (Controllerless Access Point) | legalább 60 (hatvan), legfeljebb 120 (százhúsz) naptári nap | Önálló egységként csak konzultációt követően rendelhető
0102020201 | DKM0103HNET21 | JZ398AA | Aruba MM-HW-10K-F1 FIPS/TAA Mob Mstr | HPE | Áru | Alaptermék |  | 1 | 1 | Nem | db | 12 | 120 |  | 27 | 19284342 | EUR | 50089.2002 | Nem | Vezeték nélküli megoldások - Vezérlő nélküli elérési pont (Controllerless Access Point) | legalább 60 (hatvan), legfeljebb 120 (százhúsz) naptári nap | Önálló egységként csak konzultációt követően rendelhető
0102070201 | DKM0103HNET21 | JZ399AAEA | Aruba ClearPass Cx000V VM Appl E-LTU | Hewlett Packard Enterprise | Áru | Alaptermék |  | 1 | 1 | Nem | db | 12 | 120 | www.arubanetworks.com | 27 | 1226488 | EUR | 3185.6839 | Nem | Hálózat menedzsment megoldások - AAA menedzsment szoftverek | legalább 60 (hatvan), legfeljebb 120 (százhúsz) naptári nap | Csak előzetes konzultáció után konfigurációban rendelhető
0102070201 | DKM0103HNET21 | JZ400AAEA | Aruba ClearPass NL AC 100 CE E-LTU | Hewlett Packard Enterprise | Áru | Alaptermék |  | 1 | 1 | Nem | db | 12 | 120 | www.arubanetworks.com | 27 | 1073659 | EUR | 2788.7248 | Nem | Hálózat menedzsment megoldások - AAA menedzsment szoftverek | legalább 60 (hatvan), legfeljebb 120 (százhúsz) naptári nap | Csak előzetes konzultáció után konfigurációban rendelhető
0102070201 | DKM0103HNET21 | JZ401AAEA | Aruba ClearPass NL AC 500 CE E-LTU | Hewlett Packard Enterprise | Áru | Alaptermék |  | 1 | 1 | Nem | db | 12 | 120 | www.arubanetworks.com | 27 | 3986277 | EUR | 10353.9673 | Nem | Hálózat menedzsment megoldások - AAA menedzsment szoftverek | legalább 60 (hatvan), legfeljebb 120 (százhúsz) naptári nap | Csak előzetes konzultáció után konfigurációban rendelhető
0102070201 | DKM0103HNET21 | JZ402AAEA | Aruba ClearPass NL AC 1K CE E-LTU | Hewlett Packard Enterprise | Áru | Alaptermék |  | 1 | 1 | Nem | db | 12 | 120 | www.arubanetworks.com | 27 | 6439252 | EUR | 16725.3297 | Nem | Hálózat menedzsment megoldások - AAA menedzsment szoftverek | legalább 60 (hatvan), legfeljebb 120 (százhúsz) naptári nap | Csak előzetes konzultáció után konfigurációban rendelhető
0102070201 | DKM0103HNET21 | JZ405AAEA | Aruba ClearPass NL AC 10K CE E-LTU | Hewlett Packard Enterprise | Áru | Alaptermék |  | 1 | 1 | Nem | db | 12 | 120 | www.arubanetworks.com | 27 | 33728402 | EUR | 87606.2398 | Nem | Hálózat menedzsment megoldások - AAA menedzsment szoftverek | legalább 60 (hatvan), legfeljebb 120 (százhúsz) naptári nap | Csak előzetes konzultáció után konfigurációban rendelhető
0102070201 | DKM0103HNET21 | JZ436AAEA | Aruba ClearPass NL OB 100 USR E-LTU | Hewlett Packard Enterprise | Áru | Alaptermék |  | 1 | 1 | Nem | db | 12 | 120 | www.arubanetworks.com | 27 | 1073659 | EUR | 2788.7248 | Nem | Hálózat menedzsment megoldások - AAA menedzsment szoftverek | legalább 60 (hatvan), legfeljebb 120 (százhúsz) naptári nap | Csak előzetes konzultáció után konfigurációban rendelhető
0102070201 | DKM0103HNET21 | JZ437AAEA | Aruba ClearPass NL OB 500 USR E-LTU | Hewlett Packard Enterprise | Áru | Alaptermék |  | 1 | 1 | Nem | db | 12 | 120 | www.arubanetworks.com | 27 | 5212765 | EUR | 13539.6485 | Nem | Hálózat menedzsment megoldások - AAA menedzsment szoftverek | legalább 60 (hatvan), legfeljebb 120 (százhúsz) naptári nap | Csak előzetes konzultáció után konfigurációban rendelhető
0102070201 | DKM0103HNET21 | JZ441AAEA | Aruba ClearPass NL OB 10K USR E-LTU | Hewlett Packard Enterprise | Áru | Alaptermék |  | 1 | 1 | Nem | db | 12 | 120 | www.arubanetworks.com | 27 | 52125713 | EUR | 135391.4632 | Nem | Hálózat menedzsment megoldások - AAA menedzsment szoftverek | legalább 60 (hatvan), legfeljebb 120 (százhúsz) naptári nap | Csak előzetes konzultáció után konfigurációban rendelhető
0102070201 | DKM0103HNET21 | JZ472AAEA | Aruba ClearPass NL OG 100 EP E-LTU | Hewlett Packard Enterprise | Áru | Alaptermék |  | 1 | 1 | Nem | db | 12 | 120 | www.arubanetworks.com | 27 | 689852 | EUR | 1791.8229 | Nem | Hálózat menedzsment megoldások - AAA menedzsment szoftverek | legalább 60 (hatvan), legfeljebb 120 (százhúsz) naptári nap | Csak előzetes konzultáció után konfigurációban rendelhető
0102070201 | DKM0103HNET21 | JZ474AAEA | Aruba ClearPass NL OG 1K EP E-LTU | Hewlett Packard Enterprise | Áru | Alaptermék |  | 1 | 1 | Nem | db | 12 | 120 | www.arubanetworks.com | 27 | 5519194 | EUR | 14335.5695 | Nem | Hálózat menedzsment megoldások - AAA menedzsment szoftverek | legalább 60 (hatvan), legfeljebb 120 (százhúsz) naptári nap | Csak előzetes konzultáció után konfigurációban rendelhető
0102070201 | DKM0103HNET21 | JZ475AAEA | Aruba ClearPass NL OG 2500 EP E-LTU | Hewlett Packard Enterprise | Áru | Alaptermék |  | 1 | 1 | Nem | db | 12 | 120 | www.arubanetworks.com | 27 | 13798176 | EUR | 35839.4169 | Nem | Hálózat menedzsment megoldások - AAA menedzsment szoftverek | legalább 60 (hatvan), legfeljebb 120 (százhúsz) naptári nap | Csak előzetes konzultáció után konfigurációban rendelhető
0102070201 | DKM0103HNET21 | JZ476AAEA | Aruba ClearPass NL OG 5K EP E-LTU | Hewlett Packard Enterprise | Áru | Alaptermék |  | 1 | 1 | Nem | db | 12 | 120 | www.arubanetworks.com | 27 | 20697455 | EUR | 53759.624 | Nem | Hálózat menedzsment megoldások - AAA menedzsment szoftverek | legalább 60 (hatvan), legfeljebb 120 (százhúsz) naptári nap | Csak előzetes konzultáció után konfigurációban rendelhető
0102070201 | DKM0103HNET21 | JZ508A | Aruba ClearPass C1000 S-1200 R4 HW Appl | HPE | Áru | Alaptermék |  | 1 | 1 | Nem | db | 12 | 120 |  | 27 | 2160312 | EUR | 5611.1989 | Nem | Vezeték nélküli megoldások - Vezérlő nélküli elérési pont (Controllerless Access Point) | legalább 60 (hatvan), legfeljebb 120 (százhúsz) naptári nap | Önálló egységként csak konzultációt követően rendelhető
0102070201 | DKM0103HNET21 | JZ509A | Aruba ClearPass C2000 DL20 Gen9 HW Appl | HPE | Áru | Alaptermék |  | 1 | 1 | Nem | db | 12 | 120 |  | 27 | 5145294 | EUR | 13364.3997 | Nem | Vezeték nélküli megoldások - Vezérlő nélküli elérési pont (Controllerless Access Point) | legalább 60 (hatvan), legfeljebb 120 (százhúsz) naptári nap | Önálló egységként csak konzultációt követően rendelhető
0102070201 | DKM0103HNET21 | JZ510A | Aruba ClearPass C3000 DL360 Gen9 HW Appl | HPE | Áru | Alaptermék |  | 1 | 1 | Nem | db | 12 | 120 |  | 27 | 6996355 | EUR | 18172.3506 | Nem | Vezeték nélküli megoldások - Vezérlő nélküli elérési pont (Controllerless Access Point) | legalább 60 (hatvan), legfeljebb 120 (százhúsz) naptári nap | Önálló egységként csak konzultációt követően rendelhető
0102010201 | DKM0103HNET21 | K2Q16AB | HPE SN6010C 12-port 16Gb FC Switch | HPE | Áru | Alaptermék |  | 1 | 1 | Nem | db | 12 | 120 |  | 27 | 2395990 | EUR | 6223.3511 | Nem | Vezeték nélküli megoldások - Vezérlő nélküli elérési pont (Controllerless Access Point) | legalább 60 (hatvan), legfeljebb 120 (százhúsz) naptári nap | Önálló egységként csak konzultációt követően rendelhető
0102010201 | DKM0103HNET21 | K2Q17AB | HPE SN6010C 48-port 16Gb FC Switch | HPE | Áru | Alaptermék |  | 1 | 1 | Nem | db | 12 | 120 |  | 27 | 9583555 | EUR | 24892.3512 | Nem | Vezeték nélküli megoldások - Vezérlő nélküli elérési pont (Controllerless Access Point) | legalább 60 (hatvan), legfeljebb 120 (százhúsz) naptári nap | Önálló egységként csak konzultációt követően rendelhető
0202110601 | DKM0103HNET21 | K2Q46A | HPE MPO to 4 x LC 5m Cable | HPE | Áru | Alaptermék |  | 1 | 1 | Nem | db | 12 | 120 |  | 27 | 327442 | EUR | 850.4988 | Nem | Vezeték nélküli megoldások - Vezérlő nélküli elérési pont (Controllerless Access Point) | legalább 60 (hatvan), legfeljebb 120 (százhúsz) naptári nap | Önálló egységként csak konzultációt követően rendelhető
0102010102 | DKM0103HNET21 | K2Q46AA | HPE MPO to 4 x LC 5m Cable | HPE | Áru | Alaptermék |  | 1 | 1 | Nem | db | 12 | 120 |  | 27 | 327442 | EUR | 850.4988 | Nem | Vezeték nélküli megoldások - Vezérlő nélküli elérési pont (Controllerless Access Point) | legalább 60 (hatvan), legfeljebb 120 (százhúsz) naptári nap | Önálló egységként csak konzultációt követően rendelhető
0202110601 | DKM0103HNET21 | K2Q47A | HPE MPO to 4 x LC 15m Cable | HPE | Áru | Alaptermék |  | 1 | 1 | Nem | db | 12 | 120 |  | 27 | 515419 | EUR | 1338.7512 | Nem | Vezeték nélküli megoldások - Vezérlő nélküli elérési pont (Controllerless Access Point) | legalább 60 (hatvan), legfeljebb 120 (százhúsz) naptári nap | Önálló egységként csak konzultációt követően rendelhető
0102060201 | DKM0103HNET21 | K2Q47AA | HPE MPO to 4 x LC 15m Cable | HPE | Áru | Alaptermék |  | 1 | 1 | Nem | db | 12 | 120 |  | 27 | 515419 | EUR | 1338.7512 | Nem | Vezeték nélküli megoldások - Vezérlő nélküli elérési pont (Controllerless Access Point) | legalább 60 (hatvan), legfeljebb 120 (százhúsz) naptári nap | Önálló egységként csak konzultációt követően rendelhető
0190070101 | DKM0103HNET21 | Karb_Kieg_Premium_Lvl A | Karbantartás kiegészítés Premium Lvl A | AEG | Szolgáltatás | Kiegészítő |  | 1 | 1 | Nem | db | 12 | 30 |  | 27 | 189301 | EUR | 491.6916 | Nem | Gyártói szolgáltatások | legalább 30 (harminc) naptári nap | Csak konzultációval rendelhető
0190070101 | DKM0103HNET21 | Karb_Kieg_Premium_Lvl B | Karbantartás kiegészítés Premium Lvl B | AEG | Szolgáltatás | Kiegészítő |  | 1 | 1 | Nem | db | 12 | 30 |  | 27 | 243388 | EUR | 632.1777 | Nem | Gyártói szolgáltatások | legalább 30 (harminc) naptári nap | A rendelés mennyisége függ a garanciakiterjesztés hosszától illetve a terméktől.
0190070101 | DKM0103HNET21 | Karb_Kieg_Premium_Lvl C03 | Karbantartás kiegészítés Premium Lvl C03 | AEG | Szolgáltatás | Kiegészítő |  | 1 | 1 | Nem | db | 12 | 30 |  | 27 | 29747 | EUR | 77.2643 | Nem | Gyártói szolgáltatások | legalább 30 (harminc) naptári nap | A rendelés mennyisége függ a garanciakiterjesztés hosszától illetve a terméktől. Önálló egységként csak konzultációt követően rendelhető
0190070101 | DKM0103HNET21 | Karb_Kieg_Premium_Lvl D | Karbantartás kiegészítés Premium Lvl D | AEG | Szolgáltatás | Kiegészítő |  | 1 | 1 | Nem | db | 12 | 30 |  | 27 | 351561 | EUR | 913.1443 | Nem | Gyártói szolgáltatások | legalább 30 (harminc) naptári nap | A rendelés mennyisége függ a garanciakiterjesztés hosszától illetve a terméktől.
0190070101 | DKM0103HNET21 | Karb_Kieg_Premium_Lvl E | Karbantartás kiegészítés Premium Lvl E | AEG | Szolgáltatás | Kiegészítő |  | 1 | 1 | Nem | db | 12 | 30 |  | 27 | 405647 | EUR | 1053.6276 | Nem | Gyártói szolgáltatások | legalább 30 (harminc) naptári nap | A rendelés mennyisége függ a garanciakiterjesztés hosszától illetve a terméktől. Önálló egységként csak konzultációt követően rendelhető
0190070101 | DKM0103HNET21 | Karb_Kieg_Premium+_Lvl A | Karbantartás kiegészítés Premium+ Lvl A | AEG | Szolgáltatás | Kiegészítő |  | 1 | 1 | Nem | db | 12 | 30 |  | 27 | 243388 | EUR | 632.1777 | Nem | Gyártói szolgáltatások | legalább 30 (harminc) naptári nap | A rendelés mennyisége függ a garanciakiterjesztés hosszától illetve a terméktől.
0190070101 | DKM0103HNET21 | Karb_Kieg_Premium+_Lvl B | Karbantartás kiegészítés Premium+ Lvl B | AEG | Szolgáltatás | Kiegészítő |  | 1 | 1 | Nem | db | 12 | 30 |  | 27 | 324518 | EUR | 842.9027 | Nem | Gyártói szolgáltatások | legalább 30 (harminc) naptári nap | A rendelés mennyisége függ a garanciakiterjesztés hosszától illetve a terméktől. Önálló egységként csak konzultációt követően rendelhető
0190070101 | DKM0103HNET21 | Karb_Kieg_Premium+_Lvl C03 | Karbantartás kiegészítés Premium+ Lvl C03 | AEG | Szolgáltatás | Kiegészítő |  | 1 | 1 | Nem | db | 12 | 30 |  | 27 | 40565 | EUR | 105.3624 | Nem | Gyártói szolgáltatások | legalább 30 (harminc) naptári nap | A rendelés mennyisége függ a garanciakiterjesztés hosszától illetve a terméktől. Önálló egységként csak konzultációt követően rendelhető
0190070101 | DKM0103HNET21 | Karb_Kieg_Premium+_Lvl D | Karbantartás kiegészítés Premium+ Lvl D | AEG | Szolgáltatás | Kiegészítő |  | 1 | 1 | Nem | db | 12 | 30 |  | 27 | 486776 | EUR | 1264.3526 | Nem | Gyártói szolgáltatások | legalább 30 (harminc) naptári nap | A rendelés mennyisége függ a garanciakiterjesztés hosszától illetve a terméktől. Önálló egységként csak konzultációt követően rendelhető
0190070101 | DKM0103HNET21 | Karb_Kieg_Premium+_Lvl E | Karbantartás kiegészítés Premium+ Lvl E | AEG | Szolgáltatás | Kiegészítő |  | 1 | 1 | Nem | db | 12 | 30 |  | 27 | 567905 | EUR | 1475.0776 | Nem | Gyártói szolgáltatások | legalább 30 (harminc) naptári nap | A rendelés mennyisége függ a garanciakiterjesztés hosszától illetve a terméktől.
0190070101 | DKM0103HNET21 | Karb_Kieg_Standard+_Lvl A | Karbantartás kiegészítés Standard+ Lvl A | AEG | Szolgáltatás | Kiegészítő |  | 1 | 1 | Nem | db | 12 | 30 |  | 27 | 146033 | EUR | 379.3066 | Nem | Gyártói szolgáltatások | legalább 30 (harminc) naptári nap | Csak konzultációval rendelhető
0190070101 | DKM0103HNET21 | Karb_Kieg_Standard+_Lvl B | Karbantartás kiegészítés Standard+ Lvl B | AEG | Szolgáltatás | Kiegészítő |  | 1 | 1 | Nem | db | 12 | 30 |  | 27 | 183893 | EUR | 477.6438 | Nem | Gyártói szolgáltatások | legalább 30 (harminc) naptári nap | A rendelés mennyisége függ a garanciakiterjesztés hosszától illetve a terméktől.
0190070101 | DKM0103HNET21 | Karb_Kieg_Standard+_Lvl C03 | Karbantartás kiegészítés Standard+ Lvl C03 | AEG | Szolgáltatás | Kiegészítő |  | 1 | 1 | Nem | db | 12 | 30 |  | 27 | 22175 | EUR | 57.5967 | Nem | Gyártói szolgáltatások | legalább 30 (harminc) naptári nap | A rendelés mennyisége függ a garanciakiterjesztés hosszától illetve a terméktől. Önálló egységként csak konzultációt követően rendelhető
0190070101 | DKM0103HNET21 | Karb_Kieg_Standard+_Lvl D | Karbantartás kiegészítés Standard+ Lvl D | AEG | Szolgáltatás | Kiegészítő |  | 1 | 1 | Nem | db | 12 | 30 |  | 27 | 259614 | EUR | 674.321 | Nem | Gyártói szolgáltatások | legalább 30 (harminc) naptári nap | A rendelés mennyisége függ a garanciakiterjesztés hosszától illetve a terméktől.
0190070101 | DKM0103HNET21 | Karb_Kieg_Standard+_Lvl E | Karbantartás kiegészítés Standard+ Lvl E | AEG | Szolgáltatás | Kiegészítő |  | 1 | 1 | Nem | db | 12 | 30 |  | 27 | 297474 | EUR | 772.661 | Nem | Gyártói szolgáltatások | legalább 30 (harminc) naptári nap | Csak konzultációval rendelhető
0190080304 | DKM0103HNET21 | KE1000HS23-Dca | Kategória 7, S/FTP 4x2xAWG23 Cat.7 (1000 MHz) LSOH Euroclass Dca - s2, d1, a1 | KELine | Áru | Kiegészítő |  | 500 | 500 | Nem | m | 12 | 120 |  | 27 | 281.7 | EUR | 0.7316 | Nem | Passzív hálózati elemek - Végpont kiépítéshez szükséges elemek | legalább 60 (hatvan), legfeljebb 120 (százhúsz) naptári nap | Önálló egységként csak konzultációt követően rendelhető
0190080304 | DKM0103HNET21 | KE1200HS23-Dca | Multimedia kábel CAT7A S/FTP 4x2xAWG23, 1200 MHz, LSOH halogénmentes | KELine | Áru | Kiegészítő |  | 500 | 500 | Nem | m | 12 | 120 |  | 27 | 235.8 | EUR | 0.6125 | Nem | Passzív hálózati elemek - Végpont kiépítéshez szükséges elemek | legalább 60 (hatvan), legfeljebb 120 (százhúsz) naptári nap | Önálló egységként csak konzultációt követően rendelhető
0190080304 | DKM0103HNET21 | KE300S24LSOH-Dca-RLX | Giga kábel FTP (F/UTP) 4x2xAWG24 Cat.5E, LSOH halogénmentes 305m, Euroclass Eca | KELine | Áru | Kiegészítő |  | 305 | 305 | Nem | m | 12 | 120 |  | 27 | 164.3 | EUR | 0.4268 | Nem | Passzív hálózati elemek - Végpont kiépítéshez szükséges elemek | legalább 60 (hatvan), legfeljebb 120 (százhúsz) naptári nap | Önálló egységként csak konzultációt követően rendelhető
0190080304 | DKM0103HNET21 | KE300S24OUT | Giga kábel FTP (F/UTP) 4x2xAWG24 Cat.5E, kültéri környezetbe 500m/db | KELine | Áru | Kiegészítő |  | 1 | 1 | Nem | db | 12 | 120 |  | 27 | 199.5 | EUR | 0.5182 | Nem | Passzív hálózati elemek - Végpont kiépítéshez szükséges elemek | legalább 60 (hatvan), legfeljebb 120 (százhúsz) naptári nap | Önálló egységként csak konzultációt követően rendelhető
0190080304 | DKM0103HNET21 | KE300U24LSOH-Eca-RLX | Giga kábel UTP (U/UTP) 4x2xAWG24 Cat.5E, LSOH halogénmentes, Euroclass Eca | KELine | Áru | Kiegészítő |  | 305 | 305 | Nem | m | 12 | 120 |  | 27 | 121.6 | EUR | 0.3159 | Nem | Passzív hálózati elemek - Végpont kiépítéshez szükséges elemek | legalább 60 (hatvan), legfeljebb 120 (százhúsz) naptári nap | Önálló egységként csak konzultációt követően rendelhető
0190080304 | DKM0103HNET21 | KE400U23LSOH-Dca | Giga+ kábel UTP (U/UTP) 4x2xAWG23 Cat.6, LSOH halogénmentes Euroclass Dca | KELine | Áru | Kiegészítő |  | 305 | 305 | Nem | m | 12 | 120 |  | 27 | 148.3 | EUR | 0.3852 | Nem | Passzív hálózati elemek - Végpont kiépítéshez szükséges elemek | legalább 60 (hatvan), legfeljebb 120 (százhúsz) naptári nap | Önálló egységként csak konzultációt követően rendelhető
0190080304 | DKM0103HNET21 | KE550HS23/1E-B2ca | Kategória 6A, 10Giga kábel STP 4x2xAWG23 (550 MHz), LSOH halogénmentes Euroclass B2ca - s1, d1, a1, | KELine | Áru | Kiegészítő |  | 500 | 500 | Nem | m | 12 | 120 |  | 27 | 311.5 | EUR | 0.8092 | Nem | Passzív hálózati elemek - Végpont kiépítéshez szükséges elemek | legalább 60 (hatvan), legfeljebb 120 (százhúsz) naptári nap | Önálló egységként csak konzultációt követően rendelhető
0190080304 | DKM0103HNET21 | KE550HS23/1E-Dca | Kategória 6A, 10Giga kábel STP 4x2xAWG23 (550 MHz), LSOH halogénmentes Euroclass Dca | KELine | Áru | Kiegészítő |  | 500 | 500 | Nem | m | 12 | 120 |  | 27 | 239 | EUR | 0.6208 | Nem | Passzív hálózati elemek - Végpont kiépítéshez szükséges elemek | legalább 60 (hatvan), legfeljebb 120 (százhúsz) naptári nap | Önálló egységként csak konzultációt követően rendelhető
0190080304 | DKM0103HNET21 | KE550HS23OUT | Kategória 6A, 10Giga kábel STP 4x2xAWG23 Cat.6A (550 MHz), kültéri környezetbe | KELine | Áru | Kiegészítő |  | 500 | 500 | Nem | m | 12 | 120 |  | 27 | 424.7 | EUR | 1.103 | Nem | Passzív hálózati elemek - Végpont kiépítéshez szükséges elemek | legalább 60 (hatvan), legfeljebb 120 (százhúsz) naptári nap | Önálló egységként csak konzultációt követően rendelhető
0190080304 | DKM0103HNET21 | KE-6FB | OBO Ackermann padló dobozba aljzat, 6 portos, csatlakozó nélkül | KELine | Áru | Kiegészítő |  | 1 | 1 | Nem | db | 12 | 120 |  | 27 | 8474 | EUR | 22.0098 | Nem | Nyomvonal építési elemek - Nyomvonal kiépítéshez szükséges elemek | legalább 60 (hatvan), legfeljebb 120 (százhúsz) naptári nap | Önálló egységként csak konzultációt követően rendelhető
0190080304 | DKM0103HNET21 | KE-8603180 | Profi KNIPEX párhuzam fogó | KELine | Áru | Kiegészítő |  | 1 | 1 | Nem | db | 12 | 120 |  | 27 | 23861 | EUR | 61.9776 | Nem | Nyomvonal építési elemek - Nyomvonal kiépítéshez szükséges elemek | legalább 60 (hatvan), legfeljebb 120 (százhúsz) naptári nap | Önálló egységként csak konzultációt követően rendelhető
0190080304 | DKM0103HNET21 | KE-9FB | OBO Ackermann padló dobozba aljzat, 9 portos, csatlakozó nélkül | KELine | Áru | Kiegészítő |  | 1 | 1 | Nem | db | 12 | 120 |  | 27 | 8474 | EUR | 22.0098 | Nem | Nyomvonal építési elemek - Nyomvonal kiépítéshez szükséges elemek | legalább 60 (hatvan), legfeljebb 120 (százhúsz) naptári nap | Önálló egységként csak konzultációt követően rendelhető
0190080304 | DKM0103HNET21 | KE-AD-C61S | LSA kábel toldó. Kategória 6A | KELine | Áru | Kiegészítő |  | 1 | 1 | Nem | db | 12 | 120 |  | 27 | 1448 | EUR | 3.7607 | Nem | Passzív hálózati elemek - Végpont kiépítéshez szükséges elemek | legalább 60 (hatvan), legfeljebb 120 (százhúsz) naptári nap | Önálló egységként csak konzultációt követően rendelhető
0190080304 | DKM0103HNET21 | KE-CT-SC6A | Krimpelőfogó KE-RJ45-SC6A dugóhoz | KELine | Áru | Kiegészítő |  | 1 | 1 | Nem | db | 12 | 120 |  | 27 | 23464 | EUR | 60.9467 | Nem | Passzív hálózati elemek - Végpont kiépítéshez szükséges elemek | legalább 60 (hatvan), legfeljebb 120 (százhúsz) naptári nap | Önálló egységként csak konzultációt követően rendelhető
0190080304 | DKM0103HNET21 | KE-E2A-SM | E2000/APC-E2000/APC toldó monomódusú, green (LSH) | KELine | Áru | Kiegészítő |  | 1 | 1 | Nem | db | 12 | 120 |  | 27 | 2425 | EUR | 6.2992 | Nem | Passzív hálózati elemek - Végpont kiépítéshez szükséges elemek | legalább 60 (hatvan), legfeljebb 120 (százhúsz) naptári nap | Önálló egységként csak konzultációt követően rendelhető
0190080304 | DKM0103HNET21 | KE-EXT-EA | HD kábel toldó , Kategória 6A, 2 x AWG24-22 | KELine | Áru | Kiegészítő |  | 1 | 1 | Nem | db | 12 | 120 |  | 27 | 1309 | EUR | 3.4004 | Nem | Passzív hálózati elemek - Végpont kiépítéshez szükséges elemek | legalább 60 (hatvan), legfeljebb 120 (százhúsz) naptári nap | Önálló egységként csak konzultációt követően rendelhető
0190080304 | DKM0103HNET21 | KE-EXT-HD | HD kábel toldó , Kategória 6A | KELine | Áru | Kiegészítő |  | 1 | 1 | Nem | db | 12 | 120 |  | 27 | 3517 | EUR | 9.1342 | Nem | Passzív hálózati elemek - Végpont kiépítéshez szükséges elemek | legalább 60 (hatvan), legfeljebb 120 (százhúsz) naptári nap | Önálló egységként csak konzultációt követően rendelhető
0190080304 | DKM0103HNET21 | KE-FFT45-C6AS | Szerszám nélkül szerelhető RJ45/s dugó, közvetlenül szerelhető Cat.7A, Cat.7, Cat.6A kábelekre | KELine | Áru | Kiegészítő |  | 1 | 1 | Nem | db | 12 | 120 |  | 27 | 1780 | EUR | 4.6225 | Nem | Passzív hálózati elemek - Végpont kiépítéshez szükséges elemek | legalább 60 (hatvan), legfeljebb 120 (százhúsz) naptári nap | Önálló egységként csak konzultációt követően rendelhető
0190080304 | DKM0103HNET21 | KE-FT45-C6AS | Szerszám nélkül szerelhető RJ45/s dugó, közvetlenül szerelhető Cat.7A, Cat.7, Cat.6A, Cat.6 és a Cat.5E kábelekre | KELine | Áru | Kiegészítő |  | 1 | 1 | Nem | db | 12 | 120 |  | 27 | 2203 | EUR | 5.7228 | Nem | Passzív hálózati elemek - Végpont kiépítéshez szükséges elemek | legalább 60 (hatvan), legfeljebb 120 (százhúsz) naptári nap | Önálló egységként csak konzultációt követően rendelhető
0190080304 | DKM0103HNET21 | KE-FTTHB-04 | FTTX optikai falialjzat 4xSC, 4xLCD számára | KELine | Áru | Kiegészítő |  | 1 | 1 | Nem | db | 12 | 120 |  | 27 | 833.3 | EUR | 2.1644 | Nem | Passzív hálózati elemek - Végpont kiépítéshez szükséges elemek | legalább 60 (hatvan), legfeljebb 120 (százhúsz) naptári nap | Önálló egységként csak konzultációt követően rendelhető
0190080304 | DKM0103HNET21 | KEJ-C5E-S-TL | Giga Toolless Keystone Jack 1xRJ45/s, Cat.5E, 50 db/csomag | KELine | Áru | Kiegészítő |  | 1 | 1 | Nem | db | 12 | 120 |  | 27 | 1295 | EUR | 3.3644 | Nem | Passzív hálózati elemek - Végpont kiépítéshez szükséges elemek | legalább 60 (hatvan), legfeljebb 120 (százhúsz) naptári nap | Önálló egységként csak konzultációt követően rendelhető
0190080304 | DKM0103HNET21 | KEJ-C5E-U-TL | Giga Toolless Keystone Jack 1xRJ45/u, Cat.5E, 50 db/csomag | KELine | Áru | Kiegészítő |  | 1 | 1 | Nem | db | 12 | 120 |  | 27 | 608.1 | EUR | 1.5796 | Nem | Passzív hálózati elemek - Végpont kiépítéshez szükséges elemek | legalább 60 (hatvan), legfeljebb 120 (százhúsz) naptári nap | Önálló egységként csak konzultációt követően rendelhető
0190080304 | DKM0103HNET21 | KEJ-C6A-S-10G | Kategória 6A, 10Giga keystone jack RJ45/s, 24 db/csomag | KELine | Áru | Kiegészítő |  | 1 | 1 | Nem | db | 12 | 120 |  | 27 | 2070 | EUR | 5.3763 | Nem | Passzív hálózati elemek - Végpont kiépítéshez szükséges elemek | legalább 60 (hatvan), legfeljebb 120 (százhúsz) naptári nap | Önálló egységként csak konzultációt követően rendelhető
0190080304 | DKM0103HNET21 | KEJ-C6A-S-HD | Kategória 6A, 10Giga HD keystone jack RJ45/s, 24 db/csomag | KELine | Áru | Kiegészítő |  | 1 | 1 | Nem | db | 12 | 120 |  | 27 | 1754 | EUR | 4.556 | Nem | Passzív hálózati elemek - Végpont kiépítéshez szükséges elemek | legalább 60 (hatvan), legfeljebb 120 (százhúsz) naptári nap | Önálló egységként csak konzultációt követően rendelhető
0190080304 | DKM0103HNET21 | KEJ-C6-U-TL | Giga+ Toolless Keystone Jack 1xRJ45/u, Cat.6, 50 db/csomag | KELine | Áru | Kiegészítő |  | 1 | 1 | Nem | db | 12 | 120 |  | 27 | 844 | EUR | 2.1921 | Nem | Passzív hálózati elemek - Végpont kiépítéshez szükséges elemek | legalább 60 (hatvan), legfeljebb 120 (százhúsz) naptári nap | Önálló egységként csak konzultációt követően rendelhető
0190080304 | DKM0103HNET21 | KE-KB08-B | Kompact doboz, 8xRJ45 csatlakozó számára, fekete, csatlakozó nélkül | KELine | Áru | Kiegészítő |  | 1 | 1 | Nem | db | 12 | 120 |  | 27 | 11447 | EUR | 29.7334 | Nem | Passzív hálózati elemek - Végpont kiépítéshez szükséges elemek | legalább 60 (hatvan), legfeljebb 120 (százhúsz) naptári nap | Önálló egységként csak konzultációt követően rendelhető
0190080304 | DKM0103HNET21 | KEL-C6A-P-0025 | Kategória 6A, 10Giga patch kábel STP, 0.25 m, LSOH halogénmentes, szürke | KELine | Áru | Kiegészítő |  | 1 | 1 | Nem | db | 12 | 120 |  | 27 | 1555 | EUR | 4.0378 | Nem | Passzív hálózati elemek - Végpont kiépítéshez szükséges elemek | legalább 60 (hatvan), legfeljebb 120 (százhúsz) naptári nap | Önálló egységként csak konzultációt követően rendelhető
0190080304 | DKM0103HNET21 | KEL-C6A-P-005 | Kategória 6A, 10Giga patch kábel STP, 0.5 m, LSOH halogénmentes, szürke | KELine | Áru | Kiegészítő |  | 1 | 1 | Nem | db | 12 | 120 |  | 27 | 1629 | EUR | 4.2318 | Nem | Passzív hálózati elemek - Végpont kiépítéshez szükséges elemek | legalább 60 (hatvan), legfeljebb 120 (százhúsz) naptári nap | Önálló egységként csak konzultációt követően rendelhető
0190080304 | DKM0103HNET21 | KEL-C6A-P-010 | Kategória 6A, 10Giga patch kábel STP, 1 m, LSOH halogénmentes, szürke | KELine | Áru | Kiegészítő |  | 1 | 1 | Nem | db | 12 | 120 |  | 27 | 1776 | EUR | 4.6142 | Nem | Passzív hálózati elemek - Végpont kiépítéshez szükséges elemek | legalább 60 (hatvan), legfeljebb 120 (százhúsz) naptári nap | Önálló egységként csak konzultációt követően rendelhető
0190080304 | DKM0103HNET21 | KEL-C6A-P-015 | Kategória 6A, 10Giga patch kábel STP, 1,5 m, LSOH halogénmentes, szürke | KELine | Áru | Kiegészítő |  | 1 | 1 | Nem | db | 12 | 120 |  | 27 | 1917 | EUR | 4.98 | Nem | Passzív hálózati elemek - Végpont kiépítéshez szükséges elemek | legalább 60 (hatvan), legfeljebb 120 (százhúsz) naptári nap | Önálló egységként csak konzultációt követően rendelhető
0190080304 | DKM0103HNET21 | KEL-C6A-P-020 | Kategória 6A, 10Giga patch kábel STP, 2 m, LSOH halogénmentes, szürke | KELine | Áru | Kiegészítő |  | 1 | 1 | Nem | db | 12 | 120 |  | 27 | 2037 | EUR | 5.2904 | Nem | Passzív hálózati elemek - Végpont kiépítéshez szükséges elemek | legalább 60 (hatvan), legfeljebb 120 (százhúsz) naptári nap | Önálló egységként csak konzultációt követően rendelhető
0190080304 | DKM0103HNET21 | KEL-C6A-P-030 | Kategória 6A, 10Giga patch kábel STP, 3m, LSOH halogénmentes, szürke | KELine | Áru | Kiegészítő |  | 1 | 1 | Nem | db | 12 | 120 |  | 27 | 2340 | EUR | 6.0775 | Nem | Passzív hálózati elemek - Végpont kiépítéshez szükséges elemek | legalább 60 (hatvan), legfeljebb 120 (százhúsz) naptári nap | Önálló egységként csak konzultációt követően rendelhető
0190080304 | DKM0103HNET21 | KEL-C6A-P-050 | Kategória 6A, 10Giga patch kábel STP, 5 m, LSOH halogénmentes, szürke | KELine | Áru | Kiegészítő |  | 1 | 1 | Nem | db | 12 | 120 |  | 27 | 3014 | EUR | 7.829 | Nem | Passzív hálózati elemek - Végpont kiépítéshez szükséges elemek | legalább 60 (hatvan), legfeljebb 120 (százhúsz) naptári nap | Önálló egységként csak konzultációt követően rendelhető
0190080304 | DKM0103HNET21 | KEL-C6A-P-070 | Kategória 6A, 10Giga patch kábel STP, 7 m, LSOH halogénmentes, szürke | KELine | Áru | Kiegészítő |  | 1 | 1 | Nem | db | 12 | 120 |  | 27 | 3633 | EUR | 9.4363 | Nem | Passzív hálózati elemek - Végpont kiépítéshez szükséges elemek | legalább 60 (hatvan), legfeljebb 120 (százhúsz) naptári nap | Önálló egységként csak konzultációt követően rendelhető
0190080304 | DKM0103HNET21 | KEL-C6A-P-100 | Kategória 6A, 10Giga patch kábel STP, 10m, LSOH halogénmentes, szürke | KELine | Áru | Kiegészítő |  | 1 | 1 | Nem | db | 12 | 120 |  | 27 | 4586 | EUR | 11.9111 | Nem | Passzív hálózati elemek - Végpont kiépítéshez szükséges elemek | legalább 60 (hatvan), legfeljebb 120 (százhúsz) naptári nap | Önálló egységként csak konzultációt követően rendelhető
0190080304 | DKM0103HNET21 | KEL-C6A-P-150 | Kategória 6A, 10Giga patch kábel STP, 15 m, LSOH halogénmentes, szürke | KELine | Áru | Kiegészítő |  | 1 | 1 | Nem | db | 12 | 120 |  | 27 | 6265 | EUR | 16.2731 | Nem | Passzív hálózati elemek - Végpont kiépítéshez szükséges elemek | legalább 60 (hatvan), legfeljebb 120 (százhúsz) naptári nap | Önálló egységként csak konzultációt követően rendelhető
0190080304 | DKM0103HNET21 | KEL-C6A-P-200 | Kategória 6A, 10Giga patch kábel STP, 20 m, LSOH halogénmentes, szürke | KELine | Áru | Kiegészítő |  | 1 | 1 | Nem | db | 12 | 120 |  | 27 | 7956 | EUR | 20.6657 | Nem | Passzív hálózati elemek - Végpont kiépítéshez szükséges elemek | legalább 60 (hatvan), legfeljebb 120 (százhúsz) naptári nap | Önálló egységként csak konzultációt követően rendelhető
0190080304 | DKM0103HNET21 | KE-LC-MM-AQ | LC-LC duplex toldó multimódusú OM3 aqua | KELine | Áru | Kiegészítő |  | 1 | 1 | Nem | db | 12 | 120 |  | 27 | 1144 | EUR | 2.9708 | Nem | Passzív hálózati elemek - Végpont kiépítéshez szükséges elemek | legalább 60 (hatvan), legfeljebb 120 (százhúsz) naptári nap | Önálló egységként csak konzultációt követően rendelhető
0190080304 | DKM0103HNET21 | KE-LC-MM-EV | LC-LC duplex toldó multimódusú OM4 erika violet | KELine | Áru | Kiegészítő |  | 1 | 1 | Nem | db | 12 | 120 |  | 27 | 1261 | EUR | 3.2757 | Nem | Passzív hálózati elemek - Végpont kiépítéshez szükséges elemek | legalább 60 (hatvan), legfeljebb 120 (százhúsz) naptári nap | Önálló egységként csak konzultációt követően rendelhető
0190080304 | DKM0103HNET21 | KE-LC-SM | LC-LC duplex toldó monomódusú, blue | KELine | Áru | Kiegészítő |  | 1 | 1 | Nem | db | 12 | 120 |  | 27 | 1158 | EUR | 3.0069 | Nem | Passzív hálózati elemek - Végpont kiépítéshez szükséges elemek | legalább 60 (hatvan), legfeljebb 120 (százhúsz) naptári nap | Önálló egységként csak konzultációt követően rendelhető
0190080304 | DKM0103HNET21 | KEN-C5E-T-005 | Giga patch kábel S-FTP, Cat.5E - 0.5 m | KELine | Áru | Kiegészítő |  | 1 | 1 | Nem | db | 12 | 120 |  | 27 | 344.6 | EUR | 0.8951 | Nem | Passzív hálózati elemek - Végpont kiépítéshez szükséges elemek | legalább 60 (hatvan), legfeljebb 120 (százhúsz) naptári nap | Önálló egységként csak konzultációt követően rendelhető
0190080304 | DKM0103HNET21 | KEN-C5E-T-010 | Giga patch kábel S-FTP, Cat.5E - 1 m | KELine | Áru | Kiegészítő |  | 1 | 1 | Nem | db | 12 | 120 |  | 27 | 420.4 | EUR | 1.0919 | Nem | Passzív hálózati elemek - Végpont kiépítéshez szükséges elemek | legalább 60 (hatvan), legfeljebb 120 (százhúsz) naptári nap | Önálló egységként csak konzultációt követően rendelhető
0190080304 | DKM0103HNET21 | KEN-C5E-T-015 | Giga patch kábel S-FTP, Cat.5E - 1.5 m | KELine | Áru | Kiegészítő |  | 1 | 1 | Nem | db | 12 | 120 |  | 27 | 517.5 | EUR | 1.3441 | Nem | Passzív hálózati elemek - Végpont kiépítéshez szükséges elemek | legalább 60 (hatvan), legfeljebb 120 (százhúsz) naptári nap | Önálló egységként csak konzultációt követően rendelhető
0190080304 | DKM0103HNET21 | KEN-C5E-T-020 | Giga patch kábel S-FTP, Cat.5E - 2 m | KELine | Áru | Kiegészítő |  | 1 | 1 | Nem | db | 12 | 120 |  | 27 | 628.4 | EUR | 1.6323 | Nem | Passzív hálózati elemek - Végpont kiépítéshez szükséges elemek | legalább 60 (hatvan), legfeljebb 120 (százhúsz) naptári nap | Önálló egységként csak konzultációt követően rendelhető
0190080304 | DKM0103HNET21 | KEN-C5E-T-030 | Giga patch kábel S-FTP, Cat.5E - 3 m | KELine | Áru | Kiegészítő |  | 1 | 1 | Nem | db | 12 | 120 |  | 27 | 800.2 | EUR | 2.0785 | Nem | Passzív hálózati elemek - Végpont kiépítéshez szükséges elemek | legalább 60 (hatvan), legfeljebb 120 (százhúsz) naptári nap | Önálló egységként csak konzultációt követően rendelhető
0190080304 | DKM0103HNET21 | KEN-C5E-T-050 | Giga patch kábel S-FTP, Cat.5E - 5 m | KELine | Áru | Kiegészítő |  | 1 | 1 | Nem | db | 12 | 120 |  | 27 | 1189 | EUR | 3.0872 | Nem | Passzív hálózati elemek - Végpont kiépítéshez szükséges elemek | legalább 60 (hatvan), legfeljebb 120 (százhúsz) naptári nap | Önálló egységként csak konzultációt követően rendelhető
0190080304 | DKM0103HNET21 | KEN-C5E-T-070 | Giga patch kábel S-FTP, Cat.5E - 7 m | KELine | Áru | Kiegészítő |  | 1 | 1 | Nem | db | 12 | 120 |  | 27 | 1565 | EUR | 4.0655 | Nem | Passzív hálózati elemek - Végpont kiépítéshez szükséges elemek | legalább 60 (hatvan), legfeljebb 120 (százhúsz) naptári nap | Önálló egységként csak konzultációt követően rendelhető
0190080304 | DKM0103HNET21 | KEN-C5E-T-100 | Giga patch kábel S-FTP, Cat.5E - 10 m | KELine | Áru | Kiegészítő |  | 1 | 1 | Nem | db | 12 | 120 |  | 27 | 2107 | EUR | 5.4733 | Nem | Passzív hálózati elemek - Végpont kiépítéshez szükséges elemek | legalább 60 (hatvan), legfeljebb 120 (százhúsz) naptári nap | Önálló egységként csak konzultációt követően rendelhető
0190080304 | DKM0103HNET21 | KEN-C5E-T-150 | Giga patch kábel S-FTP, Cat.5E - 15 m | KELine | Áru | Kiegészítő |  | 1 | 1 | Nem | db | 12 | 120 |  | 27 | 3121 | EUR | 8.1061 | Nem | Passzív hálózati elemek - Végpont kiépítéshez szükséges elemek | legalább 60 (hatvan), legfeljebb 120 (százhúsz) naptári nap | Önálló egységként csak konzultációt követően rendelhető
0190080304 | DKM0103HNET21 | KEN-C5E-U-005 | Giga patch kábel UTP, Cat.5E - 0.5 m | KELine | Áru | Kiegészítő |  | 1 | 1 | Nem | db | 12 | 120 |  | 27 | 246.5 | EUR | 0.6402 | Nem | Passzív hálózati elemek - Végpont kiépítéshez szükséges elemek | legalább 60 (hatvan), legfeljebb 120 (százhúsz) naptári nap | Önálló egységként csak konzultációt követően rendelhető
0190080304 | DKM0103HNET21 | KEN-C5E-U-010 | Giga patch kábel UTP, Cat.5E - 1 m | KELine | Áru | Kiegészítő |  | 1 | 1 | Nem | db | 12 | 120 |  | 27 | 328.6 | EUR | 0.8536 | Nem | Passzív hálózati elemek - Végpont kiépítéshez szükséges elemek | legalább 60 (hatvan), legfeljebb 120 (százhúsz) naptári nap | Önálló egységként csak konzultációt követően rendelhető
0190080304 | DKM0103HNET21 | KEN-C5E-U-015 | Giga patch kábel UTP, Cat.5E - 1.5 m | KELine | Áru | Kiegészítő |  | 1 | 1 | Nem | db | 12 | 120 |  | 27 | 388.4 | EUR | 1.0088 | Nem | Passzív hálózati elemek - Végpont kiépítéshez szükséges elemek | legalább 60 (hatvan), legfeljebb 120 (százhúsz) naptári nap | Önálló egységként csak konzultációt követően rendelhető
0190080304 | DKM0103HNET21 | KEN-C5E-U-020 | Giga patch kábel UTP, Cat.5E - 2 m | KELine | Áru | Kiegészítő |  | 1 | 1 | Nem | db | 12 | 120 |  | 27 | 452.4 | EUR | 1.175 | Nem | Passzív hálózati elemek - Végpont kiépítéshez szükséges elemek | legalább 60 (hatvan), legfeljebb 120 (százhúsz) naptári nap | Önálló egységként csak konzultációt követően rendelhető
0190080304 | DKM0103HNET21 | KEN-C5E-U-030 | Giga patch kábel UTP, Cat.5E - 3 m | KELine | Áru | Kiegészítő |  | 1 | 1 | Nem | db | 12 | 120 |  | 27 | 552.7 | EUR | 1.4355 | Nem | Passzív hálózati elemek - Végpont kiépítéshez szükséges elemek | legalább 60 (hatvan), legfeljebb 120 (százhúsz) naptári nap | Önálló egységként csak konzultációt követően rendelhető
0190080304 | DKM0103HNET21 | KEN-C5E-U-050 | Giga patch kábel UTP, Cat.5E - 5 m | KELine | Áru | Kiegészítő |  | 1 | 1 | Nem | db | 12 | 120 |  | 27 | 757.5 | EUR | 1.9676 | Nem | Passzív hálózati elemek - Végpont kiépítéshez szükséges elemek | legalább 60 (hatvan), legfeljebb 120 (százhúsz) naptári nap | Önálló egységként csak konzultációt követően rendelhető
0190080304 | DKM0103HNET21 | KEN-C5E-U-070 | Giga patch kábel UTP, Cat.5E - 7 m | KELine | Áru | Kiegészítő |  | 1 | 1 | Nem | db | 12 | 120 |  | 27 | 1102 | EUR | 2.8628 | Nem | Passzív hálózati elemek - Végpont kiépítéshez szükséges elemek | legalább 60 (hatvan), legfeljebb 120 (százhúsz) naptári nap | Önálló egységként csak konzultációt követően rendelhető
0190080304 | DKM0103HNET21 | KEN-C5E-U-100 | Giga patch kábel UTP, Cat.5E - 10 m | KELine | Áru | Kiegészítő |  | 1 | 1 | Nem | db | 12 | 120 |  | 27 | 14565 | EUR | 37.8312 | Nem | Passzív hálózati elemek - Végpont kiépítéshez szükséges elemek | legalább 60 (hatvan), legfeljebb 120 (százhúsz) naptári nap | Önálló egységként csak konzultációt követően rendelhető
0190080304 | DKM0103HNET21 | KEN-C5E-U-150 | Giga patch kábel UTP, Cat.5E - 15 m | KELine | Áru | Kiegészítő |  | 1 | 1 | Nem | db | 12 | 120 |  | 27 | 2240 | EUR | 5.817 | Nem | Passzív hálózati elemek - Végpont kiépítéshez szükséges elemek | legalább 60 (hatvan), legfeljebb 120 (százhúsz) naptári nap | Önálló egységként csak konzultációt követően rendelhető
0190080304 | DKM0103HNET21 | KEN-C5E-U-200 | Giga patch kábel UTP, Cat.5E - 20 m | KELine | Áru | Kiegészítő |  | 1 | 1 | Nem | db | 12 | 120 |  | 27 | 2973 | EUR | 7.7209 | Nem | Passzív hálózati elemek - Végpont kiépítéshez szükséges elemek | legalább 60 (hatvan), legfeljebb 120 (százhúsz) naptári nap | Önálló egységként csak konzultációt követően rendelhető
0190080304 | DKM0103HNET21 | KEN-C6-U-005 | Giga+ patch kábel UTP, Cat.6 - 0.5 m, PVC | KELine | Áru | Kiegészítő |  | 1 | 1 | Nem | db | 12 | 120 |  | 27 | 484.4 | EUR | 1.2582 | Nem | Passzív hálózati elemek - Végpont kiépítéshez szükséges elemek | legalább 60 (hatvan), legfeljebb 120 (százhúsz) naptári nap | Önálló egységként csak konzultációt követően rendelhető
0190080304 | DKM0103HNET21 | KEN-C6-U-010 | Giga+ patch kábel UTP, Cat.6 - 1 m, PVC | KELine | Áru | Kiegészítő |  | 1 | 1 | Nem | db | 12 | 120 |  | 27 | 747.9 | EUR | 1.9427 | Nem | Passzív hálózati elemek - Végpont kiépítéshez szükséges elemek | legalább 60 (hatvan), legfeljebb 120 (százhúsz) naptári nap | Önálló egységként csak konzultációt követően rendelhető
0190080304 | DKM0103HNET21 | KEN-C6-U-015 | Giga+ patch kábel UTP, Cat.6 - 1.5 m, PVC | KELine | Áru | Kiegészítő |  | 1 | 1 | Nem | db | 12 | 120 |  | 27 | 804.5 | EUR | 2.0896 | Nem | Passzív hálózati elemek - Végpont kiépítéshez szükséges elemek | legalább 60 (hatvan), legfeljebb 120 (százhúsz) naptári nap | Önálló egységként csak konzultációt követően rendelhető
0190080304 | DKM0103HNET21 | KEN-C6-U-020 | Giga+ patch kábel UTP, Cat.6 - 2 m, PVC | KELine | Áru | Kiegészítő |  | 1 | 1 | Nem | db | 12 | 120 |  | 27 | 912.3 | EUR | 2.3695 | Nem | Passzív hálózati elemek - Végpont kiépítéshez szükséges elemek | legalább 60 (hatvan), legfeljebb 120 (százhúsz) naptári nap | Önálló egységként csak konzultációt követően rendelhető
0190080304 | DKM0103HNET21 | KEN-C6-U-030 | Giga+ patch kábel UTP, Cat.6 - 3 m, PVC | KELine | Áru | Kiegészítő |  | 1 | 1 | Nem | db | 12 | 120 |  | 27 | 1073 | EUR | 2.7879 | Nem | Passzív hálózati elemek - Végpont kiépítéshez szükséges elemek | legalább 60 (hatvan), legfeljebb 120 (százhúsz) naptári nap | Önálló egységként csak konzultációt követően rendelhető
0190080304 | DKM0103HNET21 | KEN-C6-U-050 | Giga+ patch kábel UTP, Cat.6 - 5 m, PVC | KELine | Áru | Kiegészítő |  | 1 | 1 | Nem | db | 12 | 120 |  | 27 | 1291 | EUR | 3.3533 | Nem | Passzív hálózati elemek - Végpont kiépítéshez szükséges elemek | legalább 60 (hatvan), legfeljebb 120 (százhúsz) naptári nap | Önálló egységként csak konzultációt követően rendelhető
0190080304 | DKM0103HNET21 | KEN-C6-U-070 | Giga+ patch kábel UTP, Cat.6 - 7 m, PVC | KELine | Áru | Kiegészítő |  | 1 | 1 | Nem | db | 12 | 120 |  | 27 | 1659 | EUR | 4.3094 | Nem | Passzív hálózati elemek - Végpont kiépítéshez szükséges elemek | legalább 60 (hatvan), legfeljebb 120 (százhúsz) naptári nap | Önálló egységként csak konzultációt követően rendelhető
0190080304 | DKM0103HNET21 | KEN-C6-U-100 | Giga+ patch kábel UTP, Cat.6 - 10 m, PVC | KELine | Áru | Kiegészítő |  | 1 | 1 | Nem | db | 12 | 120 |  | 27 | 2264 | EUR | 5.8807 | Nem | Passzív hálózati elemek - Végpont kiépítéshez szükséges elemek | legalább 60 (hatvan), legfeljebb 120 (százhúsz) naptári nap | Önálló egységként csak konzultációt követően rendelhető
0190080304 | DKM0103HNET21 | KEN-C6-U-150 | Giga+ patch kábel UTP, Cat.6 - 15 m, PVC | KELine | Áru | Kiegészítő |  | 1 | 1 | Nem | db | 12 | 120 |  | 27 | 3056 | EUR | 7.937 | Nem | Passzív hálózati elemek - Végpont kiépítéshez szükséges elemek | legalább 60 (hatvan), legfeljebb 120 (százhúsz) naptári nap | Önálló egységként csak konzultációt követően rendelhető
0190080304 | DKM0103HNET21 | KEN-C6-U-200 | Giga+ patch kábel UTP, Cat.6 - 20 m, PVC | KELine | Áru | Kiegészítő |  | 1 | 1 | Nem | db | 12 | 120 |  | 27 | 4184 | EUR | 10.8663 | Nem | Passzív hálózati elemek - Végpont kiépítéshez szükséges elemek | legalább 60 (hatvan), legfeljebb 120 (százhúsz) naptári nap | Önálló egységként csak konzultációt követően rendelhető
0190080304 | DKM0103HNET21 | KEP-C6A-S-10G | Patch panel , Kategória 6A, 24xRJ45/s,fekete, csatlakozókkal, 1U | KELine | Áru | Kiegészítő |  | 1 | 1 | Nem | db | 12 | 120 |  | 27 | 58413 | EUR | 151.721 | Nem | Passzív hálózati elemek - Végpont kiépítéshez szükséges elemek | legalább 60 (hatvan), legfeljebb 120 (százhúsz) naptári nap | Önálló egységként csak konzultációt követően rendelhető
0190080304 | DKM0103HNET21 | KEP-C6A-S-HD | Patch panel , Kategória 6A, 24xRJ45/s,fekete,HD csatlakozókkal, 1U | KELine | Áru | Kiegészítő |  | 1 | 1 | Nem | db | 12 | 120 |  | 27 | 50763 | EUR | 131.8507 | Nem | Passzív hálózati elemek - Végpont kiépítéshez szükséges elemek | legalább 60 (hatvan), legfeljebb 120 (százhúsz) naptári nap | Önálló egységként csak konzultációt követően rendelhető
0190080304 | DKM0103HNET21 | KEP-EMPTY-S | Patch panel 1U, fekete, 24 db keystone jack számára, csatlakozó nélkül | KELine | Áru | Kiegészítő |  | 1 | 1 | Nem | db | 12 | 120 |  | 27 | 8745 | EUR | 22.7137 | Nem | Passzív hálózati elemek - Végpont kiépítéshez szükséges elemek | legalább 60 (hatvan), legfeljebb 120 (százhúsz) naptári nap | Önálló egységként csak konzultációt követően rendelhető
0190080304 | DKM0103HNET21 | KEP-EMPTY-S-NP | Patch panel 1U, ezüst, 24 db keystone jack számára,csatlakozó nélkül | KELine | Áru | Kiegészítő |  | 1 | 1 | Nem | db | 12 | 120 |  | 27 | 17785 | EUR | 46.195 | Nem | Passzív hálózati elemek - Végpont kiépítéshez szükséges elemek | legalább 60 (hatvan), legfeljebb 120 (százhúsz) naptári nap | Önálló egységként csak konzultációt követően rendelhető
0190080304 | DKM0103HNET21 | KE-RJ45-SC6A | KELine RJ45/s dugó Cat 6​, Cat 6A, Cat 7, Cat 7A kábelekhez | KELine | Áru | Kiegészítő |  | 1 | 1 | Nem | db | 12 | 120 |  | 27 | 280.6 | EUR | 0.7289 | Nem | Passzív hálózati elemek - Végpont kiépítéshez szükséges elemek | legalább 60 (hatvan), legfeljebb 120 (százhúsz) naptári nap | Önálló egységként csak konzultációt követően rendelhető
0190080304 | DKM0103HNET21 | KE-SCA-SM | SC/APC-SC/ACP toldó monomódusú, green | KELine | Áru | Kiegészítő |  | 1 | 1 | Nem | db | 12 | 120 |  | 27 | 435.3 | EUR | 1.1307 | Nem | Passzív hálózati elemek - Végpont kiépítéshez szükséges elemek | legalább 60 (hatvan), legfeljebb 120 (százhúsz) naptári nap | Önálló egységként csak konzultációt követően rendelhető
0190080304 | DKM0103HNET21 | KE-SC-MM-AQ | SC-SC, multimódusú toldó OM3 aqua | KELine | Áru | Kiegészítő |  | 1 | 1 | Nem | db | 12 | 120 |  | 27 | 327.6 | EUR | 0.8508 | Nem | Passzív hálózati elemek - Végpont kiépítéshez szükséges elemek | legalább 60 (hatvan), legfeljebb 120 (százhúsz) naptári nap | Önálló egységként csak konzultációt követően rendelhető
0190080304 | DKM0103HNET21 | KE-SC-MM-EV | SC-SC, multimódusú toldó OM4 erika violet | KELine | Áru | Kiegészítő |  | 1 | 1 | Nem | db | 12 | 120 |  | 27 | 348.9 | EUR | 0.9062 | Nem | Passzív hálózati elemek - Végpont kiépítéshez szükséges elemek | legalább 60 (hatvan), legfeljebb 120 (százhúsz) naptári nap | Önálló egységként csak konzultációt követően rendelhető
0190080304 | DKM0103HNET21 | KE-SC-SM | SC-SC, toldó monomódusú, blue | KELine | Áru | Kiegészítő |  | 1 | 1 | Nem | db | 12 | 120 |  | 27 | 420.4 | EUR | 1.0919 | Nem | Passzív hálózati elemek - Végpont kiépítéshez szükséges elemek | legalább 60 (hatvan), legfeljebb 120 (százhúsz) naptári nap | Önálló egységként csak konzultációt követően rendelhető
0190080304 | DKM0103HNET21 | KE-SMB01-W | Falon kívüli doboz, 1 portos, csatlakozó nélkül | KELine | Áru | Kiegészítő |  | 1 | 1 | Nem | db | 12 | 120 |  | 27 | 449.2 | EUR | 1.1667 | Nem | Passzív hálózati elemek - Végpont kiépítéshez szükséges elemek | legalább 60 (hatvan), legfeljebb 120 (százhúsz) naptári nap | Önálló egységként csak konzultációt követően rendelhető
0190080304 | DKM0103HNET21 | KE-SMB02-W | Falon kívüli doboz, 2 portos, csatlakozó nélkül | KELine | Áru | Kiegészítő |  | 1 | 1 | Nem | db | 12 | 120 |  | 27 | 552.7 | EUR | 1.4355 | Nem | Passzív hálózati elemek - Végpont kiépítéshez szükséges elemek | legalább 60 (hatvan), legfeljebb 120 (százhúsz) naptári nap | Önálló egységként csak konzultációt követően rendelhető
0190080304 | DKM0103HNET21 | KE-SMB06-W | Falon kívüli doboz, 6 portos, csatlakozó nélkül | KELine | Áru | Kiegészítő |  | 1 | 1 | Nem | db | 12 | 120 |  | 27 | 1220 | EUR | 3.1676 | Nem | Passzív hálózati elemek - Végpont kiépítéshez szükséges elemek | legalább 60 (hatvan), legfeljebb 120 (százhúsz) naptári nap | Önálló egységként csak konzultációt követően rendelhető
0190080304 | DKM0103HNET21 | KE-ZWZ | Párhuzam fogó a KEJ-C6A-S-HD és KEJ-C6A-S-HD 90 keystone-hoz | KELine | Áru | Kiegészítő |  | 1 | 1 | Nem | db | 12 | 120 |  | 27 | 18062 | EUR | 46.9155 | Nem | Passzív hálózati elemek - Végpont kiépítéshez szükséges elemek | legalább 60 (hatvan), legfeljebb 120 (százhúsz) naptári nap | Önálló egységként csak konzultációt követően rendelhető
0102010102 | DKM0103HNET21 | L1-D-M91S-AXK9= | SAN Analytics solution license for MDS9100 1 year | Cisco | Áru | Alaptermék |  | 1 | 1 | Nem | db | 12 | 120 |  | 27 | 539755 | USD | 1503.4949 | Nem | LAN aktív eszközök - Adatközponti switch-ek | legalább 60 (hatvan), legfeljebb 120 (százhúsz) naptári nap | Önálló egységként csak konzultációt követően rendelhető
0102010102 | DKM0103HNET21 | L1-D-M93S-AXK9= | SAN Analytics solution license for MDS9300 1 year | Cisco | Áru | Alaptermék |  | 1 | 1 | Nem | db | 12 | 120 |  | 27 | 751133 | USD | 2092.2934 | Nem | LAN aktív eszközök - Adatközponti switch-ek | legalább 60 (hatvan), legfeljebb 120 (százhúsz) naptári nap | Önálló egységként csak konzultációt követően rendelhető
0102010102 | DKM0103HNET21 | L1-D-M97S-AXK9= | SAN Analytics solution license for MDS9700 1 year | Cisco | Áru | Alaptermék |  | 1 | 1 | Nem | db | 12 | 120 |  | 27 | 2167568 | USD | 6037.7929 | Nem | LAN aktív eszközök - Adatközponti switch-ek | legalább 60 (hatvan), legfeljebb 120 (százhúsz) naptári nap | Önálló egységként csak konzultációt követően rendelhető
0102010102 | DKM0103HNET21 | L5-D-M91S-AXK9 | SAN Analytics solution license for MDS9100 5 year | Cisco | Áru | Alaptermék |  | 1 | 1 | Nem | db | 12 | 120 |  | 27 | 1715839 | USD | 4779.4955 | Nem | LAN aktív eszközök - Adatközponti switch-ek | legalább 60 (hatvan), legfeljebb 120 (százhúsz) naptári nap | Önálló egységként csak konzultációt követően rendelhető
0102010102 | DKM0103HNET21 | L5-D-M93S-AXK9 | SAN Analytics solution license for MDS9300 5 year | Cisco | Áru | Alaptermék |  | 1 | 1 | Nem | db | 12 | 120 |  | 27 | 2447408 | USD | 6817.2917 | Nem | LAN aktív eszközök - Adatközponti switch-ek | legalább 60 (hatvan), legfeljebb 120 (százhúsz) naptári nap | Önálló egységként csak konzultációt követően rendelhető
0102010102 | DKM0103HNET21 | L5-D-M97S-AXK9 | SAN Analytics solution license for MDS9700 5 year | Cisco | Áru | Alaptermék |  | 1 | 1 | Nem | db | 12 | 120 |  | 27 | 7324243 | USD | 20401.7922 | Nem | LAN aktív eszközök - Adatközponti switch-ek | legalább 60 (hatvan), legfeljebb 120 (százhúsz) naptári nap | Önálló egységként csak konzultációt követően rendelhető
0190080304 | DKM0103HNET21 | L78802 | Program Mosaic perem 1x2M 60mm | KELine | Áru | Kiegészítő |  | 1 | 1 | Nem | db | 12 | 120 |  | 27 | 499.3 | EUR | 1.297 | Nem | Passzív hálózati elemek - Végpont kiépítéshez szükséges elemek | legalább 60 (hatvan), legfeljebb 120 (százhúsz) naptári nap | Önálló egységként csak konzultációt követően rendelhető
0190080304 | DKM0103HNET21 | L80251 | Program Mosaic soroló keret 1-es | KELine | Áru | Kiegészítő |  | 1 | 1 | Nem | db | 12 | 120 |  | 27 | 571.9 | EUR | 1.4854 | Nem | Passzív hálózati elemek - Végpont kiépítéshez szükséges elemek | legalább 60 (hatvan), legfeljebb 120 (százhúsz) naptári nap | Önálló egységként csak konzultációt követően rendelhető
0190080304 | DKM0103HNET21 | L80281 | Program Mosaic kiemelő keret 1-es | KELine | Áru | Kiegészítő |  | 1 | 1 | Nem | db | 12 | 120 |  | 27 | 1279 | EUR | 3.3228 | Nem | Passzív hálózati elemek - Végpont kiépítéshez szükséges elemek | legalább 60 (hatvan), legfeljebb 120 (százhúsz) naptári nap | Önálló egységként csak konzultációt követően rendelhető
0102060202 | DKM0103HNET21 | L-AC-APX-1Y | Cisco AnyConnect Apex – 1-Year License | Cisco | Áru | Alaptermék |  | 1 | 1 | Nem | db | 12 | 60 | https://www.cisco.com/c/en/us/products/index.html | 27 | 3256 | USD | 9.0707 | Nem | Hálózat biztonsági megoldások - Hálózat biztonsági megoldások | legalább 60 (hatvan), legfeljebb 120 (százhúsz) naptári nap
0102060202 | DKM0103HNET21 | L-AC-PLS-1Y-S1 | Cisco AnyConnect Plus License, 1YR, 25-99 Users | Cisco | Áru | Alaptermék |  | 1 | 1 | Nem | db | 12 | 120 |  | 27 | 1357 | USD | 3.7803 | Nem | Hálózat biztonsági megoldások - Hálózat biztonsági megoldások | legalább 60 (hatvan), legfeljebb 120 (százhúsz) naptári nap | Önálló egységként csak konzultációt követően rendelhető
0190080304 | DKM0103HNET21 | LANTEST | Link teszter fali és patch kábelhez | KELine | Áru | Kiegészítő |  | 1 | 1 | Nem | db | 12 | 120 |  | 27 | 10089 | EUR | 26.2055 | Nem | Passzív hálózati elemek - Végpont kiépítéshez szükséges elemek | legalább 60 (hatvan), legfeljebb 120 (százhúsz) naptári nap | Önálló egységként csak konzultációt követően rendelhető
0102060101 | DKM0103HNET21 | L-ASA5508T-AMP-1Y | Cisco ASA5508 Threat Defense Malware Protection 1Y Subs | Cisco | Áru | Alaptermék |  | 1 | 1 | Nem | db | 12 | 120 |  | 27 | 203553 | USD | 566.9997 | Nem | Hálózat biztonsági megoldások - Hálózat biztonsági megoldások | legalább 60 (hatvan), legfeljebb 120 (százhúsz) naptári nap | Önálló egységként csak konzultációt követően rendelhető
0102060101 | DKM0103HNET21 | L-ASA5516T-AMP-1Y | Cisco ASA5516 Threat Defense Malware Protection 1Y Subs | Cisco | Áru | Alaptermék |  | 1 | 1 | Nem | db | 12 | 120 |  | 27 | 339256 | USD | 945.0017 | Nem | Hálózat biztonsági megoldások - Hálózat biztonsági megoldások | legalább 60 (hatvan), legfeljebb 120 (százhúsz) naptári nap | Önálló egységként csak konzultációt követően rendelhető
0102060101 | DKM0103HNET21 | L-ASA-V-100S-1Y | Cisco ASA Virtual 100S 1 Year Term Subscription License | Cisco | Áru | Alaptermék |  | 1 | 1 | Nem | db | 12 | 120 |  | 27 | 5654250 | USD | 15750 | Nem | Hálózat biztonsági megoldások - Hálózat biztonsági megoldások | legalább 60 (hatvan), legfeljebb 120 (százhúsz) naptári nap | Önálló egységként csak konzultációt követően rendelhető
0102060101 | DKM0103HNET21 | L-ASA-V-10S-1Y | Cisco ASA Virtual 10S 1 Year Term Subscription License | Cisco | Áru | Alaptermék |  | 1 | 1 | Nem | db | 12 | 120 |  | 27 | 309853 | USD | 863.0999 | Nem | Hálózat biztonsági megoldások - Hálózat biztonsági megoldások | legalább 60 (hatvan), legfeljebb 120 (százhúsz) naptári nap | Önálló egységként csak konzultációt követően rendelhető
0102060101 | DKM0103HNET21 | L-ASA-V-30S-1Y | Cisco ASA Virtual 30S 1 Year Term Subscription License | Cisco | Áru | Alaptermék |  | 1 | 1 | Nem | db | 12 | 120 |  | 27 | 827783 | USD | 2305.8015 | Nem | Hálózat biztonsági megoldások - Hálózat biztonsági megoldások | legalább 60 (hatvan), legfeljebb 120 (százhúsz) naptári nap | Önálló egységként csak konzultációt követően rendelhető
0102060101 | DKM0103HNET21 | L-ASA-V-50S-1Y | Cisco ASA Virtual 50S 1 Year Term Subscription License | Cisco | Áru | Alaptermék |  | 1 | 1 | Nem | db | 12 | 120 |  | 27 | 2327290 | USD | 6482.7016 | Nem | Hálózat biztonsági megoldások - Hálózat biztonsági megoldások | legalább 60 (hatvan), legfeljebb 120 (százhúsz) naptári nap | Önálló egységként csak konzultációt követően rendelhető
0102060101 | DKM0103HNET21 | L-ASA-V-5S-1Y | Cisco ASA Virtual 5S 1 Year Term Subscription License | Cisco | Áru | Alaptermék |  | 1 | 1 | Nem | db | 12 | 120 |  | 27 | 128917 | USD | 359.1006 | Nem | Hálózat biztonsági megoldások - Hálózat biztonsági megoldások | legalább 60 (hatvan), legfeljebb 120 (százhúsz) naptári nap | Önálló egységként csak konzultációt követően rendelhető
0102010201 | DKM0103HNET21 | L-BL-AUTO-SUP-6M= | BladeLogic-Automation-Base Support License for 6 Months | Cisco | Áru | Alaptermék |  | 1 | 1 | Nem | db | 12 | 120 |  | 27 | 1130850 | USD | 3150 | Nem | LAN aktív eszközök - Adatközponti switch-ek | legalább 60 (hatvan), legfeljebb 120 (százhúsz) naptári nap | Önálló egységként csak konzultációt követően rendelhető
0102040101 | DKM0103HNET21 | L-BOARD-MS | Multisite software option (embedded) for Webex Board | Cisco | Áru | Kiegészítő |  | 1 | 1 | Nem | db | 12 | 120 |  | 27 | 746361 | USD | 2079.001 | Nem | IP video rendszerek - IP videokonferencia eszköz | legalább 60 (hatvan), legfeljebb 120 (százhúsz) naptári nap | Önálló egységként csak konzultációt követően rendelhető
0102040101 | DKM0103HNET21 | L-BOARD-RM | Remote monitoring option for Cisco Webex Board | Cisco | Áru | Kiegészítő |  | 1 | 1 | Nem | db | 12 | 120 |  | 27 | 22617 | USD | 63.0003 | Nem | IP video rendszerek - IP videokonferencia eszköz | legalább 60 (hatvan), legfeljebb 120 (százhúsz) naptári nap | Önálló egységként csak konzultációt követően rendelhető
0102060101 | DKM0103HNET21 | L-CES-AMP-1Y-S1 | Cisco CES Advanced Malware Protection 1YR, 100-199 Users | Cisco | Áru | Alaptermék |  | 1 | 1 | Nem | db | 12 | 120 |  | 27 | 2893 | USD | 8.0584 | Nem | Hálózat biztonsági megoldások - Hálózat biztonsági megoldások | legalább 60 (hatvan), legfeljebb 120 (százhúsz) naptári nap | Önálló egységként csak konzultációt követően rendelhető
0102060101 | DKM0103HNET21 | L-CES-APPC-1Y-S1 | Cisco CES Adv Phishing Protection Cloud 1Y, 100-199 users | Cisco | Áru | Alaptermék |  | 1 | 1 | Nem | db | 12 | 120 |  | 27 | 13661 | USD | 38.0518 | Nem | Hálózat biztonsági megoldások - Hálózat biztonsági megoldások | legalább 60 (hatvan), legfeljebb 120 (százhúsz) naptári nap | Önálló egységként csak konzultációt követően rendelhető
0102060101 | DKM0103HNET21 | L-CES-DLP-1Y-S1 | CES Data Loss Prevention 1YR Lic Key, 100-199 Users | Cisco | Áru | Alaptermék |  | 1 | 1 | Nem | db | 12 | 120 |  | 27 | 3920 | USD | 10.9193 | Nem | Hálózat biztonsági megoldások - Hálózat biztonsági megoldások | legalább 60 (hatvan), legfeljebb 120 (százhúsz) naptári nap | Önálló egységként csak konzultációt követően rendelhető
0102060101 | DKM0103HNET21 | L-CES-DMP-1Y-S1 | Cisco CES Domain Protection 1Y, 100-199 users | Cisco | Áru | Alaptermék |  | 1 | 1 | Nem | db | 12 | 120 |  | 27 | 38528 | USD | 107.3216 | Nem | Hálózat biztonsági megoldások - Hálózat biztonsági megoldások | legalább 60 (hatvan), legfeljebb 120 (százhúsz) naptári nap | Önálló egységként csak konzultációt követően rendelhető
0102060101 | DKM0103HNET21 | L-CES-ENC-1Y-S1 | CES PXE Encryption 1YR Lic Key, 100-199 Users | Cisco | Áru | Alaptermék |  | 1 | 1 | Nem | db | 12 | 120 |  | 27 | 3920 | USD | 10.9193 | Nem | Hálózat biztonsági megoldások - Hálózat biztonsági megoldások | legalább 60 (hatvan), legfeljebb 120 (százhúsz) naptári nap | Önálló egységként csak konzultációt követően rendelhető
0102060101 | DKM0103HNET21 | L-CES-ESI-1Y-S1 | Cisco CES Inbound Essentials Bundle 1YR, 100-199 Users | Cisco | Áru | Alaptermék |  | 1 | 1 | Nem | db | 12 | 120 |  | 27 | 5711 | USD | 15.9077 | Nem | Hálózat biztonsági megoldások - Hálózat biztonsági megoldások | legalább 60 (hatvan), legfeljebb 120 (százhúsz) naptári nap | Önálló egységként csak konzultációt követően rendelhető
0102060101 | DKM0103HNET21 | L-CES-ESO-1Y-S1 | Cisco CES Outbound SW Bundle 1YR, 100-199 Users | Cisco | Áru | Alaptermék |  | 1 | 1 | Nem | db | 12 | 120 |  | 27 | 5582 | USD | 15.5493 | Nem | Hálózat biztonsági megoldások - Hálózat biztonsági megoldások | legalább 60 (hatvan), legfeljebb 120 (százhúsz) naptári nap | Önálló egységként csak konzultációt követően rendelhető
0102060101 | DKM0103HNET21 | L-CES-ESP-1Y-S1 | Cisco CES Premium SW Bundle 1YR, 100-199 Users | Cisco | Áru | Alaptermék |  | 1 | 1 | Nem | db | 12 | 120 |  | 27 | 9515 | USD | 26.5051 | Nem | Hálózat biztonsági megoldások - Hálózat biztonsági megoldások | legalább 60 (hatvan), legfeljebb 120 (százhúsz) naptári nap | Önálló egységként csak konzultációt követően rendelhető
0102060101 | DKM0103HNET21 | L-CES-GSU-1Y-S1 | Cisco CES Graymail Safe-unsubscribe 1 YR, 100-199 Users | Cisco | Áru | Alaptermék |  | 1 | 1 | Nem | db | 12 | 120 |  | 27 | 791.2 | USD | 2.2038 | Nem | Hálózat biztonsági megoldások - Hálózat biztonsági megoldások | legalább 60 (hatvan), legfeljebb 120 (százhúsz) naptári nap | Önálló egységként csak konzultációt követően rendelhető
0102060101 | DKM0103HNET21 | L-CES-IA-1Y-S1 | CES Image Analyzer 1YR Lic Key, 100-199 Users | Cisco | Áru | Alaptermék |  | 1 | 1 | Nem | db | 12 | 120 |  | 27 | 3166 | USD | 8.8185 | Nem | Hálózat biztonsági megoldások - Hálózat biztonsági megoldások | legalább 60 (hatvan), legfeljebb 120 (százhúsz) naptári nap | Önálló egységként csak konzultációt követően rendelhető
0102060101 | DKM0103HNET21 | L-CESI-AT200-1Y-S1 | CES, AMP, TG-Inbound File Analysis 200/Day 1Y,100-199 Users | Cisco | Áru | Alaptermék |  | 1 | 1 | Nem | db | 12 | 120 |  | 27 | 8174 | USD | 22.768 | Nem | Hálózat biztonsági megoldások - Hálózat biztonsági megoldások | legalább 60 (hatvan), legfeljebb 120 (százhúsz) naptári nap | Önálló egységként csak konzultációt követően rendelhető
0102060101 | DKM0103HNET21 | L-CES-IMS-1Y-S1 | Cisco CES Intelligent Multi-Scan 1YR, 100-199 Users | Cisco | Áru | Alaptermék |  | 1 | 1 | Nem | db | 12 | 120 |  | 27 | 5726 | USD | 15.9509 | Nem | Hálózat biztonsági megoldások - Hálózat biztonsági megoldások | legalább 60 (hatvan), legfeljebb 120 (százhúsz) naptári nap | Önálló egységként csak konzultációt követően rendelhető
0102060101 | DKM0103HNET21 | L-CES-MFE-3Y-S1 | CES McAfee Anti-virus 3YR Lic Key, 100-199 Users | Cisco | Áru | Alaptermék |  | 1 | 1 | Nem | db | 12 | 120 |  | 27 | 5699 | USD | 15.8745 | Nem | Hálózat biztonsági megoldások - Hálózat biztonsági megoldások | legalább 60 (hatvan), legfeljebb 120 (százhúsz) naptári nap | Önálló egységként csak konzultációt követően rendelhető
0102060101 | DKM0103HNET21 | L-CES-O365I-1Y-S1 | Cisco CES O365 Inbound Security 1YR, 100-199 Users | Cisco | Áru | Alaptermék |  | 1 | 1 | Nem | db | 12 | 120 |  | 27 | 4958 | USD | 13.8102 | Nem | Hálózat biztonsági megoldások - Hálózat biztonsági megoldások | legalább 60 (hatvan), legfeljebb 120 (százhúsz) naptári nap | Önálló egységként csak konzultációt követően rendelhető
0102060101 | DKM0103HNET21 | L-CES-O365P-1Y-S1 | Cisco CES O365 Premium Security 1YR, 100-199 Users | Cisco | Áru | Alaptermék |  | 1 | 1 | Nem | db | 12 | 120 |  | 27 | 8305 | USD | 23.1331 | Nem | Hálózat biztonsági megoldások - Hálózat biztonsági megoldások | legalább 60 (hatvan), legfeljebb 120 (százhúsz) naptári nap | Önálló egységként csak konzultációt követően rendelhető
0102060101 | DKM0103HNET21 | L-CESP-AT200-1Y-S1 | CES, AMP, TG-Premium File Analysis 200/Day 1Y,100-199 Users | Cisco | Áru | Alaptermék |  | 1 | 1 | Nem | db | 12 | 120 |  | 27 | 11788 | USD | 32.8344 | Nem | Hálózat biztonsági megoldások - Hálózat biztonsági megoldások | legalább 60 (hatvan), legfeljebb 120 (százhúsz) naptári nap | Önálló egységként csak konzultációt követően rendelhető
0102010201 | DKM0103HNET21 | L-CLM-SUP-1Y-PERP= | CLM Product Support License for 1 Year - Perpetual | Cisco | Áru | Alaptermék |  | 1 | 1 | Nem | db | 12 | 120 |  | 27 | 77576 | USD | 216.0903 | Nem | LAN aktív eszközök - Adatközponti switch-ek | legalább 60 (hatvan), legfeljebb 120 (százhúsz) naptári nap | Önálló egységként csak konzultációt követően rendelhető
0102010201 | DKM0103HNET21 | L-CLM-TIER1-PERP= | CLM Product License for Tier 1 (1 thru 499 VMs) Perpetual | Cisco | Áru | Alaptermék |  | 1 | 1 | Nem | db | 12 | 120 |  | 27 | 585780 | USD | 1631.6993 | Nem | LAN aktív eszközök - Adatközponti switch-ek | legalább 60 (hatvan), legfeljebb 120 (százhúsz) naptári nap | Önálló egységként csak konzultációt követően rendelhető
0202110401 | DKM0103HNET21 | LC-P12120P_C | 120Ah akkumulátor | CENTIEL | Áru | Kiegészítő |  | 1 | 1 | Nem | db | 12 | 120 |  | 27 | 100073 | EUR | 259.9296 | Nem | Szünetmentes tápegységek - Rack kivitel | legalább 60 (hatvan), legfeljebb 120 (százhúsz) naptári nap | Önálló egységként csak konzultációt követően rendelhető
0202110401 | DKM0103HNET21 | LC-P12150_C | 150Ah akkumulátor | CENTIEL | Áru | Kiegészítő |  | 1 | 1 | Nem | db | 12 | 120 |  | 27 | 143407 | EUR | 372.4864 | Nem | Szünetmentes tápegységek - Rack kivitel | legalább 60 (hatvan), legfeljebb 120 (százhúsz) naptári nap | Önálló egységként csak konzultációt követően rendelhető
0202110401 | DKM0103HNET21 | LC-P12200_C | 200Ah akkumulátor | CENTIEL | Áru | Kiegészítő |  | 1 | 1 | Nem | db | 12 | 120 |  | 27 | 195848 | EUR | 508.6964 | Nem | Szünetmentes tápegységek - Rack kivitel | legalább 60 (hatvan), legfeljebb 120 (százhúsz) naptári nap | Önálló egységként csak konzultációt követően rendelhető
0202110401 | DKM0103HNET21 | LC-P1220P_C | 20Ah akkumulátor | CENTIEL | Áru | Kiegészítő |  | 1 | 1 | Nem | db | 12 | 120 |  | 27 | 24869 | EUR | 64.5937 | Nem | Szünetmentes tápegységek - Rack kivitel | legalább 60 (hatvan), legfeljebb 120 (százhúsz) naptári nap | Önálló egységként csak konzultációt követően rendelhető
0202110401 | DKM0103HNET21 | LC-P1224PG_C | 24Ah akkumulátor | CENTIEL | Áru | Kiegészítő |  | 1 | 1 | Nem | db | 12 | 120 |  | 27 | 27676 | EUR | 71.885 | Nem | Szünetmentes tápegységek - Rack kivitel | legalább 60 (hatvan), legfeljebb 120 (százhúsz) naptári nap | Önálló egységként csak konzultációt követően rendelhető
0202110401 | DKM0103HNET21 | LC-P1228P_C | 28Ah akkumulátor | CENTIEL | Áru | Kiegészítő |  | 1 | 1 | Nem | db | 12 | 120 |  | 27 | 29249 | EUR | 75.9727 | Nem | Szünetmentes tápegységek - Rack kivitel | legalább 60 (hatvan), legfeljebb 120 (százhúsz) naptári nap | Önálló egységként csak konzultációt követően rendelhető
0202110401 | DKM0103HNET21 | LC-P1238PG_C | 38Ah akkumulátor | CENTIEL | Áru | Kiegészítő |  | 1 | 1 | Nem | db | 12 | 120 |  | 27 | 37432 | EUR | 97.2259 | Nem | Szünetmentes tápegységek - Rack kivitel | legalább 60 (hatvan), legfeljebb 120 (százhúsz) naptári nap | Önálló egységként csak konzultációt követően rendelhető
0202110401 | DKM0103HNET21 | LC-P1242P_C | 42Ah akkumulátor | CENTIEL | Áru | Kiegészítő |  | 1 | 1 | Nem | db | 12 | 120 |  | 27 | 43020 | EUR | 111.7393 | Nem | Szünetmentes tápegységek - Rack kivitel | legalább 60 (hatvan), legfeljebb 120 (százhúsz) naptári nap | Önálló egységként csak konzultációt követően rendelhető
0202110401 | DKM0103HNET21 | LC-P1275P_C | 75Ah akkumulátor | CENTIEL | Áru | Kiegészítő |  | 1 | 1 | Nem | db | 12 | 120 |  | 27 | 70823 | EUR | 183.9569 | Nem | Szünetmentes tápegységek - Rack kivitel | legalább 60 (hatvan), legfeljebb 120 (százhúsz) naptári nap | Önálló egységként csak konzultációt követően rendelhető
0102050201 | DKM0103HNET21 | L-CP-M2E-78XX-CNV= | Convert 7800 series MPP (Wireless) phones to Enterprise Firmware | Cisco | Áru | Alaptermék |  | 1 | 1 | Nem | db | 12 | 120 | 0 | 27 | 52898 | USD | 147.3482 | Nem | Vezeték nélküli megoldások - Vezeték nélküli vezérlők (Wireless Controllers) | legalább 60 (hatvan), legfeljebb 120 (százhúsz) naptári nap
0102050201 | DKM0103HNET21 | L-CP-M2E-88XX-CNV= | Convert 8800 series MPP(Wireless) phones to Enterprise | Cisco | Áru | Alaptermék |  | 1 | 1 | Nem | db | 12 | 120 | 0 | 27 | 69122 | USD | 192.539 | Nem | Vezeték nélküli megoldások - Vezeték nélküli vezérlők (Wireless Controllers) | legalább 60 (hatvan), legfeljebb 120 (százhúsz) naptári nap | A rendelés előzetes konzultációt igényel
0202110401 | DKM0103HNET21 | LC-R127R2PG_C | 7Ah akkumulátor | CENTIEL | Áru | Kiegészítő |  | 1 | 1 | Nem | db | 12 | 120 |  | 27 | 6744 | EUR | 17.5175 | Nem | Szünetmentes tápegységek - Rack kivitel | legalább 60 (hatvan), legfeljebb 120 (százhúsz) naptári nap | Önálló egységként csak konzultációt követően rendelhető
0202110401 | DKM0103HNET21 | LC-RA1215P_C | 15Ah akkumulátor | CENTIEL | Áru | Kiegészítő |  | 1 | 1 | Nem | db | 12 | 120 |  | 27 | 16616 | EUR | 43.1576 | Nem | Szünetmentes tápegységek - Rack kivitel | legalább 60 (hatvan), legfeljebb 120 (százhúsz) naptári nap | Önálló egységként csak konzultációt követően rendelhető
0102040101 | DKM0103HNET21 | L-C-SERIES-RM | Remote monitoring option for C series Endpoints | Cisco | Áru | Kiegészítő |  | 1 | 1 | Nem | db | 12 | 120 |  | 27 | 22617 | USD | 63.0003 | Nem | IP video rendszerek - IP videokonferencia eszköz | legalább 60 (hatvan), legfeljebb 120 (százhúsz) naptári nap | Önálló egységként csak konzultációt követően rendelhető
0202110401 | DKM0103HNET21 | LC-X1265PG_C | 65Ah akkumulátor | CENTIEL | Áru | Kiegészítő |  | 1 | 1 | Nem | db | 12 | 120 |  | 27 | 64176 | EUR | 166.6916 | Nem | Szünetmentes tápegységek - Rack kivitel | legalább 60 (hatvan), legfeljebb 120 (százhúsz) naptári nap | Önálló egységként csak konzultációt követően rendelhető
0202110401 | DKM0103HNET21 | LC-XB12100P_C | 100Ah akkumulátor | CENTIEL | Áru | Kiegészítő |  | 1 | 1 | Nem | db | 12 | 120 |  | 27 | 93188 | EUR | 242.0463 | Nem | Szünetmentes tápegységek - Rack kivitel | legalább 60 (hatvan), legfeljebb 120 (százhúsz) naptári nap | Önálló egységként csak konzultációt követően rendelhető
0202110401 | DKM0103HNET21 | LC-XD1217PG_C | 17Ah akkumulátor | CENTIEL | Áru | Kiegészítő |  | 1 | 1 | Nem | db | 12 | 120 |  | 27 | 20996 | EUR | 54.5339 | Nem | Szünetmentes tápegységek - Rack kivitel | legalább 60 (hatvan), legfeljebb 120 (százhúsz) naptári nap | Önálló egységként csak konzultációt követően rendelhető
0102060101 | DKM0103HNET21 | L-CSMST-25-K9 | Cisco Security Manager Standard - 25 Device License | Cisco | Áru | Alaptermék |  | 1 | 1 | Nem | db | 12 | 120 |  | 27 | 2281000 | USD | 6353.7604 | Nem | Hálózat biztonsági megoldások - Hálózat biztonsági megoldások | legalább 60 (hatvan), legfeljebb 120 (százhúsz) naptári nap | Önálló egységként csak konzultációt követően rendelhető
0102060101 | DKM0103HNET21 | L-CSMST-5-K9 | Cisco Security Manager Standard - 5 Device License | Cisco | Áru | Alaptermék |  | 1 | 1 | Nem | db | 12 | 120 |  | 27 | 570250 | USD | 1588.4401 | Nem | Hálózat biztonsági megoldások - Hálózat biztonsági megoldások | legalább 60 (hatvan), legfeljebb 120 (százhúsz) naptári nap | Önálló egységként csak konzultációt követően rendelhető
0102010102 | DKM0103HNET21 | L-DCNM-L-N3K-K9= | DCNM for LAN Avanced Edt. for Nexus 3000 | Cisco | Áru | Alaptermék |  | 1 | 1 | Nem | db | 12 | 120 |  | 27 | 285124 | USD | 794.2184 | Nem | LAN aktív eszközök - Adatközponti switch-ek | legalább 60 (hatvan), legfeljebb 120 (százhúsz) naptári nap | Önálló egységként csak konzultációt követően rendelhető
0102010102 | DKM0103HNET21 | L-DCNM-LS-N77K9= | DCNM for SAN and LAN Advanced Edt. for Nexus 7700 Chassis | Cisco | Áru | Alaptermék |  | 1 | 1 | Nem | db | 12 | 120 |  | 27 | 7341836 | USD | 20450.7965 | Nem | LAN aktív eszközök - Adatközponti switch-ek | legalább 60 (hatvan), legfeljebb 120 (százhúsz) naptári nap | Önálló egységként csak konzultációt követően rendelhető
0102010102 | DKM0103HNET21 | L-DCNM-N7K-K9= | DCNM LAN Enterprise Lic for one Nexus 7000 Chassis eDelivery | Cisco | Áru | Alaptermék |  | 1 | 1 | Nem | db | 12 | 120 |  | 27 | 2936734 | USD | 8180.3186 | Nem | LAN aktív eszközök - Adatközponti switch-ek | legalább 60 (hatvan), legfeljebb 120 (százhúsz) naptári nap | Önálló egységként csak konzultációt követően rendelhető
0102010102 | DKM0103HNET21 | L-DCNM-N93-K9= | DCNM LAN Enterprise Lic for one Nexus 9300 Chassis eDelivery | Cisco | Áru | Alaptermék |  | 1 | 1 | Nem | db | 12 | 120 |  | 27 | 293673 | USD | 818.0319 | Nem | LAN aktív eszközök - Adatközponti switch-ek | legalább 60 (hatvan), legfeljebb 120 (százhúsz) naptári nap | Önálló egységként csak konzultációt követően rendelhető
0102010201 | DKM0103HNET21 | L-DCNM-N95-K9= | DCNM LAN Enterprise Lic for one Nexus 9500 Chassis eDelivery | Cisco | Áru | Alaptermék |  | 1 | 1 | Nem | db | 12 | 120 |  | 27 | 2936734 | USD | 8180.3186 | Nem | LAN aktív eszközök - Adatközponti switch-ek | legalább 60 (hatvan), legfeljebb 120 (százhúsz) naptári nap | Önálló egységként csak konzultációt követően rendelhető
0102010102 | DKM0103HNET21 | L-DCNM-S-M91-K9 | DCNM SAN License for MDS 9100 | Cisco | Áru | Alaptermék |  | 1 | 1 | Nem | db | 12 | 120 |  | 27 | 1740600 | USD | 4848.4666 | Nem | LAN aktív eszközök - Adatközponti switch-ek | legalább 60 (hatvan), legfeljebb 120 (százhúsz) naptári nap | Önálló egységként csak konzultációt követően rendelhető
0102010102 | DKM0103HNET21 | L-DCNM-S-M92-K9 | DCNM SAN License for MDS 9200 | Cisco | Áru | Alaptermék |  | 1 | 1 | Nem | db | 12 | 120 |  | 27 | 1740600 | USD | 4848.4666 | Nem | LAN aktív eszközök - Adatközponti switch-ek | legalább 60 (hatvan), legfeljebb 120 (százhúsz) naptári nap | Önálló egységként csak konzultációt követően rendelhető
0102010102 | DKM0103HNET21 | L-DCNM-S-M93-K9= | DCNM SAN Adv. Feat. for MDS 9300, eDelivery | Cisco | Áru | Alaptermék |  | 1 | 1 | Nem | db | 12 | 120 |  | 27 | 1736473 | USD | 4836.9731 | Nem | LAN aktív eszközök - Adatközponti switch-ek | legalább 60 (hatvan), legfeljebb 120 (százhúsz) naptári nap | Önálló egységként csak konzultációt követően rendelhető
0102010102 | DKM0103HNET21 | L-DCNM-S-N77-K9= | DCNM for SAN Advanced Edt. for Nexus 7700 Chassis | Cisco | Áru | Alaptermék |  | 1 | 1 | Nem | db | 12 | 120 |  | 27 | 6167142 | USD | 17178.6691 | Nem | LAN aktív eszközök - Adatközponti switch-ek | legalább 60 (hatvan), legfeljebb 120 (százhúsz) naptári nap | Önálló egységként csak konzultációt követően rendelhető
0102010102 | DKM0103HNET21 | L-DCNM-S-N7K-K9= | E-Delivery DCNM for SAN Advanced Edt. for Nexus 7000 spare | Cisco | Áru | Alaptermék |  | 1 | 1 | Nem | db | 12 | 120 |  | 27 | 6167142 | USD | 17178.6691 | Nem | LAN aktív eszközök - Adatközponti switch-ek | legalább 60 (hatvan), legfeljebb 120 (százhúsz) naptári nap | Önálló egységként csak konzultációt követően rendelhető
0102040101 | DKM0103HNET21 | L-DESK-SERIES-RM | Remote monitoring option for Desk series Endpoints | Cisco | Áru | Kiegészítő |  | 1 | 1 | Nem | db | 12 | 120 |  | 27 | 22617 | USD | 63.0003 | Nem | IP video rendszerek - IP videokonferencia eszköz | legalább 60 (hatvan), legfeljebb 120 (százhúsz) naptári nap | Önálló egységként csak konzultációt követően rendelhető
0102010102 | DKM0103HNET21 | L-D-M91S-AXK9 | SAN Analytics solution license for MDS9100 3 year | Cisco | Áru | Alaptermék |  | 1 | 1 | Nem | db | 12 | 120 |  | 27 | 1263499 | USD | 3519.4955 | Nem | LAN aktív eszközök - Adatközponti switch-ek | legalább 60 (hatvan), legfeljebb 120 (százhúsz) naptári nap | Önálló egységként csak konzultációt követően rendelhető
0102010102 | DKM0103HNET21 | L-D-M93S-AXK9 | SAN Analytics solution license for MDS9300 3 year | Cisco | Áru | Alaptermék |  | 1 | 1 | Nem | db | 12 | 120 |  | 27 | 1768898 | USD | 4927.2917 | Nem | LAN aktív eszközök - Adatközponti switch-ek | legalább 60 (hatvan), legfeljebb 120 (százhúsz) naptári nap | Önálló egységként csak konzultációt követően rendelhető
0102010102 | DKM0103HNET21 | L-D-M97S-AXK9 | SAN Analytics solution license for MDS9700 3 year | Cisco | Áru | Alaptermék |  | 1 | 1 | Nem | db | 12 | 120 |  | 27 | 5062543 | USD | 14101.7922 | Nem | LAN aktív eszközök - Adatközponti switch-ek | legalább 60 (hatvan), legfeljebb 120 (százhúsz) naptári nap | Önálló egységként csak konzultációt követően rendelhető
0102040101 | DKM0103HNET21 | L-DX-SERIES-RM | Remote monitoring option for DX series Endpoints | Cisco | Áru | Kiegészítő |  | 1 | 1 | Nem | db | 12 | 120 |  | 27 | 22617 | USD | 63.0003 | Nem | IP video rendszerek - IP videokonferencia eszköz | legalább 60 (hatvan), legfeljebb 120 (százhúsz) naptári nap | Önálló egységként csak konzultációt követően rendelhető
0102060101 | DKM0103HNET21 | L-F9K-ASA-CAR | License to add Carrier Security to ASA on Firepower 9300 | Cisco | Áru | Alaptermék |  | 1 | 1 | Nem | db | 12 | 120 |  | 27 | 4522269 | USD | 12596.8503 | Nem | Hálózat biztonsági megoldások - Hálózat biztonsági megoldások | legalább 60 (hatvan), legfeljebb 120 (százhúsz) naptári nap | Önálló egységként csak konzultációt követően rendelhető
0102060101 | DKM0103HNET21 | L-F9K-ASA-SC-10 | License to add Security Context to ASA on Firepower 9300 | Cisco | Áru | Alaptermék |  | 1 | 1 | Nem | db | 12 | 120 |  | 27 | 1695144 | USD | 4721.8487 | Nem | Hálózat biztonsági megoldások - Hálózat biztonsági megoldások | legalább 60 (hatvan), legfeljebb 120 (százhúsz) naptári nap | Önálló egységként csak konzultációt követően rendelhető
0102060101 | DKM0103HNET21 | L-FPR1010T-AMP-1Y | Cisco FPR1010 Threat Defense Malware Protection 1Y Subs | Cisco | Áru | Alaptermék |  | 1 | 1 | Nem | db | 12 | 120 |  | 27 | 54281 | USD | 151.2015 | Nem | Hálózat biztonsági megoldások - Hálózat biztonsági megoldások | legalább 60 (hatvan), legfeljebb 120 (százhúsz) naptári nap | Önálló egységként csak konzultációt követően rendelhető
0102060101 | DKM0103HNET21 | L-FPR1010T-T-1Y | Cisco FPR1010 Threat Defense Threat Protection 1Y Subs | Cisco | Áru | Alaptermék |  | 1 | 1 | Nem | db | 12 | 120 |  | 27 | 54281 | USD | 151.2015 | Nem | Hálózat biztonsági megoldások - Hálózat biztonsági megoldások | legalább 60 (hatvan), legfeljebb 120 (százhúsz) naptári nap | Önálló egységként csak konzultációt követően rendelhető
0102060101 | DKM0103HNET21 | L-FPR1010T-TC-1Y | Cisco FPR1010 Threat Defense Threat and URL 1Y Subs | Cisco | Áru | Alaptermék |  | 1 | 1 | Nem | db | 12 | 120 |  | 27 | 108561 | USD | 302.3996 | Nem | Hálózat biztonsági megoldások - Hálózat biztonsági megoldások | legalább 60 (hatvan), legfeljebb 120 (százhúsz) naptári nap | Önálló egységként csak konzultációt követően rendelhető
0102060101 | DKM0103HNET21 | L-FPR1010T-URL-1Y | Cisco FPR1010 Threat Defense URL Filtering 1Y Subs | Cisco | Áru | Alaptermék |  | 1 | 1 | Nem | db | 12 | 120 |  | 27 | 54281 | USD | 151.2015 | Nem | Hálózat biztonsági megoldások - Hálózat biztonsági megoldások | legalább 60 (hatvan), legfeljebb 120 (százhúsz) naptári nap | Önálló egységként csak konzultációt követően rendelhető
0102060101 | DKM0103HNET21 | L-FPR1120T-AMP-1Y | Cisco FPR1120 Threat Defense Malware Protection 1Y Subs | Cisco | Áru | Alaptermék |  | 1 | 1 | Nem | db | 12 | 120 |  | 27 | 203553 | USD | 566.9997 | Nem | Hálózat biztonsági megoldások - Hálózat biztonsági megoldások | legalább 60 (hatvan), legfeljebb 120 (százhúsz) naptári nap | Önálló egységként csak konzultációt követően rendelhető
0102060101 | DKM0103HNET21 | L-FPR1120T-T-1Y | Cisco FPR1120 Threat Defense Threat Protection 1Y Subs | Cisco | Áru | Alaptermék |  | 1 | 1 | Nem | db | 12 | 120 |  | 27 | 203553 | USD | 566.9997 | Nem | Hálózat biztonsági megoldások - Hálózat biztonsági megoldások | legalább 60 (hatvan), legfeljebb 120 (százhúsz) naptári nap | Önálló egységként csak konzultációt követően rendelhető
0102060101 | DKM0103HNET21 | L-FPR1120T-URL-1Y | Cisco FPR1120 Threat Defense URL Filtering 1Y Subs | Cisco | Áru | Alaptermék |  | 1 | 1 | Nem | db | 12 | 120 |  | 27 | 203553 | USD | 566.9997 | Nem | Hálózat biztonsági megoldások - Hálózat biztonsági megoldások | legalább 60 (hatvan), legfeljebb 120 (százhúsz) naptári nap | Önálló egységként csak konzultációt követően rendelhető
0102060101 | DKM0103HNET21 | L-FPR1140T-AMP-1Y | Cisco FPR1140 Threat Defense Malware Protection 1Y Subs | Cisco | Áru | Alaptermék |  | 1 | 1 | Nem | db | 12 | 120 |  | 27 | 339256 | USD | 945.0017 | Nem | Hálózat biztonsági megoldások - Hálózat biztonsági megoldások | legalább 60 (hatvan), legfeljebb 120 (százhúsz) naptári nap | Önálló egységként csak konzultációt követően rendelhető
0102060101 | DKM0103HNET21 | L-FPR1140T-T-1Y | Cisco FPR1140 Threat Defense Threat Protection 1Y Subs | Cisco | Áru | Alaptermék |  | 1 | 1 | Nem | db | 12 | 120 |  | 27 | 339256 | USD | 945.0017 | Nem | Hálózat biztonsági megoldások - Hálózat biztonsági megoldások | legalább 60 (hatvan), legfeljebb 120 (százhúsz) naptári nap | Önálló egységként csak konzultációt követően rendelhető
0102060101 | DKM0103HNET21 | L-FPR1140T-URL-1Y | Cisco FPR1140 Threat Defense URL Filtering 1Y Subs | Cisco | Áru | Alaptermék |  | 1 | 1 | Nem | db | 12 | 120 |  | 27 | 339256 | USD | 945.0017 | Nem | Hálózat biztonsági megoldások - Hálózat biztonsági megoldások | legalább 60 (hatvan), legfeljebb 120 (százhúsz) naptári nap | Önálló egységként csak konzultációt követően rendelhető
0102060101 | DKM0103HNET21 | L-FPR1150T-AMP-1Y | Cisco FPR1150 Threat Defense Malware Protection 1Y Subs | Cisco | Áru | Alaptermék |  | 1 | 1 | Nem | db | 12 | 120 |  | 27 | 678510 | USD | 1890 | Nem | Hálózat biztonsági megoldások - Hálózat biztonsági megoldások | legalább 60 (hatvan), legfeljebb 120 (százhúsz) naptári nap | Önálló egységként csak konzultációt követően rendelhető
0102060101 | DKM0103HNET21 | L-FPR1150T-T-1Y | Cisco FPR1150 Threat Defense Threat Protection 1Y Subs | Cisco | Áru | Alaptermék |  | 1 | 1 | Nem | db | 12 | 120 |  | 27 | 678510 | USD | 1890 | Nem | Hálózat biztonsági megoldások - Hálózat biztonsági megoldások | legalább 60 (hatvan), legfeljebb 120 (százhúsz) naptári nap | Önálló egységként csak konzultációt követően rendelhető
0102060101 | DKM0103HNET21 | L-FPR1150T-URL-1Y | Cisco FPR1150 Threat Defense URL Filtering 1Y Subs | Cisco | Áru | Alaptermék |  | 1 | 1 | Nem | db | 12 | 120 |  | 27 | 678510 | USD | 1890 | Nem | Hálózat biztonsági megoldások - Hálózat biztonsági megoldások | legalább 60 (hatvan), legfeljebb 120 (százhúsz) naptári nap | Önálló egységként csak konzultációt követően rendelhető
0102060101 | DKM0103HNET21 | L-FPR2110T-AMP-1Y | Cisco FPR2110 Threat Defense Malware Protection 1Y Subs | Cisco | Áru | Alaptermék |  | 1 | 1 | Nem | db | 12 | 120 |  | 27 | 497574 | USD | 1386.0007 | Nem | Hálózat biztonsági megoldások - Hálózat biztonsági megoldások | legalább 60 (hatvan), legfeljebb 120 (százhúsz) naptári nap | Önálló egységként csak konzultációt követően rendelhető
0102060101 | DKM0103HNET21 | L-FPR2110T-T-1Y | Cisco FPR2110 Threat Defense Threat Protection 1Y Subs | Cisco | Áru | Alaptermék |  | 1 | 1 | Nem | db | 12 | 120 |  | 27 | 497574 | USD | 1386.0007 | Nem | Hálózat biztonsági megoldások - Hálózat biztonsági megoldások | legalább 60 (hatvan), legfeljebb 120 (százhúsz) naptári nap | Önálló egységként csak konzultációt követően rendelhető
0102060101 | DKM0103HNET21 | L-FPR2110T-URL-1Y | Cisco FPR2110 Threat Defense URL Filtering 1Y Subs | Cisco | Áru | Alaptermék |  | 1 | 1 | Nem | db | 12 | 120 |  | 27 | 497574 | USD | 1386.0007 | Nem | Hálózat biztonsági megoldások - Hálózat biztonsági megoldások | legalább 60 (hatvan), legfeljebb 120 (százhúsz) naptári nap | Önálló egységként csak konzultációt követően rendelhető
0102060101 | DKM0103HNET21 | L-FPR2120T-AMP-1Y | Cisco FPR2120 Threat Defense Malware Protection 1Y Subs | Cisco | Áru | Alaptermék |  | 1 | 1 | Nem | db | 12 | 120 |  | 27 | 904680 | USD | 2520 | Nem | Hálózat biztonsági megoldások - Hálózat biztonsági megoldások | legalább 60 (hatvan), legfeljebb 120 (százhúsz) naptári nap | Önálló egységként csak konzultációt követően rendelhető
0102060101 | DKM0103HNET21 | L-FPR2120T-T-1Y | Cisco FPR2120 Threat Defense Threat Protection 1Y Subs | Cisco | Áru | Alaptermék |  | 1 | 1 | Nem | db | 12 | 120 |  | 27 | 904680 | USD | 2520 | Nem | Hálózat biztonsági megoldások - Hálózat biztonsági megoldások | legalább 60 (hatvan), legfeljebb 120 (százhúsz) naptári nap | Önálló egységként csak konzultációt követően rendelhető
0102060101 | DKM0103HNET21 | L-FPR2120T-URL-1Y | Cisco FPR2120 Threat Defense URL Filtering 1Y Subs | Cisco | Áru | Alaptermék |  | 1 | 1 | Nem | db | 12 | 120 |  | 27 | 904680 | USD | 2520 | Nem | Hálózat biztonsági megoldások - Hálózat biztonsági megoldások | legalább 60 (hatvan), legfeljebb 120 (százhúsz) naptári nap | Önálló egységként csak konzultációt követően rendelhető
0102060101 | DKM0103HNET21 | L-FPR2130T-AMP-1Y | Cisco FPR2130 Threat Defense Malware Protection 1Y Subs | Cisco | Áru | Alaptermék |  | 1 | 1 | Nem | db | 12 | 120 |  | 27 | 1357020 | USD | 3780 | Nem | Hálózat biztonsági megoldások - Hálózat biztonsági megoldások | legalább 60 (hatvan), legfeljebb 120 (százhúsz) naptári nap | Önálló egységként csak konzultációt követően rendelhető
0102060101 | DKM0103HNET21 | L-FPR2130T-T-1Y | Cisco FPR2130 Threat Defense Threat Protection 1Y Subs | Cisco | Áru | Alaptermék |  | 1 | 1 | Nem | db | 12 | 120 |  | 27 | 1357020 | USD | 3780 | Nem | Hálózat biztonsági megoldások - Hálózat biztonsági megoldások | legalább 60 (hatvan), legfeljebb 120 (százhúsz) naptári nap | Önálló egységként csak konzultációt követően rendelhető
0102060101 | DKM0103HNET21 | L-FPR2130T-URL-1Y | Cisco FPR2130 Threat Defense URL Filtering 1Y Subs | Cisco | Áru | Alaptermék |  | 1 | 1 | Nem | db | 12 | 120 |  | 27 | 1357020 | USD | 3780 | Nem | Hálózat biztonsági megoldások - Hálózat biztonsági megoldások | legalább 60 (hatvan), legfeljebb 120 (százhúsz) naptári nap | Önálló egységként csak konzultációt követően rendelhető
0102060101 | DKM0103HNET21 | L-FPR2140T-AMP-1Y | Cisco FPR2140 Threat Defense Malware Protection 1Y Subs | Cisco | Áru | Alaptermék |  | 1 | 1 | Nem | db | 12 | 120 |  | 27 | 2940210 | USD | 8190 | Nem | Hálózat biztonsági megoldások - Hálózat biztonsági megoldások | legalább 60 (hatvan), legfeljebb 120 (százhúsz) naptári nap | Önálló egységként csak konzultációt követően rendelhető
0102060101 | DKM0103HNET21 | L-FPR2140T-T-1Y | Cisco FPR2140 Threat Defense Threat Protection 1Y Subs | Cisco | Áru | Alaptermék |  | 1 | 1 | Nem | db | 12 | 120 |  | 27 | 2940210 | USD | 8190 | Nem | Hálózat biztonsági megoldások - Hálózat biztonsági megoldások | legalább 60 (hatvan), legfeljebb 120 (százhúsz) naptári nap | Önálló egységként csak konzultációt követően rendelhető
0102060101 | DKM0103HNET21 | L-FPR2140T-URL-1Y | Cisco FPR2140 Threat Defense URL Filtering 1Y Subs | Cisco | Áru | Alaptermék |  | 1 | 1 | Nem | db | 12 | 120 |  | 27 | 2940210 | USD | 8190 | Nem | Hálózat biztonsági megoldások - Hálózat biztonsági megoldások | legalább 60 (hatvan), legfeljebb 120 (százhúsz) naptári nap | Önálló egységként csak konzultációt követően rendelhető
0102060101 | DKM0103HNET21 | L-FPR2K-ASASC-10= | Cisco Firepower 2100 - Add 10 Security Context Licenses | Cisco | Áru | Alaptermék |  | 1 | 1 | Nem | db | 12 | 120 |  | 27 | 1242804 | USD | 3461.8487 | Nem | Hálózat biztonsági megoldások - Hálózat biztonsági megoldások | legalább 60 (hatvan), legfeljebb 120 (százhúsz) naptári nap | Önálló egységként csak konzultációt követően rendelhető
0102060101 | DKM0103HNET21 | L-FPR2K-ASASC-5= | Cisco Firepower 2100 - Add 5 Security Context Licenses | Cisco | Áru | Alaptermék |  | 1 | 1 | Nem | db | 12 | 120 |  | 27 | 621967 | USD | 1732.4992 | Nem | Hálózat biztonsági megoldások - Hálózat biztonsági megoldások | legalább 60 (hatvan), legfeljebb 120 (százhúsz) naptári nap | Önálló egységként csak konzultációt követően rendelhető
0102060101 | DKM0103HNET21 | L-FPR4100-P-1Y | Cisco Defense Orchestrator for Firepower 4100 1yr subscr | Cisco | Áru | Alaptermék |  | 1 | 1 | Nem | db | 12 | 120 |  | 27 | 1130850 | USD | 3150 | Nem | Hálózat biztonsági megoldások - Hálózat biztonsági megoldások | legalább 60 (hatvan), legfeljebb 120 (százhúsz) naptári nap | Önálló egységként csak konzultációt követően rendelhető
0102060101 | DKM0103HNET21 | L-FPR4110T-AMP-1Y | Cisco FPR4110 Threat Defense Malware Protection 1Y Subs | Cisco | Áru | Alaptermék |  | 1 | 1 | Nem | db | 12 | 120 |  | 27 | 4071060 | USD | 11340 | Nem | Hálózat biztonsági megoldások - Hálózat biztonsági megoldások | legalább 60 (hatvan), legfeljebb 120 (százhúsz) naptári nap | Önálló egységként csak konzultációt követően rendelhető
0102060101 | DKM0103HNET21 | L-FPR4110T-T-1Y | Cisco FPR4110 Threat Defense Threat Protection 1Y Subs | Cisco | Áru | Alaptermék |  | 1 | 1 | Nem | db | 12 | 120 |  | 27 | 5088826 | USD | 14175.0017 | Nem | Hálózat biztonsági megoldások - Hálózat biztonsági megoldások | legalább 60 (hatvan), legfeljebb 120 (százhúsz) naptári nap | Önálló egységként csak konzultációt követően rendelhető
0102060101 | DKM0103HNET21 | L-FPR4110T-URL-1Y | Cisco FPR4110 Threat Defense URL Filtering 1Y Subs | Cisco | Áru | Alaptermék |  | 1 | 1 | Nem | db | 12 | 120 |  | 27 | 4071060 | USD | 11340 | Nem | Hálózat biztonsági megoldások - Hálózat biztonsági megoldások | legalább 60 (hatvan), legfeljebb 120 (százhúsz) naptári nap | Önálló egységként csak konzultációt követően rendelhető
0102060101 | DKM0103HNET21 | L-FPR4112T-AMP-1Y | Cisco FPR4112 Threat Defense Malware Protection 1Y Subs | Cisco | Áru | Alaptermék |  | 1 | 1 | Nem | db | 12 | 120 |  | 27 | 5088826 | USD | 14175.0017 | Nem | Hálózat biztonsági megoldások - Hálózat biztonsági megoldások | legalább 60 (hatvan), legfeljebb 120 (százhúsz) naptári nap | Önálló egységként csak konzultációt követően rendelhető
0102060101 | DKM0103HNET21 | L-FPR4112T-T-1Y | Cisco FPR4112 Threat Defense Threat Protection 1Y Subs | Cisco | Áru | Alaptermék |  | 1 | 1 | Nem | db | 12 | 120 |  | 27 | 5088826 | USD | 14175.0017 | Nem | Hálózat biztonsági megoldások - Hálózat biztonsági megoldások | legalább 60 (hatvan), legfeljebb 120 (százhúsz) naptári nap | Önálló egységként csak konzultációt követően rendelhető
0102060101 | DKM0103HNET21 | L-FPR4112T-URL-1Y | Cisco FPR4112 Threat Defense URL Filtering 1Y Subs | Cisco | Áru | Alaptermék |  | 1 | 1 | Nem | db | 12 | 120 |  | 27 | 5088826 | USD | 14175.0017 | Nem | Hálózat biztonsági megoldások - Hálózat biztonsági megoldások | legalább 60 (hatvan), legfeljebb 120 (százhúsz) naptári nap | Önálló egységként csak konzultációt követően rendelhető
0102060101 | DKM0103HNET21 | L-FPR4115T-AMP-1Y | Cisco FPR4115 Threat Defense Malware Protection 1Y Subs | Cisco | Áru | Alaptermék |  | 1 | 1 | Nem | db | 12 | 120 |  | 27 | 6785100 | USD | 18900 | Nem | Hálózat biztonsági megoldások - Hálózat biztonsági megoldások | legalább 60 (hatvan), legfeljebb 120 (százhúsz) naptári nap | Önálló egységként csak konzultációt követően rendelhető
0102060101 | DKM0103HNET21 | L-FPR4115T-T-1Y | Cisco FPR4115 Threat Defense Threat Protection 1Y Subs | Cisco | Áru | Alaptermék |  | 1 | 1 | Nem | db | 12 | 120 |  | 27 | 6785100 | USD | 18900 | Nem | Hálózat biztonsági megoldások - Hálózat biztonsági megoldások | legalább 60 (hatvan), legfeljebb 120 (százhúsz) naptári nap | Önálló egységként csak konzultációt követően rendelhető
0102060101 | DKM0103HNET21 | L-FPR4115T-URL-1Y | Cisco FPR4115 Threat Defense URL Filtering 1Y Subs | Cisco | Áru | Alaptermék |  | 1 | 1 | Nem | db | 12 | 120 |  | 27 | 6785100 | USD | 18900 | Nem | Hálózat biztonsági megoldások - Hálózat biztonsági megoldások | legalább 60 (hatvan), legfeljebb 120 (százhúsz) naptári nap | Önálló egységként csak konzultációt követően rendelhető
0102060101 | DKM0103HNET21 | L-FPR4120T-T-1Y | Cisco FPR4120 Threat Defense Threat Protection 1Y Subs | Cisco | Áru | Alaptermék |  | 1 | 1 | Nem | db | 12 | 120 |  | 27 | 8481376 | USD | 23625.0017 | Nem | Hálózat biztonsági megoldások - Hálózat biztonsági megoldások | legalább 60 (hatvan), legfeljebb 120 (százhúsz) naptári nap | Önálló egységként csak konzultációt követően rendelhető
0102060101 | DKM0103HNET21 | L-FPR4120T-TM-1Y | Cisco FPR4120 Threat Defense Threat and Malware 1Y Subs | Cisco | Áru | Alaptermék |  | 1 | 1 | Nem | db | 12 | 120 |  | 27 | 12976504 | USD | 36146.2496 | Nem | Hálózat biztonsági megoldások - Hálózat biztonsági megoldások | legalább 60 (hatvan), legfeljebb 120 (százhúsz) naptári nap | Önálló egységként csak konzultációt követően rendelhető
0102060101 | DKM0103HNET21 | L-FPR4120T-URL-1Y | Cisco FPR4120 Threat Defense URL Filtering 1Y Subs | Cisco | Áru | Alaptermék |  | 1 | 1 | Nem | db | 12 | 120 |  | 27 | 6785100 | USD | 18900 | Nem | Hálózat biztonsági megoldások - Hálózat biztonsági megoldások | legalább 60 (hatvan), legfeljebb 120 (százhúsz) naptári nap | Önálló egységként csak konzultációt követően rendelhető
0102060101 | DKM0103HNET21 | L-FPR4125T-AMP-1Y | Cisco FPR4125 Threat Defense Malware Protection 1Y Subs | Cisco | Áru | Alaptermék |  | 1 | 1 | Nem | db | 12 | 120 |  | 27 | 10743076 | USD | 29925.0017 | Nem | Hálózat biztonsági megoldások - Hálózat biztonsági megoldások | legalább 60 (hatvan), legfeljebb 120 (százhúsz) naptári nap | Önálló egységként csak konzultációt követően rendelhető
0102060101 | DKM0103HNET21 | L-FPR4125T-T-1Y | Cisco FPR4125 Threat Defense Threat Protection 1Y Subs | Cisco | Áru | Alaptermék |  | 1 | 1 | Nem | db | 12 | 120 |  | 27 | 10743076 | USD | 29925.0017 | Nem | Hálózat biztonsági megoldások - Hálózat biztonsági megoldások | legalább 60 (hatvan), legfeljebb 120 (százhúsz) naptári nap | Önálló egységként csak konzultációt követően rendelhető
0102060101 | DKM0103HNET21 | L-FPR4125T-URL-1Y | Cisco FPR4125 Threat Defense URL Filtering 1Y Subs | Cisco | Áru | Alaptermék |  | 1 | 1 | Nem | db | 12 | 120 |  | 27 | 10743076 | USD | 29925.0017 | Nem | Hálózat biztonsági megoldások - Hálózat biztonsági megoldások | legalább 60 (hatvan), legfeljebb 120 (százhúsz) naptári nap | Önálló egységként csak konzultációt követően rendelhető
0102060101 | DKM0103HNET21 | L-FPR4140T-T-1Y | Cisco FPR4140 Threat Defense Threat Protection 1Y Subs | Cisco | Áru | Alaptermék |  | 1 | 1 | Nem | db | 12 | 120 |  | 27 | 10449054 | USD | 29106.0007 | Nem | Hálózat biztonsági megoldások - Hálózat biztonsági megoldások | legalább 60 (hatvan), legfeljebb 120 (százhúsz) naptári nap | Önálló egységként csak konzultációt követően rendelhető
0102060101 | DKM0103HNET21 | L-FPR4140T-TM-1Y | Cisco FPR4140 Threat Defense Threat and Malware 1Y Subs | Cisco | Áru | Alaptermék |  | 1 | 1 | Nem | db | 12 | 120 |  | 27 | 16955964 | USD | 47231.0986 | Nem | Hálózat biztonsági megoldások - Hálózat biztonsági megoldások | legalább 60 (hatvan), legfeljebb 120 (százhúsz) naptári nap | Önálló egységként csak konzultációt követően rendelhető
0102060101 | DKM0103HNET21 | L-FPR4140T-URL-1Y | Cisco FPR4140 Threat Defense URL Filtering 1Y Subs | Cisco | Áru | Alaptermék |  | 1 | 1 | Nem | db | 12 | 120 |  | 27 | 9499140 | USD | 26460 | Nem | Hálózat biztonsági megoldások - Hálózat biztonsági megoldások | legalább 60 (hatvan), legfeljebb 120 (százhúsz) naptári nap | Önálló egységként csak konzultációt követően rendelhető
0102060101 | DKM0103HNET21 | L-FPR4145T-AMP-1Y | Cisco FPR4145 Threat Defense Malware Protection 1Y Subs | Cisco | Áru | Alaptermék |  | 1 | 1 | Nem | db | 12 | 120 |  | 27 | 14135626 | USD | 39375.0017 | Nem | Hálózat biztonsági megoldások - Hálózat biztonsági megoldások | legalább 60 (hatvan), legfeljebb 120 (százhúsz) naptári nap | Önálló egységként csak konzultációt követően rendelhető
0102060101 | DKM0103HNET21 | L-FPR4145T-T-1Y | Cisco FPR4145 Threat Defense Threat Protection 1Y Subs | Cisco | Áru | Alaptermék |  | 1 | 1 | Nem | db | 12 | 120 |  | 27 | 14135626 | USD | 39375.0017 | Nem | Hálózat biztonsági megoldások - Hálózat biztonsági megoldások | legalább 60 (hatvan), legfeljebb 120 (százhúsz) naptári nap | Önálló egységként csak konzultációt követően rendelhető
0102060101 | DKM0103HNET21 | L-FPR4145T-URL-1Y | Cisco FPR4145 Threat Defense URL Filtering 1Y Subs | Cisco | Áru | Alaptermék |  | 1 | 1 | Nem | db | 12 | 120 |  | 27 | 14135626 | USD | 39375.0017 | Nem | Hálózat biztonsági megoldások - Hálózat biztonsági megoldások | legalább 60 (hatvan), legfeljebb 120 (százhúsz) naptári nap | Önálló egységként csak konzultációt követően rendelhető
0102060101 | DKM0103HNET21 | L-FPR4150T-T-1Y | Cisco FPR4150 Threat Defense Threat Protection 1Y Subs | Cisco | Áru | Alaptermék |  | 1 | 1 | Nem | db | 12 | 120 |  | 27 | 12439350 | USD | 34650 | Nem | Hálózat biztonsági megoldások - Hálózat biztonsági megoldások | legalább 60 (hatvan), legfeljebb 120 (százhúsz) naptári nap | Önálló egységként csak konzultációt követően rendelhető
0102060101 | DKM0103HNET21 | L-FPR4150T-TM-1Y | Cisco FPR4150 Threat Defense Threat and Malware 1Y Subs | Cisco | Áru | Alaptermék |  | 1 | 1 | Nem | db | 12 | 120 |  | 27 | 20185673 | USD | 56227.5008 | Nem | Hálózat biztonsági megoldások - Hálózat biztonsági megoldások | legalább 60 (hatvan), legfeljebb 120 (százhúsz) naptári nap | Önálló egységként csak konzultációt követően rendelhető
0102060101 | DKM0103HNET21 | L-FPR4150T-URL-1Y | Cisco FPR4150 Threat Defense URL Filtering 1Y Subs | Cisco | Áru | Alaptermék |  | 1 | 1 | Nem | db | 12 | 120 |  | 27 | 11308500 | USD | 31500 | Nem | Hálózat biztonsági megoldások - Hálózat biztonsági megoldások | legalább 60 (hatvan), legfeljebb 120 (százhúsz) naptári nap | Önálló egységként csak konzultációt követően rendelhető
0102060101 | DKM0103HNET21 | L-FPR4K-ASA-CAR= | License to add Carrier Security to ASA on Firepower 4100 | Cisco | Áru | Alaptermék |  | 1 | 1 | Nem | db | 12 | 120 |  | 27 | 4522269 | USD | 12596.8503 | Nem | Hálózat biztonsági megoldások - Hálózat biztonsági megoldások | legalább 60 (hatvan), legfeljebb 120 (százhúsz) naptári nap | Önálló egységként csak konzultációt követően rendelhető
0102060101 | DKM0103HNET21 | L-FPR4K-ASASC-10= | Cisco Firepower 4100 - Add 10 Security Context Licenses | Cisco | Áru | Alaptermék |  | 1 | 1 | Nem | db | 12 | 120 |  | 27 | 1242804 | USD | 3461.8487 | Nem | Hálózat biztonsági megoldások - Hálózat biztonsági megoldások | legalább 60 (hatvan), legfeljebb 120 (százhúsz) naptári nap | Önálló egységként csak konzultációt követően rendelhető
0102060101 | DKM0103HNET21 | L-FPR9K-24T-AMP-1Y | Cisco FPR9K SM-24 Threat Defense Malware Protection 1Y Subs | Cisco | Áru | Alaptermék |  | 1 | 1 | Nem | db | 12 | 120 |  | 27 | 6783969 | USD | 18896.8503 | Nem | Hálózat biztonsági megoldások - Hálózat biztonsági megoldások | legalább 60 (hatvan), legfeljebb 120 (százhúsz) naptári nap | Önálló egységként csak konzultációt követően rendelhető
0102060101 | DKM0103HNET21 | L-FPR9K-24T-T-1Y | Cisco FPR9K SM-24 Threat Defense Threat Protection 1Y Subs | Cisco | Áru | Alaptermék |  | 1 | 1 | Nem | db | 12 | 120 |  | 27 | 6783969 | USD | 18896.8503 | Nem | Hálózat biztonsági megoldások - Hálózat biztonsági megoldások | legalább 60 (hatvan), legfeljebb 120 (százhúsz) naptári nap | Önálló egységként csak konzultációt követően rendelhető
0102060101 | DKM0103HNET21 | L-FPR9K-24T-URL-1Y | Cisco FPR9K SM-24 Threat Defense URL Filtering 1Y Subs | Cisco | Áru | Alaptermék |  | 1 | 1 | Nem | db | 12 | 120 |  | 27 | 6783969 | USD | 18896.8503 | Nem | Hálózat biztonsági megoldások - Hálózat biztonsági megoldások | legalább 60 (hatvan), legfeljebb 120 (százhúsz) naptári nap | Önálló egységként csak konzultációt követően rendelhető
0102060101 | DKM0103HNET21 | L-FPR9K-36T-AMP-1Y | Cisco FPR9K SM-36 Threat Defense Malware Protection 1Y Subs | Cisco | Áru | Alaptermék |  | 1 | 1 | Nem | db | 12 | 120 |  | 27 | 10176519 | USD | 28346.8503 | Nem | Hálózat biztonsági megoldások - Hálózat biztonsági megoldások | legalább 60 (hatvan), legfeljebb 120 (százhúsz) naptári nap | Önálló egységként csak konzultációt követően rendelhető
0102060101 | DKM0103HNET21 | L-FPR9K-36T-URL-1Y | Cisco FPR9K SM-36 Threat Defense URL Filtering 1Y Subs | Cisco | Áru | Alaptermék |  | 1 | 1 | Nem | db | 12 | 120 |  | 27 | 10176519 | USD | 28346.8503 | Nem | Hálózat biztonsági megoldások - Hálózat biztonsági megoldások | legalább 60 (hatvan), legfeljebb 120 (százhúsz) naptári nap | Önálló egységként csak konzultációt követően rendelhető
0102060101 | DKM0103HNET21 | L-FPR9K-40T-AMP-1Y | Cisco FPR9K SM-40 Threat Defense Malware Protection 1Y Subs | Cisco | Áru | Alaptermék |  | 1 | 1 | Nem | db | 12 | 120 |  | 27 | 11308500 | USD | 31500 | Nem | Hálózat biztonsági megoldások - Hálózat biztonsági megoldások | legalább 60 (hatvan), legfeljebb 120 (százhúsz) naptári nap | Önálló egységként csak konzultációt követően rendelhető
0102060101 | DKM0103HNET21 | L-FPR9K-40T-T-1Y | Cisco FPR9K SM-40 Threat Defense Threat Protection 1Y Subs | Cisco | Áru | Alaptermék |  | 1 | 1 | Nem | db | 12 | 120 |  | 27 | 11308500 | USD | 31500 | Nem | Hálózat biztonsági megoldások - Hálózat biztonsági megoldások | legalább 60 (hatvan), legfeljebb 120 (százhúsz) naptári nap | Önálló egységként csak konzultációt követően rendelhető
0102060101 | DKM0103HNET21 | L-FPR9K-40T-URL-1Y | Cisco FPR9K SM-40 Threat Defense URL Filtering 1Y Subs | Cisco | Áru | Alaptermék |  | 1 | 1 | Nem | db | 12 | 120 |  | 27 | 11308500 | USD | 31500 | Nem | Hálózat biztonsági megoldások - Hálózat biztonsági megoldások | legalább 60 (hatvan), legfeljebb 120 (százhúsz) naptári nap | Önálló egységként csak konzultációt követően rendelhető
0102060101 | DKM0103HNET21 | L-FPR9K-44T-AMP-1Y | Cisco FPR9K SM-44 Threat Defense Malware Protection 1Y Subs | Cisco | Áru | Alaptermék |  | 1 | 1 | Nem | db | 12 | 120 |  | 27 | 11872794 | USD | 33071.8487 | Nem | Hálózat biztonsági megoldások - Hálózat biztonsági megoldások | legalább 60 (hatvan), legfeljebb 120 (százhúsz) naptári nap | Önálló egységként csak konzultációt követően rendelhető
0102060101 | DKM0103HNET21 | L-FPR9K-44T-URL-1Y | Cisco FPR9K SM-44 Threat Defense URL Filtering 1Y Subs | Cisco | Áru | Alaptermék |  | 1 | 1 | Nem | db | 12 | 120 |  | 27 | 11872794 | USD | 33071.8487 | Nem | Hálózat biztonsági megoldások - Hálózat biztonsági megoldások | legalább 60 (hatvan), legfeljebb 120 (százhúsz) naptári nap | Önálló egységként csak konzultációt követően rendelhető
0102060101 | DKM0103HNET21 | L-FPR9K-48T-AMP-1Y | Cisco FPR9K SM-48 Threat Defense Malware Protection 1Y Subs | Cisco | Áru | Alaptermék |  | 1 | 1 | Nem | db | 12 | 120 |  | 27 | 16962524 | USD | 47249.3694 | Nem | Hálózat biztonsági megoldások - Hálózat biztonsági megoldások | legalább 60 (hatvan), legfeljebb 120 (százhúsz) naptári nap | Önálló egységként csak konzultációt követően rendelhető
0102060101 | DKM0103HNET21 | L-FPR9K-48T-T-1Y | Cisco FPR9K SM-48 Threat Defense Threat Protection 1Y Subs | Cisco | Áru | Alaptermék |  | 1 | 1 | Nem | db | 12 | 120 |  | 27 | 16962524 | USD | 47249.3694 | Nem | Hálózat biztonsági megoldások - Hálózat biztonsági megoldások | legalább 60 (hatvan), legfeljebb 120 (százhúsz) naptári nap | Önálló egységként csak konzultációt követően rendelhető
0102060101 | DKM0103HNET21 | L-FPR9K-48T-URL-1Y | Cisco FPR9K SM-48 Threat Defense URL Filtering 1Y Subs | Cisco | Áru | Alaptermék |  | 1 | 1 | Nem | db | 12 | 120 |  | 27 | 16962524 | USD | 47249.3694 | Nem | Hálózat biztonsági megoldások - Hálózat biztonsági megoldások | legalább 60 (hatvan), legfeljebb 120 (százhúsz) naptári nap | Önálló egységként csak konzultációt követően rendelhető
0102060101 | DKM0103HNET21 | L-FPR9K-56T-AMP-1Y | Cisco FPR9K SM-56 Threat Defense Malware Protection 1Y Subs | Cisco | Áru | Alaptermék |  | 1 | 1 | Nem | db | 12 | 120 |  | 27 | 19789876 | USD | 55125.0017 | Nem | Hálózat biztonsági megoldások - Hálózat biztonsági megoldások | legalább 60 (hatvan), legfeljebb 120 (százhúsz) naptári nap | Önálló egységként csak konzultációt követően rendelhető
0102060101 | DKM0103HNET21 | L-FPR9K-56T-T-1Y | Cisco FPR9K SM-56 Threat Defense Threat Protection 1Y Subs | Cisco | Áru | Alaptermék |  | 1 | 1 | Nem | db | 12 | 120 |  | 27 | 19789876 | USD | 55125.0017 | Nem | Hálózat biztonsági megoldások - Hálózat biztonsági megoldások | legalább 60 (hatvan), legfeljebb 120 (százhúsz) naptári nap | Önálló egységként csak konzultációt követően rendelhető
0102060101 | DKM0103HNET21 | L-FPR9K-56T-URL-1Y | Cisco FPR9K SM-56 Threat Defense URL Filtering 1Y Subs | Cisco | Áru | Alaptermék |  | 1 | 1 | Nem | db | 12 | 120 |  | 27 | 19789876 | USD | 55125.0017 | Nem | Hálózat biztonsági megoldások - Hálózat biztonsági megoldások | legalább 60 (hatvan), legfeljebb 120 (százhúsz) naptári nap | Önálló egységként csak konzultációt követően rendelhető
0102060101 | DKM0103HNET21 | L-FPR-9K-P-1Y | Cisco Defense Orchestrator for Firepower 9300 1yr subscr | Cisco | Áru | Alaptermék |  | 1 | 1 | Nem | db | 12 | 120 |  | 27 | 1130850 | USD | 3150 | Nem | Hálózat biztonsági megoldások - Hálózat biztonsági megoldások | legalább 60 (hatvan), legfeljebb 120 (százhúsz) naptári nap | Önálló egységként csak konzultációt követően rendelhető
0102060101 | DKM0103HNET21 | L-FPR-RVDP-1G= | Radware Virtual Defense Pro 1Gbps license for Firepower | Cisco | Áru | Alaptermék |  | 1 | 1 | Nem | db | 12 | 120 |  | 27 | 11404999 | USD | 31768.7985 | Nem | Hálózat biztonsági megoldások - Hálózat biztonsági megoldások | legalább 60 (hatvan), legfeljebb 120 (százhúsz) naptári nap | Önálló egységként csak konzultációt követően rendelhető
0102060101 | DKM0103HNET21 | L-FPR-RVDP-2G= | Radware Virtual Defense Pro 2Gbps license for Firepower | Cisco | Áru | Alaptermék |  | 1 | 1 | Nem | db | 12 | 120 |  | 27 | 18533124 | USD | 51624.3014 | Nem | Hálózat biztonsági megoldások - Hálózat biztonsági megoldások | legalább 60 (hatvan), legfeljebb 120 (százhúsz) naptári nap | Önálló egységként csak konzultációt követően rendelhető
0102060101 | DKM0103HNET21 | L-FPR-RVDP-500M= | Radware Virtual Defense Pro 500M license for Firepower | Cisco | Áru | Alaptermék |  | 1 | 1 | Nem | db | 12 | 120 |  | 27 | 9409124 | USD | 26209.2599 | Nem | Hálózat biztonsági megoldások - Hálózat biztonsági megoldások | legalább 60 (hatvan), legfeljebb 120 (százhúsz) naptári nap | Önálló egységként csak konzultációt követően rendelhető
0102060101 | DKM0103HNET21 | L-FPR-RVDP-5G= | Radware Virtual Defense Pro 5Gbps license for Firepower | Cisco | Áru | Alaptermék |  | 1 | 1 | Nem | db | 12 | 120 |  | 27 | 28787644 | USD | 80188.4235 | Nem | Hálózat biztonsági megoldások - Hálózat biztonsági megoldások | legalább 60 (hatvan), legfeljebb 120 (százhúsz) naptári nap | Önálló egységként csak konzultációt követően rendelhető
0102060101 | DKM0103HNET21 | L-FPRTD-V-AMP-1Y | Cisco Firepower TD Virtual Malware Protection 1Y Sub | Cisco | Áru | Alaptermék |  | 1 | 1 | Nem | db | 12 | 120 |  | 27 | 227301 | USD | 633.1497 | Nem | Hálózat biztonsági megoldások - Hálózat biztonsági megoldások | legalább 60 (hatvan), legfeljebb 120 (százhúsz) naptári nap | Önálló egységként csak konzultációt követően rendelhető
0102060101 | DKM0103HNET21 | L-FPRTD-V-P-1Y | Cisco Defense Orchestrator for Firepower Virtual 1yr | Cisco | Áru | Alaptermék |  | 1 | 1 | Nem | db | 12 | 120 |  | 27 | 111954 | USD | 311.8487 | Nem | Hálózat biztonsági megoldások - Hálózat biztonsági megoldások | legalább 60 (hatvan), legfeljebb 120 (százhúsz) naptári nap | Önálló egységként csak konzultációt követően rendelhető
0102060101 | DKM0103HNET21 | L-FPRTD-V-T-1Y | Cisco Firepower TD Virtual Threat Protection 1Y Sub | Cisco | Áru | Alaptermék |  | 1 | 1 | Nem | db | 12 | 120 |  | 27 | 402583 | USD | 1121.4006 | Nem | Hálózat biztonsági megoldások - Hálózat biztonsági megoldások | legalább 60 (hatvan), legfeljebb 120 (százhúsz) naptári nap | Önálló egységként csak konzultációt követően rendelhető
0102060101 | DKM0103HNET21 | L-FPRTD-V-URL-1Y | Cisco Firepower TD Virtual URL Filtering 1Y Sub | Cisco | Áru | Alaptermék |  | 1 | 1 | Nem | db | 12 | 120 |  | 27 | 78029 | USD | 217.3515 | Nem | Hálózat biztonsági megoldások - Hálózat biztonsági megoldások | legalább 60 (hatvan), legfeljebb 120 (százhúsz) naptári nap | Önálló egységként csak konzultációt követően rendelhető
0202110601 | DKM0103HNET21 | LIC2355A | Aruba series 2 Lic package 1 | Hewlett Packard Enterprise | Áru | Alaptermék |  | 1 | 1 | Nem | db | 12 | 30 | www.arubanetworks.com | 27 | 1590050 | EUR | 4130 | Nem | Gyártói szolgáltatások | legalább 30 (harminc) naptári nap | Csak konfigurációban rendelhető
0202110601 | DKM0103HNET21 | LIC2356A | Aruba series 2 Lic package 2 | Hewlett Packard Enterprise | Áru | Alaptermék |  | 1 | 1 | Nem | db | 12 | 30 | www.arubanetworks.com | 27 | 3344880 | EUR | 8688 | Nem | Gyártói szolgáltatások | legalább 30 (harminc) naptári nap | Csak konfigurációban rendelhető
0202110601 | DKM0103HNET21 | LIC2357A | Aruba series 2 Lic package 3 | Hewlett Packard Enterprise | Áru | Alaptermék |  | 1 | 1 | Nem | db | 12 | 30 | www.arubanetworks.com | 27 | 3714095 | EUR | 9647 | Nem | Gyártói szolgáltatások | legalább 30 (harminc) naptári nap | Csak konfigurációban rendelhető
0202110601 | DKM0103HNET21 | LIC2358A | Aruba series 2 Lic package 4 | Hewlett Packard Enterprise | Áru | Alaptermék |  | 1 | 1 | Nem | db | 12 | 30 | www.arubanetworks.com | 27 | 3494260 | EUR | 9076 | Nem | Gyártói szolgáltatások | legalább 30 (harminc) naptári nap | Csak konfigurációban rendelhető
0202110601 | DKM0103HNET21 | LIC3351A | Aruba series 3 Lic package 1 | Hewlett Packard Enterprise | Áru | Alaptermék |  | 1 | 1 | Nem | db | 12 | 30 | www.arubanetworks.com | 27 | 38500 | EUR | 100 | Nem | Gyártói szolgáltatások | legalább 30 (harminc) naptári nap | Csak konfigurációban rendelhető
0202110601 | DKM0103HNET21 | LIC3352A | Aruba series 3 Lic package 2 | Hewlett Packard Enterprise | Áru | Alaptermék |  | 1 | 1 | Nem | db | 12 | 30 | www.arubanetworks.com | 27 | 192500 | EUR | 500 | Nem | Gyártói szolgáltatások | legalább 30 (harminc) naptári nap | Csak konfigurációban rendelhető
0202110601 | DKM0103HNET21 | LIC3353A | Aruba series 3 Lic package 3 | Hewlett Packard Enterprise | Áru | Alaptermék |  | 1 | 1 | Nem | db | 12 | 30 | www.arubanetworks.com | 27 | 577500 | EUR | 1500 | Nem | Gyártói szolgáltatások | legalább 30 (harminc) naptári nap | Csak konfigurációban rendelhető
0202110601 | DKM0103HNET21 | LIC3354A | Aruba series 3 Lic package 4 | Hewlett Packard Enterprise | Áru | Alaptermék |  | 1 | 1 | Nem | db | 12 | 30 | www.arubanetworks.com | 27 | 1155000 | EUR | 3000 | Nem | Gyártói szolgáltatások | legalább 30 (harminc) naptári nap | Csak konfigurációban rendelhető
0202110601 | DKM0103HNET21 | LIC340A | Aruba AP 340 series LIC Type 1 | HPE | Áru | Alaptermék |  | 1 | 1 | Nem | db | 12 | 120 |  | 27 | 7692069 | EUR | 19979.4008 | Nem | Vezeték nélküli megoldások - Vezérlő nélküli elérési pont (Controllerless Access Point) | legalább 60 (hatvan), legfeljebb 120 (százhúsz) naptári nap | Önálló egységként csak konzultációt követően rendelhető
0202110601 | DKM0103HNET21 | LIC342A | Aruba AP 340 series LIC Type 3 | HPE | Áru | Alaptermék |  | 1 | 1 | Nem | db | 12 | 120 |  | 27 | 284996 | EUR | 740.2505 | Nem | Vezeték nélküli megoldások - Vezérlő nélküli elérési pont (Controllerless Access Point) | legalább 60 (hatvan), legfeljebb 120 (százhúsz) naptári nap | Önálló egységként csak konzultációt követően rendelhető
0202110601 | DKM0103HNET21 | LIC343A | Aruba AP 340 series LIC Type 4 | HPE | Áru | Alaptermék |  | 1 | 1 | Nem | db | 12 | 120 |  | 27 | 928967 | EUR | 2412.9005 | Nem | Vezeték nélküli megoldások - Vezérlő nélküli elérési pont (Controllerless Access Point) | legalább 60 (hatvan), legfeljebb 120 (százhúsz) naptári nap | Önálló egységként csak konzultációt követően rendelhető
0202110601 | DKM0103HNET21 | LIC344A | Aruba AP 340 series LIC Type 5 | HPE | Áru | Alaptermék |  | 1 | 1 | Nem | db | 12 | 120 |  | 27 | 892583 | EUR | 2318.3987 | Nem | Vezeték nélküli megoldások - Vezérlő nélküli elérési pont (Controllerless Access Point) | legalább 60 (hatvan), legfeljebb 120 (százhúsz) naptári nap | Önálló egységként csak konzultációt követően rendelhető
0202110601 | DKM0103HNET21 | LIC350A | Aruba AP 340 series LIC Type 11 | HPE | Áru | Alaptermék |  | 1 | 1 | Nem | db | 12 | 120 |  | 27 | 869137 | EUR | 2257.4992 | Nem | Vezeték nélküli megoldások - Vezérlő nélküli elérési pont (Controllerless Access Point) | legalább 60 (hatvan), legfeljebb 120 (százhúsz) naptári nap | Önálló egységként csak konzultációt követően rendelhető
0202110601 | DKM0103HNET21 | LIC4341A | Aruba series 4 Lic package 2 | Hewlett Packard Enterprise | Áru | Alaptermék |  | 1 | 1 | Nem | db | 12 | 30 | www.arubanetworks.com | 27 | 3578190 | EUR | 9294 | Nem | Gyártói szolgáltatások | legalább 30 (harminc) naptári nap | Csak konfigurációban rendelhető
0202110601 | DKM0103HNET21 | LIC4349A | Aruba series 4 Lic package 1 | Hewlett Packard Enterprise | Áru | Alaptermék |  | 1 | 1 | Nem | db | 12 | 30 | www.arubanetworks.com | 27 | 3934315 | EUR | 10219 | Nem | Gyártói szolgáltatások | legalább 30 (harminc) naptári nap | Csak konfigurációban rendelhető
0202110601 | DKM0103HNET21 | LIC4359A | Aruba series 4 Lic package 4 | Hewlett Packard Enterprise | Áru | Alaptermék |  | 1 | 1 | Nem | db | 12 | 30 | www.arubanetworks.com | 27 | 2860550 | EUR | 7430 | Nem | Gyártói szolgáltatások | legalább 30 (harminc) naptári nap | Csak konfigurációban rendelhető
0202110601 | DKM0103HNET21 | LIC4A1A | Aruba series 4 Lic package 3 | Hewlett Packard Enterprise | Áru | Alaptermék |  | 1 | 1 | Nem | db | 12 | 30 | www.arubanetworks.com | 27 | 3542385 | EUR | 9201 | Nem | Gyártói szolgáltatások | legalább 30 (harminc) naptári nap | Csak konfigurációban rendelhető
0202110601 | DKM0103HNET21 | LIC5345A | Aruba series 5 Lic package 3 | Hewlett Packard Enterprise | Áru | Alaptermék |  | 1 | 1 | Nem | db | 12 | 30 | www.arubanetworks.com | 27 | 1677060 | EUR | 4356 | Nem | Gyártói szolgáltatások | legalább 30 (harminc) naptári nap | Csak konfigurációban rendelhető
0202110601 | DKM0103HNET21 | LIC5347A | Aruba series 5 Lic package 4 | Hewlett Packard Enterprise | Áru | Alaptermék |  | 1 | 1 | Nem | db | 12 | 30 | www.arubanetworks.com | 27 | 4255020 | EUR | 11052 | Nem | Gyártói szolgáltatások | legalább 30 (harminc) naptári nap | Csak konfigurációban rendelhető
0202110601 | DKM0103HNET21 | LIC5360A | Aruba series 5 Lic package 1 | Hewlett Packard Enterprise | Áru | Alaptermék |  | 1 | 1 | Nem | db | 12 | 30 | www.arubanetworks.com | 27 | 3018015 | EUR | 7839 | Nem | Gyártói szolgáltatások | legalább 30 (harminc) naptári nap | Csak konfigurációban rendelhető
0202110601 | DKM0103HNET21 | LIC5361A | Aruba series 5 Lic package 2 | Hewlett Packard Enterprise | Áru | Alaptermék |  | 1 | 1 | Nem | db | 12 | 30 | www.arubanetworks.com | 27 | 1418725 | EUR | 3685 | Nem | Gyártói szolgáltatások | legalább 30 (harminc) naptári nap | Csak konfigurációban rendelhető
0202110601 | DKM0103HNET21 | LICA11A | Aruba Licenc A11 | HPE | Áru | Alaptermék |  | 1 | 1 | Nem | db | 12 | 120 |  | 27 | 19465850 | EUR | 50560.6501 | Nem | Vezeték nélküli megoldások - Vezérlő nélküli elérési pont (Controllerless Access Point) | legalább 60 (hatvan), legfeljebb 120 (százhúsz) naptári nap | Önálló egységként csak konzultációt követően rendelhető
0202110601 | DKM0103HNET21 | LICA12A | Aruba Licenc A12 | HPE | Áru | Alaptermék |  | 1 | 1 | Nem | db | 12 | 120 |  | 27 | 8809417 | EUR | 22881.6013 | Nem | Vezeték nélküli megoldások - Vezérlő nélküli elérési pont (Controllerless Access Point) | legalább 60 (hatvan), legfeljebb 120 (százhúsz) naptári nap | Önálló egységként csak konzultációt követően rendelhető
0202110601 | DKM0103HNET21 | LICA13A | Aruba Licenc A13 | HPE | Áru | Alaptermék |  | 1 | 1 | Nem | db | 12 | 120 |  | 27 | 27427958 | EUR | 71241.4505 | Nem | Vezeték nélküli megoldások - Vezérlő nélküli elérési pont (Controllerless Access Point) | legalább 60 (hatvan), legfeljebb 120 (százhúsz) naptári nap | Önálló egységként csak konzultációt követően rendelhető
0202110601 | DKM0103HNET21 | LICA14A | Aruba Licenc A14 | HPE | Áru | Alaptermék |  | 1 | 1 | Nem | db | 12 | 120 |  | 27 | 8110468 | EUR | 21066.1512 | Nem | Vezeték nélküli megoldások - Vezérlő nélküli elérési pont (Controllerless Access Point) | legalább 60 (hatvan), legfeljebb 120 (százhúsz) naptári nap | Önálló egységként csak konzultációt követően rendelhető
0202110601 | DKM0103HNET21 | LICA15A | Aruba Licenc A15 | HPE | Áru | Alaptermék |  | 1 | 1 | Nem | db | 12 | 120 |  | 27 | 12399156 | EUR | 32205.6008 | Nem | Vezeték nélküli megoldások - Vezérlő nélküli elérési pont (Controllerless Access Point) | legalább 60 (hatvan), legfeljebb 120 (százhúsz) naptári nap | Önálló egységként csak konzultációt követően rendelhető
0202110601 | DKM0103HNET21 | LICA16A | Aruba Licenc A16 | HPE | Áru | Alaptermék |  | 1 | 1 | Nem | db | 12 | 120 |  | 27 | 17269560 | EUR | 44855.9999 | Nem | Vezeték nélküli megoldások - Vezérlő nélküli elérési pont (Controllerless Access Point) | legalább 60 (hatvan), legfeljebb 120 (százhúsz) naptári nap | Önálló egységként csak konzultációt követően rendelhető
0202110601 | DKM0103HNET21 | LICA17A | Aruba Licenc A17 | HPE | Áru | Alaptermék |  | 1 | 1 | Nem | db | 12 | 120 |  | 27 | 20018460 | EUR | 51996.001 | Nem | Vezeték nélküli megoldások - Vezérlő nélküli elérési pont (Controllerless Access Point) | legalább 60 (hatvan), legfeljebb 120 (százhúsz) naptári nap | Önálló egységként csak konzultációt követően rendelhető
0202110601 | DKM0103HNET21 | LICA18A | Aruba Licenc A18 | HPE | Áru | Alaptermék |  | 1 | 1 | Nem | db | 12 | 120 |  | 27 | 16025278 | EUR | 41624.0993 | Nem | Vezeték nélküli megoldások - Vezérlő nélküli elérési pont (Controllerless Access Point) | legalább 60 (hatvan), legfeljebb 120 (százhúsz) naptári nap | Önálló egységként csak konzultációt követően rendelhető
0202110601 | DKM0103HNET21 | LICA19A | Aruba Licenc A19 | HPE | Áru | Alaptermék |  | 1 | 1 | Nem | db | 12 | 120 |  | 27 | 6233131 | EUR | 16189.9512 | Nem | Vezeték nélküli megoldások - Vezérlő nélküli elérési pont (Controllerless Access Point) | legalább 60 (hatvan), legfeljebb 120 (százhúsz) naptári nap | Önálló egységként csak konzultációt követően rendelhető
0202110601 | DKM0103HNET21 | LICA20A | Aruba Licenc A20 | HPE | Áru | Alaptermék |  | 1 | 1 | Nem | db | 12 | 120 |  | 27 | 10784986 | EUR | 28012.9503 | Nem | Vezeték nélküli megoldások - Vezérlő nélküli elérési pont (Controllerless Access Point) | legalább 60 (hatvan), legfeljebb 120 (százhúsz) naptári nap | Önálló egységként csak konzultációt követően rendelhető
0202110601 | DKM0103HNET21 | LICA21A | Aruba Licenc A21 | HPE | Áru | Alaptermék |  | 1 | 1 | Nem | db | 12 | 120 |  | 27 | 9954252 | EUR | 25855.199 | Nem | Vezeték nélküli megoldások - Vezérlő nélküli elérési pont (Controllerless Access Point) | legalább 60 (hatvan), legfeljebb 120 (százhúsz) naptári nap | Önálló egységként csak konzultációt követően rendelhető
0202110601 | DKM0103HNET21 | LICA22A | Aruba Licenc A22 | HPE | Áru | Alaptermék |  | 1 | 1 | Nem | db | 12 | 120 |  | 27 | 23620732 | EUR | 61352.5496 | Nem | Vezeték nélküli megoldások - Vezérlő nélküli elérési pont (Controllerless Access Point) | legalább 60 (hatvan), legfeljebb 120 (százhúsz) naptári nap | Önálló egységként csak konzultációt követően rendelhető
0202110601 | DKM0103HNET21 | LICA23A | Aruba Licenc A23 | HPE | Áru | Alaptermék |  | 1 | 1 | Nem | db | 12 | 120 |  | 27 | 25559515 | EUR | 66388.3494 | Nem | Vezeték nélküli megoldások - Vezérlő nélküli elérési pont (Controllerless Access Point) | legalább 60 (hatvan), legfeljebb 120 (százhúsz) naptári nap | Önálló egységként csak konzultációt követően rendelhető
0202110601 | DKM0103HNET21 | LICA24A | Aruba Licenc A24 | HPE | Áru | Alaptermék |  | 1 | 1 | Nem | db | 12 | 120 |  | 27 | 8969499 | EUR | 23297.4005 | Nem | Vezeték nélküli megoldások - Vezérlő nélküli elérési pont (Controllerless Access Point) | legalább 60 (hatvan), legfeljebb 120 (százhúsz) naptári nap | Önálló egységként csak konzultációt követően rendelhető
0202110601 | DKM0103HNET21 | LICA25A | Aruba Licenc A25 | HPE | Áru | Alaptermék |  | 1 | 1 | Nem | db | 12 | 120 |  | 27 | 15025164 | EUR | 39026.3995 | Nem | Vezeték nélküli megoldások - Vezérlő nélküli elérési pont (Controllerless Access Point) | legalább 60 (hatvan), legfeljebb 120 (százhúsz) naptári nap | Önálló egységként csak konzultációt követően rendelhető
0202110601 | DKM0103HNET21 | LICA26A | Aruba Licenc A26 | HPE | Áru | Alaptermék |  | 1 | 1 | Nem | db | 12 | 120 |  | 27 | 7696920 | EUR | 19991.9992 | Nem | Vezeték nélküli megoldások - Vezérlő nélküli elérési pont (Controllerless Access Point) | legalább 60 (hatvan), legfeljebb 120 (százhúsz) naptári nap | Önálló egységként csak konzultációt követően rendelhető
0202110601 | DKM0103HNET21 | LICA27A | Aruba Licenc A27 | HPE | Áru | Alaptermék |  | 1 | 1 | Nem | db | 12 | 120 |  | 27 | 20938937 | EUR | 54386.8501 | Nem | Vezeték nélküli megoldások - Vezérlő nélküli elérési pont (Controllerless Access Point) | legalább 60 (hatvan), legfeljebb 120 (százhúsz) naptári nap | Önálló egységként csak konzultációt követően rendelhető
0202110601 | DKM0103HNET21 | LICA28A | Aruba Licenc A28 | HPE | Áru | Alaptermék |  | 1 | 1 | Nem | db | 12 | 120 |  | 27 | 12815533 | EUR | 33287.0995 | Nem | Vezeték nélküli megoldások - Vezérlő nélküli elérési pont (Controllerless Access Point) | legalább 60 (hatvan), legfeljebb 120 (százhúsz) naptári nap | Önálló egységként csak konzultációt követően rendelhető
0202110601 | DKM0103HNET21 | LICA29A | Aruba Licenc A29 | HPE | Áru | Alaptermék |  | 1 | 1 | Nem | db | 12 | 120 |  | 27 | 7618495 | EUR | 19788.2995 | Nem | Vezeték nélküli megoldások - Vezérlő nélküli elérési pont (Controllerless Access Point) | legalább 60 (hatvan), legfeljebb 120 (százhúsz) naptári nap | Önálló egységként csak konzultációt követően rendelhető
0202110601 | DKM0103HNET21 | LICA2A | Aruba Licenc A2 | HPE | Áru | Alaptermék |  | 1 | 1 | Nem | db | 12 | 120 |  | 27 | 14307621 | EUR | 37162.651 | Nem | Vezeték nélküli megoldások - Vezérlő nélküli elérési pont (Controllerless Access Point) | legalább 60 (hatvan), legfeljebb 120 (százhúsz) naptári nap | Önálló egységként csak konzultációt követően rendelhető
0202110601 | DKM0103HNET21 | LICA30A | Aruba Licenc A30 | HPE | Áru | Alaptermék |  | 1 | 1 | Nem | db | 12 | 120 |  | 27 | 20970873 | EUR | 54469.801 | Nem | Vezeték nélküli megoldások - Vezérlő nélküli elérési pont (Controllerless Access Point) | legalább 60 (hatvan), legfeljebb 120 (százhúsz) naptári nap | Önálló egységként csak konzultációt követően rendelhető
0202110601 | DKM0103HNET21 | LICA31A | Aruba Licenc A31 | HPE | Áru | Alaptermék |  | 1 | 1 | Nem | db | 12 | 120 |  | 27 | 23204355 | EUR | 60271.0509 | Nem | Vezeték nélküli megoldások - Vezérlő nélküli elérési pont (Controllerless Access Point) | legalább 60 (hatvan), legfeljebb 120 (százhúsz) naptári nap | Önálló egységként csak konzultációt követően rendelhető
0202110601 | DKM0103HNET21 | LICA32A | Aruba Licenc A32 | HPE | Áru | Alaptermék |  | 1 | 1 | Nem | db | 12 | 120 |  | 27 | 7221522 | EUR | 18757.1999 | Nem | Vezeték nélküli megoldások - Vezérlő nélküli elérési pont (Controllerless Access Point) | legalább 60 (hatvan), legfeljebb 120 (százhúsz) naptári nap | Önálló egységként csak konzultációt követően rendelhető
0202110601 | DKM0103HNET21 | LICA33A | Aruba Licenc A33 | HPE | Áru | Alaptermék |  | 1 | 1 | Nem | db | 12 | 120 |  | 27 | 25403070 | EUR | 65982.0003 | Nem | Vezeték nélküli megoldások - Vezérlő nélküli elérési pont (Controllerless Access Point) | legalább 60 (hatvan), legfeljebb 120 (százhúsz) naptári nap | Önálló egységként csak konzultációt követően rendelhető
0202110601 | DKM0103HNET21 | LICA34A | Aruba Licenc A34 | HPE | Áru | Alaptermék |  | 1 | 1 | Nem | db | 12 | 120 |  | 27 | 22818699 | EUR | 59269.3493 | Nem | Vezeték nélküli megoldások - Vezérlő nélküli elérési pont (Controllerless Access Point) | legalább 60 (hatvan), legfeljebb 120 (százhúsz) naptári nap | Önálló egységként csak konzultációt követően rendelhető
0202110601 | DKM0103HNET21 | LICA39A | Aruba Licenc A39 | HPE | Áru | Alaptermék |  | 1 | 1 | Nem | db | 12 | 120 |  | 27 | 10352438 | EUR | 26889.4496 | Nem | Vezeték nélküli megoldások - Vezérlő nélküli elérési pont (Controllerless Access Point) | legalább 60 (hatvan), legfeljebb 120 (százhúsz) naptári nap | Önálló egységként csak konzultációt követően rendelhető
0202110601 | DKM0103HNET21 | LICA3A | Aruba Licenc A3 | HPE | Áru | Alaptermék |  | 1 | 1 | Nem | db | 12 | 120 |  | 27 | 16585974 | EUR | 43080.4512 | Nem | Vezeték nélküli megoldások - Vezérlő nélküli elérési pont (Controllerless Access Point) | legalább 60 (hatvan), legfeljebb 120 (százhúsz) naptári nap | Önálló egységként csak konzultációt követően rendelhető
0202110601 | DKM0103HNET21 | LICA40A | Aruba Licenc A40 | HPE | Áru | Alaptermék |  | 1 | 1 | Nem | db | 12 | 120 |  | 27 | 17565471 | EUR | 45624.6009 | Nem | Vezeték nélküli megoldások - Vezérlő nélküli elérési pont (Controllerless Access Point) | legalább 60 (hatvan), legfeljebb 120 (százhúsz) naptári nap | Önálló egységként csak konzultációt követően rendelhető
0202110601 | DKM0103HNET21 | LICA41A | Aruba Licenc A41 | HPE | Áru | Alaptermék |  | 1 | 1 | Nem | db | 12 | 120 |  | 27 | 15144417 | EUR | 39336.149 | Nem | Vezeték nélküli megoldások - Vezérlő nélküli elérési pont (Controllerless Access Point) | legalább 60 (hatvan), legfeljebb 120 (százhúsz) naptári nap | Önálló egységként csak konzultációt követően rendelhető
0202110601 | DKM0103HNET21 | LICA42A | Aruba Licenc A42 | HPE | Áru | Alaptermék |  | 1 | 1 | Nem | db | 12 | 120 |  | 27 | 23475607 | EUR | 60975.6014 | Nem | Vezeték nélküli megoldások - Vezérlő nélküli elérési pont (Controllerless Access Point) | legalább 60 (hatvan), legfeljebb 120 (százhúsz) naptári nap | Önálló egységként csak konzultációt követően rendelhető
0202110601 | DKM0103HNET21 | LICA43A | Aruba Licenc A43 | HPE | Áru | Alaptermék |  | 1 | 1 | Nem | db | 12 | 120 |  | 27 | 25501707 | EUR | 66238.1998 | Nem | Vezeték nélküli megoldások - Vezérlő nélküli elérési pont (Controllerless Access Point) | legalább 60 (hatvan), legfeljebb 120 (százhúsz) naptári nap | Önálló egységként csak konzultációt követően rendelhető
0202110601 | DKM0103HNET21 | LICA44A | Aruba Licenc A44 | HPE | Áru | Alaptermék |  | 1 | 1 | Nem | db | 12 | 120 |  | 27 | 17695640 | EUR | 45962.7009 | Nem | Vezeték nélküli megoldások - Vezérlő nélküli elérési pont (Controllerless Access Point) | legalább 60 (hatvan), legfeljebb 120 (százhúsz) naptári nap | Önálló egységként csak konzultációt követően rendelhető
0202110601 | DKM0103HNET21 | LICA45A | Aruba Licenc A45 | HPE | Áru | Alaptermék |  | 1 | 1 | Nem | db | 12 | 120 |  | 27 | 21226763 | EUR | 55134.4502 | Nem | Vezeték nélküli megoldások - Vezérlő nélküli elérési pont (Controllerless Access Point) | legalább 60 (hatvan), legfeljebb 120 (százhúsz) naptári nap | Önálló egységként csak konzultációt követően rendelhető
0202110601 | DKM0103HNET21 | LICA46A | Aruba Licenc A46 | HPE | Áru | Alaptermék |  | 1 | 1 | Nem | db | 12 | 120 |  | 27 | 15952110 | EUR | 41434.0511 | Nem | Vezeték nélküli megoldások - Vezérlő nélküli elérési pont (Controllerless Access Point) | legalább 60 (hatvan), legfeljebb 120 (százhúsz) naptári nap | Önálló egységként csak konzultációt követően rendelhető
0202110601 | DKM0103HNET21 | LICA47A | Aruba Licenc A47 | HPE | Áru | Alaptermék |  | 1 | 1 | Nem | db | 12 | 120 |  | 27 | 13747330 | EUR | 35707.3495 | Nem | Vezeték nélküli megoldások - Vezérlő nélküli elérési pont (Controllerless Access Point) | legalább 60 (hatvan), legfeljebb 120 (százhúsz) naptári nap | Önálló egységként csak konzultációt követően rendelhető
0202110601 | DKM0103HNET21 | LICA48A | Aruba Licenc A48 | HPE | Áru | Alaptermék |  | 1 | 1 | Nem | db | 12 | 120 |  | 27 | 21056574 | EUR | 54692.4011 | Nem | Vezeték nélküli megoldások - Vezérlő nélküli elérési pont (Controllerless Access Point) | legalább 60 (hatvan), legfeljebb 120 (százhúsz) naptári nap | Önálló egységként csak konzultációt követően rendelhető
0202110601 | DKM0103HNET21 | LICA49A | Aruba Licenc A49 | HPE | Áru | Alaptermék |  | 1 | 1 | Nem | db | 12 | 120 |  | 27 | 17864616 | EUR | 46401.599 | Nem | Vezeték nélküli megoldások - Vezérlő nélküli elérési pont (Controllerless Access Point) | legalább 60 (hatvan), legfeljebb 120 (százhúsz) naptári nap | Önálló egységként csak konzultációt követően rendelhető
0202110601 | DKM0103HNET21 | LICA4A | Aruba Licenc A4 | HPE | Áru | Alaptermék |  | 1 | 1 | Nem | db | 12 | 120 |  | 27 | 17276837 | EUR | 44874.9002 | Nem | Vezeték nélküli megoldások - Vezérlő nélküli elérési pont (Controllerless Access Point) | legalább 60 (hatvan), legfeljebb 120 (százhúsz) naptári nap | Önálló egységként csak konzultációt követően rendelhető
0202110601 | DKM0103HNET21 | LICA50A | Aruba Licenc A50 | HPE | Áru | Alaptermék |  | 1 | 1 | Nem | db | 12 | 120 |  | 27 | 14215047 | EUR | 36922.201 | Nem | Vezeték nélküli megoldások - Vezérlő nélküli elérési pont (Controllerless Access Point) | legalább 60 (hatvan), legfeljebb 120 (százhúsz) naptári nap | Önálló egységként csak konzultációt követően rendelhető
0202110601 | DKM0103HNET21 | LICA51A | Aruba Licenc A51 | HPE | Áru | Alaptermék |  | 1 | 1 | Nem | db | 12 | 120 |  | 27 | 22703893 | EUR | 58971.1506 | Nem | Vezeték nélküli megoldások - Vezérlő nélküli elérési pont (Controllerless Access Point) | legalább 60 (hatvan), legfeljebb 120 (százhúsz) naptári nap | Önálló egységként csak konzultációt követően rendelhető
0202110601 | DKM0103HNET21 | LICA5A | Aruba Licenc A5 | HPE | Áru | Alaptermék |  | 1 | 1 | Nem | db | 12 | 120 |  | 27 | 8719673 | EUR | 22648.5007 | Nem | Vezeték nélküli megoldások - Vezérlő nélküli elérési pont (Controllerless Access Point) | legalább 60 (hatvan), legfeljebb 120 (százhúsz) naptári nap | Önálló egységként csak konzultációt követően rendelhető
0202110601 | DKM0103HNET21 | LICA6A | Aruba Licenc A6 | HPE | Áru | Alaptermék |  | 1 | 1 | Nem | db | 12 | 120 |  | 27 | 27521340 | EUR | 71484.0012 | Nem | Vezeték nélküli megoldások - Vezérlő nélküli elérési pont (Controllerless Access Point) | legalább 60 (hatvan), legfeljebb 120 (százhúsz) naptári nap | Önálló egységként csak konzultációt követően rendelhető
0202110601 | DKM0103HNET21 | LICA7A | Aruba Licenc A7 | HPE | Áru | Alaptermék |  | 1 | 1 | Nem | db | 12 | 120 |  | 27 | 17453898 | EUR | 45334.7994 | Nem | Vezeték nélküli megoldások - Vezérlő nélküli elérési pont (Controllerless Access Point) | legalább 60 (hatvan), legfeljebb 120 (százhúsz) naptári nap | Önálló egységként csak konzultációt követően rendelhető
0202110601 | DKM0103HNET21 | LICA8A | Aruba Licenc A8 | HPE | Áru | Alaptermék |  | 1 | 1 | Nem | db | 12 | 120 |  | 27 | 28037972 | EUR | 72825.9007 | Nem | Vezeték nélküli megoldások - Vezérlő nélküli elérési pont (Controllerless Access Point) | legalább 60 (hatvan), legfeljebb 120 (százhúsz) naptári nap | Önálló egységként csak konzultációt követően rendelhető
0202110601 | DKM0103HNET21 | LICA9A | Aruba Licenc A9 | HPE | Áru | Alaptermék |  | 1 | 1 | Nem | db | 12 | 120 |  | 27 | 27666061 | EUR | 71859.8991 | Nem | Vezeték nélküli megoldások - Vezérlő nélküli elérési pont (Controllerless Access Point) | legalább 60 (hatvan), legfeljebb 120 (százhúsz) naptári nap | Önálló egységként csak konzultációt követően rendelhető
0202110601 | DKM0103HNET21 | LicB10A | Aruba Licenc B10 | HPE | Áru | Alaptermék |  | 1 | 1 | Nem | db | 12 | 120 |  | 27 | 19700316 | EUR | 51169.6514 | Nem | Vezeték nélküli megoldások - Vezérlő nélküli elérési pont (Controllerless Access Point) | legalább 60 (hatvan), legfeljebb 120 (százhúsz) naptári nap | Önálló egységként csak konzultációt követően rendelhető
0202110601 | DKM0103HNET21 | LicB11A | Aruba Licenc B11 | HPE | Áru | Alaptermék |  | 1 | 1 | Nem | db | 12 | 120 |  | 27 | 22192516 | EUR | 57642.8999 | Nem | Vezeték nélküli megoldások - Vezérlő nélküli elérési pont (Controllerless Access Point) | legalább 60 (hatvan), legfeljebb 120 (százhúsz) naptári nap | Önálló egységként csak konzultációt követően rendelhető
0202110601 | DKM0103HNET21 | LicB12A | Aruba Licenc B12 | HPE | Áru | Alaptermék |  | 1 | 1 | Nem | db | 12 | 120 |  | 27 | 16324019 | EUR | 42400.0499 | Nem | Vezeték nélküli megoldások - Vezérlő nélküli elérési pont (Controllerless Access Point) | legalább 60 (hatvan), legfeljebb 120 (százhúsz) naptári nap | Önálló egységként csak konzultációt követően rendelhető
0202110601 | DKM0103HNET21 | LicB13A | Aruba Licenc B13 | HPE | Áru | Alaptermék |  | 1 | 1 | Nem | db | 12 | 120 |  | 27 | 15686921 | EUR | 40745.25 | Nem | Vezeték nélküli megoldások - Vezérlő nélküli elérési pont (Controllerless Access Point) | legalább 60 (hatvan), legfeljebb 120 (százhúsz) naptári nap | Önálló egységként csak konzultációt követően rendelhető
0202110601 | DKM0103HNET21 | LicB14A | Aruba Licenc B14 | HPE | Áru | Alaptermék |  | 1 | 1 | Nem | db | 12 | 120 |  | 27 | 10292205 | EUR | 26733.0008 | Nem | Vezeték nélküli megoldások - Vezérlő nélküli elérési pont (Controllerless Access Point) | legalább 60 (hatvan), legfeljebb 120 (százhúsz) naptári nap | Önálló egységként csak konzultációt követően rendelhető
0202110601 | DKM0103HNET21 | LicB15A | Aruba Licenc B15 | HPE | Áru | Alaptermék |  | 1 | 1 | Nem | db | 12 | 120 |  | 27 | 13734798 | EUR | 35674.8005 | Nem | Vezeték nélküli megoldások - Vezérlő nélküli elérési pont (Controllerless Access Point) | legalább 60 (hatvan), legfeljebb 120 (százhúsz) naptári nap | Önálló egységként csak konzultációt követően rendelhető
0202110601 | DKM0103HNET21 | LicB16A | Aruba Licenc B16 | HPE | Áru | Alaptermék |  | 1 | 1 | Nem | db | 12 | 120 |  | 27 | 23482074 | EUR | 60992.4011 | Nem | Vezeték nélküli megoldások - Vezérlő nélküli elérési pont (Controllerless Access Point) | legalább 60 (hatvan), legfeljebb 120 (százhúsz) naptári nap | Önálló egységként csak konzultációt követően rendelhető
0202110601 | DKM0103HNET21 | LicB17A | Aruba Licenc B17 | HPE | Áru | Alaptermék |  | 1 | 1 | Nem | db | 12 | 120 |  | 27 | 14576851 | EUR | 37861.9499 | Nem | Vezeték nélküli megoldások - Vezérlő nélküli elérési pont (Controllerless Access Point) | legalább 60 (hatvan), legfeljebb 120 (százhúsz) naptári nap | Önálló egységként csak konzultációt követően rendelhető
0202110601 | DKM0103HNET21 | LicB18A | Aruba Licenc B18 | HPE | Áru | Alaptermék |  | 1 | 1 | Nem | db | 12 | 120 |  | 27 | 18972665 | EUR | 49279.6503 | Nem | Vezeték nélküli megoldások - Vezérlő nélküli elérési pont (Controllerless Access Point) | legalább 60 (hatvan), legfeljebb 120 (százhúsz) naptári nap | Önálló egységként csak konzultációt követően rendelhető
0202110601 | DKM0103HNET21 | LicB19A | Aruba Licenc B19 | HPE | Áru | Alaptermék |  | 1 | 1 | Nem | db | 12 | 120 |  | 27 | 15528051 | EUR | 40332.5989 | Nem | Vezeték nélküli megoldások - Vezérlő nélküli elérési pont (Controllerless Access Point) | legalább 60 (hatvan), legfeljebb 120 (százhúsz) naptári nap | Önálló egységként csak konzultációt követően rendelhető
0202110601 | DKM0103HNET21 | LicB1A | Aruba Licenc B1 | HPE | Áru | Alaptermék |  | 1 | 1 | Nem | db | 12 | 120 |  | 27 | 12082224 | EUR | 31382.3994 | Nem | Vezeték nélküli megoldások - Vezérlő nélküli elérési pont (Controllerless Access Point) | legalább 60 (hatvan), legfeljebb 120 (százhúsz) naptári nap | Önálló egységként csak konzultációt követően rendelhető
0202110601 | DKM0103HNET21 | LicB20A | Aruba Licenc B20 | HPE | Áru | Alaptermék |  | 1 | 1 | Nem | db | 12 | 120 |  | 27 | 15342904 | EUR | 39851.6988 | Nem | Vezeték nélküli megoldások - Vezérlő nélküli elérési pont (Controllerless Access Point) | legalább 60 (hatvan), legfeljebb 120 (százhúsz) naptári nap | Önálló egységként csak konzultációt követően rendelhető
0202110601 | DKM0103HNET21 | LicB21A | Aruba Licenc B21 | HPE | Áru | Alaptermék |  | 1 | 1 | Nem | db | 12 | 120 |  | 27 | 13957136 | EUR | 36252.3002 | Nem | Vezeték nélküli megoldások - Vezérlő nélküli elérési pont (Controllerless Access Point) | legalább 60 (hatvan), legfeljebb 120 (százhúsz) naptári nap | Önálló egységként csak konzultációt követően rendelhető
0202110601 | DKM0103HNET21 | LicB22A | Aruba Licenc B22 | HPE | Áru | Alaptermék |  | 1 | 1 | Nem | db | 12 | 120 |  | 27 | 21347230 | EUR | 55447.3506 | Nem | Vezeték nélküli megoldások - Vezérlő nélküli elérési pont (Controllerless Access Point) | legalább 60 (hatvan), legfeljebb 120 (százhúsz) naptári nap | Önálló egységként csak konzultációt követően rendelhető
0202110601 | DKM0103HNET21 | LicB23A | Aruba Licenc B23 | HPE | Áru | Alaptermék |  | 1 | 1 | Nem | db | 12 | 120 |  | 27 | 13415440 | EUR | 34845.2999 | Nem | Vezeték nélküli megoldások - Vezérlő nélküli elérési pont (Controllerless Access Point) | legalább 60 (hatvan), legfeljebb 120 (százhúsz) naptári nap | Önálló egységként csak konzultációt követően rendelhető
0202110601 | DKM0103HNET21 | LicB24A | Aruba Licenc B24 | HPE | Áru | Alaptermék |  | 1 | 1 | Nem | db | 12 | 120 |  | 27 | 7690047 | EUR | 19974.1492 | Nem | Vezeték nélküli megoldások - Vezérlő nélküli elérési pont (Controllerless Access Point) | legalább 60 (hatvan), legfeljebb 120 (százhúsz) naptári nap | Önálló egységként csak konzultációt követően rendelhető
0202110601 | DKM0103HNET21 | LicB25A | Aruba Licenc B25 | HPE | Áru | Alaptermék |  | 1 | 1 | Nem | db | 12 | 120 |  | 27 | 14889741 | EUR | 38674.6508 | Nem | Vezeték nélküli megoldások - Vezérlő nélküli elérési pont (Controllerless Access Point) | legalább 60 (hatvan), legfeljebb 120 (százhúsz) naptári nap | Önálló egységként csak konzultációt követően rendelhető
0202110601 | DKM0103HNET21 | LicB26A | Aruba Licenc B26 | HPE | Áru | Alaptermék |  | 1 | 1 | Nem | db | 12 | 120 |  | 27 | 23318352 | EUR | 60567.1489 | Nem | Vezeték nélküli megoldások - Vezérlő nélküli elérési pont (Controllerless Access Point) | legalább 60 (hatvan), legfeljebb 120 (százhúsz) naptári nap | Önálló egységként csak konzultációt követően rendelhető
0202110601 | DKM0103HNET21 | LicB27A | Aruba Licenc B27 | HPE | Áru | Alaptermék |  | 1 | 1 | Nem | db | 12 | 120 |  | 27 | 12744790 | EUR | 33103.3505 | Nem | Vezeték nélküli megoldások - Vezérlő nélküli elérési pont (Controllerless Access Point) | legalább 60 (hatvan), legfeljebb 120 (százhúsz) naptári nap | Önálló egységként csak konzultációt követően rendelhető
0202110601 | DKM0103HNET21 | LicB28A | Aruba Licenc B28 | HPE | Áru | Alaptermék |  | 1 | 1 | Nem | db | 12 | 120 |  | 27 | 7510157 | EUR | 19506.9006 | Nem | Vezeték nélküli megoldások - Vezérlő nélküli elérési pont (Controllerless Access Point) | legalább 60 (hatvan), legfeljebb 120 (százhúsz) naptári nap | Önálló egységként csak konzultációt követően rendelhető
0202110601 | DKM0103HNET21 | LicB29A | Aruba Licenc B29 | HPE | Áru | Alaptermék |  | 1 | 1 | Nem | db | 12 | 120 |  | 27 | 23106121 | EUR | 60015.899 | Nem | Vezeték nélküli megoldások - Vezérlő nélküli elérési pont (Controllerless Access Point) | legalább 60 (hatvan), legfeljebb 120 (százhúsz) naptári nap | Önálló egységként csak konzultációt követően rendelhető
0202110601 | DKM0103HNET21 | LicB2A | Aruba Licenc B2 | HPE | Áru | Alaptermék |  | 1 | 1 | Nem | db | 12 | 120 |  | 27 | 16466719 | EUR | 42770.6989 | Nem | Vezeték nélküli megoldások - Vezérlő nélküli elérési pont (Controllerless Access Point) | legalább 60 (hatvan), legfeljebb 120 (százhúsz) naptári nap | Önálló egységként csak konzultációt követően rendelhető
0202110601 | DKM0103HNET21 | LicB30A | Aruba Licenc B30 | HPE | Áru | Alaptermék |  | 1 | 1 | Nem | db | 12 | 120 |  | 27 | 19556806 | EUR | 50796.8989 | Nem | Vezeték nélküli megoldások - Vezérlő nélküli elérési pont (Controllerless Access Point) | legalább 60 (hatvan), legfeljebb 120 (százhúsz) naptári nap | Önálló egységként csak konzultációt követően rendelhető
0202110601 | DKM0103HNET21 | LicB31A | Aruba Licenc B31 | HPE | Áru | Alaptermék |  | 1 | 1 | Nem | db | 12 | 120 |  | 27 | 9799425 | EUR | 25453.0512 | Nem | Vezeték nélküli megoldások - Vezérlő nélküli elérési pont (Controllerless Access Point) | legalább 60 (hatvan), legfeljebb 120 (százhúsz) naptári nap | Önálló egységként csak konzultációt követően rendelhető
0202110601 | DKM0103HNET21 | LicB32A | Aruba Licenc B32 | HPE | Áru | Alaptermék |  | 1 | 1 | Nem | db | 12 | 120 |  | 27 | 8409208 | EUR | 21842.099 | Nem | Vezeték nélküli megoldások - Vezérlő nélküli elérési pont (Controllerless Access Point) | legalább 60 (hatvan), legfeljebb 120 (százhúsz) naptári nap | Önálló egységként csak konzultációt követően rendelhető
0202110601 | DKM0103HNET21 | LicB33A | Aruba Licenc B33 | HPE | Áru | Alaptermék |  | 1 | 1 | Nem | db | 12 | 120 |  | 27 | 12372879 | EUR | 32137.349 | Nem | Vezeték nélküli megoldások - Vezérlő nélküli elérési pont (Controllerless Access Point) | legalább 60 (hatvan), legfeljebb 120 (százhúsz) naptári nap | Önálló egységként csak konzultációt követően rendelhető
0202110601 | DKM0103HNET21 | LicB34A | Aruba Licenc B34 | HPE | Áru | Alaptermék |  | 1 | 1 | Nem | db | 12 | 120 |  | 27 | 9927167 | EUR | 25784.8492 | Nem | Vezeték nélküli megoldások - Vezérlő nélküli elérési pont (Controllerless Access Point) | legalább 60 (hatvan), legfeljebb 120 (százhúsz) naptári nap | Önálló egységként csak konzultációt követően rendelhető
0202110601 | DKM0103HNET21 | LicB35A | Aruba Licenc B35 | HPE | Áru | Alaptermék |  | 1 | 1 | Nem | db | 12 | 120 |  | 27 | 22808189 | EUR | 59242.0491 | Nem | Vezeték nélküli megoldások - Vezérlő nélküli elérési pont (Controllerless Access Point) | legalább 60 (hatvan), legfeljebb 120 (százhúsz) naptári nap | Önálló egységként csak konzultációt követően rendelhető
0202110601 | DKM0103HNET21 | LicB36A | Aruba Licenc B36 | HPE | Áru | Alaptermék |  | 1 | 1 | Nem | db | 12 | 120 |  | 27 | 9369707 | EUR | 24336.9 | Nem | Vezeték nélküli megoldások - Vezérlő nélküli elérési pont (Controllerless Access Point) | legalább 60 (hatvan), legfeljebb 120 (százhúsz) naptári nap | Önálló egységként csak konzultációt követően rendelhető
0202110601 | DKM0103HNET21 | LicB37A | Aruba Licenc B37 | HPE | Áru | Alaptermék |  | 1 | 1 | Nem | db | 12 | 120 |  | 27 | 9842679 | EUR | 25565.4002 | Nem | Vezeték nélküli megoldások - Vezérlő nélküli elérési pont (Controllerless Access Point) | legalább 60 (hatvan), legfeljebb 120 (százhúsz) naptári nap | Önálló egységként csak konzultációt követően rendelhető
0202110601 | DKM0103HNET21 | LicB38A | Aruba Licenc B38 | HPE | Áru | Alaptermék |  | 1 | 1 | Nem | db | 12 | 120 |  | 27 | 10983068 | EUR | 28527.4498 | Nem | Vezeték nélküli megoldások - Vezérlő nélküli elérési pont (Controllerless Access Point) | legalább 60 (hatvan), legfeljebb 120 (százhúsz) naptári nap | Önálló egységként csak konzultációt követően rendelhető
0202110601 | DKM0103HNET21 | LicB39A | Aruba Licenc B39 | HPE | Áru | Alaptermék |  | 1 | 1 | Nem | db | 12 | 120 |  | 27 | 14819805 | EUR | 38492.9997 | Nem | Vezeték nélküli megoldások - Vezérlő nélküli elérési pont (Controllerless Access Point) | legalább 60 (hatvan), legfeljebb 120 (százhúsz) naptári nap | Önálló egységként csak konzultációt követően rendelhető
0202110601 | DKM0103HNET21 | LicB3A | Aruba Licenc B3 | HPE | Áru | Alaptermék |  | 1 | 1 | Nem | db | 12 | 120 |  | 27 | 19382574 | EUR | 50344.3493 | Nem | Vezeték nélküli megoldások - Vezérlő nélküli elérési pont (Controllerless Access Point) | legalább 60 (hatvan), legfeljebb 120 (százhúsz) naptári nap | Önálló egységként csak konzultációt követően rendelhető
0202110601 | DKM0103HNET21 | LicB40A | Aruba Licenc B40 | HPE | Áru | Alaptermék |  | 1 | 1 | Nem | db | 12 | 120 |  | 27 | 16824481 | EUR | 43699.9501 | Nem | Vezeték nélküli megoldások - Vezérlő nélküli elérési pont (Controllerless Access Point) | legalább 60 (hatvan), legfeljebb 120 (százhúsz) naptári nap | Önálló egységként csak konzultációt követően rendelhető
0202110601 | DKM0103HNET21 | LicB41A | Aruba Licenc B41 | HPE | Áru | Alaptermék |  | 1 | 1 | Nem | db | 12 | 120 |  | 27 | 24388807 | EUR | 63347.5502 | Nem | Vezeték nélküli megoldások - Vezérlő nélküli elérési pont (Controllerless Access Point) | legalább 60 (hatvan), legfeljebb 120 (százhúsz) naptári nap | Önálló egységként csak konzultációt követően rendelhető
0202110601 | DKM0103HNET21 | LicB42A | Aruba Licenc B42 | HPE | Áru | Alaptermék |  | 1 | 1 | Nem | db | 12 | 120 |  | 27 | 17559811 | EUR | 45609.8991 | Nem | Vezeték nélküli megoldások - Vezérlő nélküli elérési pont (Controllerless Access Point) | legalább 60 (hatvan), legfeljebb 120 (százhúsz) naptári nap | Önálló egységként csak konzultációt követően rendelhető
0202110601 | DKM0103HNET21 | LicB43A | Aruba Licenc B43 | HPE | Áru | Alaptermék |  | 1 | 1 | Nem | db | 12 | 120 |  | 27 | 20219372 | EUR | 52517.85 | Nem | Vezeték nélküli megoldások - Vezérlő nélküli elérési pont (Controllerless Access Point) | legalább 60 (hatvan), legfeljebb 120 (százhúsz) naptári nap | Önálló egységként csak konzultációt követően rendelhető
0202110601 | DKM0103HNET21 | LicB44A | Aruba Licenc B44 | HPE | Áru | Alaptermék |  | 1 | 1 | Nem | db | 12 | 120 |  | 27 | 10516159 | EUR | 27314.699 | Nem | Vezeték nélküli megoldások - Vezérlő nélküli elérési pont (Controllerless Access Point) | legalább 60 (hatvan), legfeljebb 120 (százhúsz) naptári nap | Önálló egységként csak konzultációt követően rendelhető
0202110601 | DKM0103HNET21 | LicB45A | Aruba Licenc B45 | HPE | Áru | Alaptermék |  | 1 | 1 | Nem | db | 12 | 120 |  | 27 | 23641753 | EUR | 61407.15 | Nem | Vezeték nélküli megoldások - Vezérlő nélküli elérési pont (Controllerless Access Point) | legalább 60 (hatvan), legfeljebb 120 (százhúsz) naptári nap | Önálló egységként csak konzultációt követően rendelhető
0202110601 | DKM0103HNET21 | LicB46A | Aruba Licenc B46 | HPE | Áru | Alaptermék |  | 1 | 1 | Nem | db | 12 | 120 |  | 27 | 24291382 | EUR | 63094.4989 | Nem | Vezeték nélküli megoldások - Vezérlő nélküli elérési pont (Controllerless Access Point) | legalább 60 (hatvan), legfeljebb 120 (százhúsz) naptári nap | Önálló egységként csak konzultációt követően rendelhető
0202110601 | DKM0103HNET21 | LicB47A | Aruba Licenc B47 | HPE | Áru | Alaptermék |  | 1 | 1 | Nem | db | 12 | 120 |  | 27 | 18396609 | EUR | 47783.3998 | Nem | Vezeték nélküli megoldások - Vezérlő nélküli elérési pont (Controllerless Access Point) | legalább 60 (hatvan), legfeljebb 120 (százhúsz) naptári nap | Önálló egységként csak konzultációt követően rendelhető
0202110601 | DKM0103HNET21 | LicB48A | Aruba Licenc B48 | HPE | Áru | Alaptermék |  | 1 | 1 | Nem | db | 12 | 120 |  | 27 | 11490402 | EUR | 29845.2001 | Nem | Vezeték nélküli megoldások - Vezérlő nélküli elérési pont (Controllerless Access Point) | legalább 60 (hatvan), legfeljebb 120 (százhúsz) naptári nap | Önálló egységként csak konzultációt követően rendelhető
0202110601 | DKM0103HNET21 | LicB49A | Aruba Licenc B49 | HPE | Áru | Alaptermék |  | 1 | 1 | Nem | db | 12 | 120 |  | 27 | 8015064 | EUR | 20818.3489 | Nem | Vezeték nélküli megoldások - Vezérlő nélküli elérési pont (Controllerless Access Point) | legalább 60 (hatvan), legfeljebb 120 (százhúsz) naptári nap | Önálló egységként csak konzultációt követően rendelhető
0202110601 | DKM0103HNET21 | LicB4A | Aruba Licenc B4 | HPE | Áru | Alaptermék |  | 1 | 1 | Nem | db | 12 | 120 |  | 27 | 18869177 | EUR | 49010.8497 | Nem | Vezeték nélküli megoldások - Vezérlő nélküli elérési pont (Controllerless Access Point) | legalább 60 (hatvan), legfeljebb 120 (százhúsz) naptári nap | Önálló egységként csak konzultációt követően rendelhető
0202110601 | DKM0103HNET21 | LicB50A | Aruba Licenc B50 | HPE | Áru | Alaptermék |  | 1 | 1 | Nem | db | 12 | 120 |  | 27 | 15847004 | EUR | 41161.0492 | Nem | Vezeték nélküli megoldások - Vezérlő nélküli elérési pont (Controllerless Access Point) | legalább 60 (hatvan), legfeljebb 120 (százhúsz) naptári nap | Önálló egységként csak konzultációt követően rendelhető
0202110601 | DKM0103HNET21 | LicB51A | Aruba Licenc B51 | HPE | Áru | Alaptermék |  | 1 | 1 | Nem | db | 12 | 120 |  | 27 | 14561893 | EUR | 37823.0989 | Nem | Vezeték nélküli megoldások - Vezérlő nélküli elérési pont (Controllerless Access Point) | legalább 60 (hatvan), legfeljebb 120 (százhúsz) naptári nap | Önálló egységként csak konzultációt követően rendelhető
0202110601 | DKM0103HNET21 | LicB52A | Aruba Licenc B52 | HPE | Áru | Alaptermék |  | 1 | 1 | Nem | db | 12 | 120 |  | 27 | 14037177 | EUR | 36460.2012 | Nem | Vezeték nélküli megoldások - Vezérlő nélküli elérési pont (Controllerless Access Point) | legalább 60 (hatvan), legfeljebb 120 (százhúsz) naptári nap | Önálló egységként csak konzultációt követően rendelhető
0202110601 | DKM0103HNET21 | LicB53A | Aruba Licenc B53 | HPE | Áru | Alaptermék |  | 1 | 1 | Nem | db | 12 | 120 |  | 27 | 11618145 | EUR | 30177.0009 | Nem | Vezeték nélküli megoldások - Vezérlő nélküli elérési pont (Controllerless Access Point) | legalább 60 (hatvan), legfeljebb 120 (százhúsz) naptári nap | Önálló egységként csak konzultációt követően rendelhető
0202110601 | DKM0103HNET21 | LicB54A | Aruba Licenc B54 | HPE | Áru | Alaptermék |  | 1 | 1 | Nem | db | 12 | 120 |  | 27 | 23100866 | EUR | 60002.2503 | Nem | Vezeték nélküli megoldások - Vezérlő nélküli elérési pont (Controllerless Access Point) | legalább 60 (hatvan), legfeljebb 120 (százhúsz) naptári nap | Önálló egységként csak konzultációt követően rendelhető
0202110601 | DKM0103HNET21 | LicB55A | Aruba Licenc B55 | HPE | Áru | Alaptermék |  | 1 | 1 | Nem | db | 12 | 120 |  | 27 | 17971338 | EUR | 46678.7995 | Nem | Vezeték nélküli megoldások - Vezérlő nélküli elérési pont (Controllerless Access Point) | legalább 60 (hatvan), legfeljebb 120 (százhúsz) naptári nap | Önálló egységként csak konzultációt követően rendelhető
0202110601 | DKM0103HNET21 | LicB56A | Aruba Licenc B56 | HPE | Áru | Alaptermék |  | 1 | 1 | Nem | db | 12 | 120 |  | 27 | 22905614 | EUR | 59495.1003 | Nem | Vezeték nélküli megoldások - Vezérlő nélküli elérési pont (Controllerless Access Point) | legalább 60 (hatvan), legfeljebb 120 (százhúsz) naptári nap | Önálló egységként csak konzultációt követően rendelhető
0202110601 | DKM0103HNET21 | LicB57A | Aruba Licenc B57 | HPE | Áru | Alaptermék |  | 1 | 1 | Nem | db | 12 | 120 |  | 27 | 19356299 | EUR | 50276.1002 | Nem | Vezeték nélküli megoldások - Vezérlő nélküli elérési pont (Controllerless Access Point) | legalább 60 (hatvan), legfeljebb 120 (százhúsz) naptári nap | Önálló egységként csak konzultációt követően rendelhető
0202110601 | DKM0103HNET21 | LicB58A | Aruba Licenc B58 | HPE | Áru | Alaptermék |  | 1 | 1 | Nem | db | 12 | 120 |  | 27 | 18133847 | EUR | 47100.9007 | Nem | Vezeték nélküli megoldások - Vezérlő nélküli elérési pont (Controllerless Access Point) | legalább 60 (hatvan), legfeljebb 120 (százhúsz) naptári nap | Önálló egységként csak konzultációt követően rendelhető
0202110601 | DKM0103HNET21 | LicB59A | Aruba Licenc B59 | HPE | Áru | Alaptermék |  | 1 | 1 | Nem | db | 12 | 120 |  | 27 | 20830194 | EUR | 54104.4008 | Nem | Vezeték nélküli megoldások - Vezérlő nélküli elérési pont (Controllerless Access Point) | legalább 60 (hatvan), legfeljebb 120 (százhúsz) naptári nap | Önálló egységként csak konzultációt követően rendelhető
0202110601 | DKM0103HNET21 | LicB5A | Aruba Licenc B5 | HPE | Áru | Alaptermék |  | 1 | 1 | Nem | db | 12 | 120 |  | 27 | 15395861 | EUR | 39989.2501 | Nem | Vezeték nélküli megoldások - Vezérlő nélküli elérési pont (Controllerless Access Point) | legalább 60 (hatvan), legfeljebb 120 (százhúsz) naptári nap | Önálló egységként csak konzultációt követően rendelhető
0202110601 | DKM0103HNET21 | LicB60A | Aruba Licenc B60 | HPE | Áru | Alaptermék |  | 1 | 1 | Nem | db | 12 | 120 |  | 27 | 17814489 | EUR | 46271.4001 | Nem | Vezeték nélküli megoldások - Vezérlő nélküli elérési pont (Controllerless Access Point) | legalább 60 (hatvan), legfeljebb 120 (százhúsz) naptári nap | Önálló egységként csak konzultációt követően rendelhető
0202110601 | DKM0103HNET21 | LicB61A | Aruba Licenc B61 | HPE | Áru | Alaptermék |  | 1 | 1 | Nem | db | 12 | 120 |  | 27 | 14543298 | EUR | 37774.8005 | Nem | Vezeték nélküli megoldások - Vezérlő nélküli elérési pont (Controllerless Access Point) | legalább 60 (hatvan), legfeljebb 120 (százhúsz) naptári nap | Önálló egységként csak konzultációt követően rendelhető
0202110601 | DKM0103HNET21 | LicB62A | Aruba Licenc B62 | HPE | Áru | Alaptermék |  | 1 | 1 | Nem | db | 12 | 120 |  | 27 | 12081819 | EUR | 31381.3491 | Nem | Vezeték nélküli megoldások - Vezérlő nélküli elérési pont (Controllerless Access Point) | legalább 60 (hatvan), legfeljebb 120 (százhúsz) naptári nap | Önálló egységként csak konzultációt követően rendelhető
0202110601 | DKM0103HNET21 | LicB63A | Aruba Licenc B63 | HPE | Áru | Alaptermék |  | 1 | 1 | Nem | db | 12 | 120 |  | 27 | 22071645 | EUR | 57328.9491 | Nem | Vezeték nélküli megoldások - Vezérlő nélküli elérési pont (Controllerless Access Point) | legalább 60 (hatvan), legfeljebb 120 (százhúsz) naptári nap | Önálló egységként csak konzultációt követően rendelhető
0202110601 | DKM0103HNET21 | LicB64A | Aruba Licenc B64 | HPE | Áru | Alaptermék |  | 1 | 1 | Nem | db | 12 | 120 |  | 27 | 11119705 | EUR | 28882.3495 | Nem | Vezeték nélküli megoldások - Vezérlő nélküli elérési pont (Controllerless Access Point) | legalább 60 (hatvan), legfeljebb 120 (százhúsz) naptári nap | Önálló egységként csak konzultációt követően rendelhető
0202110601 | DKM0103HNET21 | LicB65A | Aruba Licenc B65 | HPE | Áru | Alaptermék |  | 1 | 1 | Nem | db | 12 | 120 |  | 27 | 15920578 | EUR | 41352.1505 | Nem | Vezeték nélküli megoldások - Vezérlő nélküli elérési pont (Controllerless Access Point) | legalább 60 (hatvan), legfeljebb 120 (százhúsz) naptári nap | Önálló egységként csak konzultációt követően rendelhető
0202110601 | DKM0103HNET21 | LicB66A | Aruba Licenc B66 | HPE | Áru | Alaptermék |  | 1 | 1 | Nem | db | 12 | 120 |  | 27 | 21958455 | EUR | 57034.949 | Nem | Vezeték nélküli megoldások - Vezérlő nélküli elérési pont (Controllerless Access Point) | legalább 60 (hatvan), legfeljebb 120 (százhúsz) naptári nap | Önálló egységként csak konzultációt követően rendelhető
0202110601 | DKM0103HNET21 | LicB67A | Aruba Licenc B67 | HPE | Áru | Alaptermék |  | 1 | 1 | Nem | db | 12 | 120 |  | 27 | 11269681 | EUR | 29271.8989 | Nem | Vezeték nélküli megoldások - Vezérlő nélküli elérési pont (Controllerless Access Point) | legalább 60 (hatvan), legfeljebb 120 (százhúsz) naptári nap | Önálló egységként csak konzultációt követően rendelhető
0202110601 | DKM0103HNET21 | LicB68A | Aruba Licenc B68 | HPE | Áru | Alaptermék |  | 1 | 1 | Nem | db | 12 | 120 |  | 27 | 11988034 | EUR | 31137.7508 | Nem | Vezeték nélküli megoldások - Vezérlő nélküli elérési pont (Controllerless Access Point) | legalább 60 (hatvan), legfeljebb 120 (százhúsz) naptári nap | Önálló egységként csak konzultációt követően rendelhető
0202110601 | DKM0103HNET21 | LicB6A | Aruba Licenc B6 | HPE | Áru | Alaptermék |  | 1 | 1 | Nem | db | 12 | 120 |  | 27 | 14308428 | EUR | 37164.7489 | Nem | Vezeték nélküli megoldások - Vezérlő nélküli elérési pont (Controllerless Access Point) | legalább 60 (hatvan), legfeljebb 120 (százhúsz) naptári nap | Önálló egységként csak konzultációt követően rendelhető
0202110601 | DKM0103HNET21 | LicB70A | Aruba Licenc B70 | HPE | Áru | Alaptermék |  | 1 | 1 | Nem | db | 12 | 120 |  | 27 | 9161518 | EUR | 23796.1506 | Nem | Vezeték nélküli megoldások - Vezérlő nélküli elérési pont (Controllerless Access Point) | legalább 60 (hatvan), legfeljebb 120 (százhúsz) naptári nap | Önálló egységként csak konzultációt követően rendelhető
0202110601 | DKM0103HNET21 | LicB7A | Aruba Licenc B7 | HPE | Áru | Alaptermék |  | 1 | 1 | Nem | db | 12 | 120 |  | 27 | 18804497 | EUR | 48842.85 | Nem | Vezeték nélküli megoldások - Vezérlő nélküli elérési pont (Controllerless Access Point) | legalább 60 (hatvan), legfeljebb 120 (százhúsz) naptári nap | Önálló egységként csak konzultációt követően rendelhető
0202110601 | DKM0103HNET21 | LicB8A | Aruba Licenc B8 | HPE | Áru | Alaptermék |  | 1 | 1 | Nem | db | 12 | 120 |  | 27 | 11593890 | EUR | 30114.0007 | Nem | Vezeték nélküli megoldások - Vezérlő nélküli elérési pont (Controllerless Access Point) | legalább 60 (hatvan), legfeljebb 120 (százhúsz) naptári nap | Önálló egységként csak konzultációt követően rendelhető
0202110601 | DKM0103HNET21 | LicB9A | Aruba Licenc B9 | HPE | Áru | Alaptermék |  | 1 | 1 | Nem | db | 12 | 120 |  | 27 | 22683681 | EUR | 58918.6509 | Nem | Vezeték nélküli megoldások - Vezérlő nélküli elérési pont (Controllerless Access Point) | legalább 60 (hatvan), legfeljebb 120 (százhúsz) naptári nap | Önálló egységként csak konzultációt követően rendelhető
0102050201 | DKM0103HNET21 | LIC-C9800L-PERF | Cisco C9800 Series Wireless Controller upgrade license | Cisco | Áru | Alaptermék |  | 1 | 1 | Nem | db | 12 | 120 |  | 27 | 2261700 | USD | 6300 | Nem | Vezeték nélküli megoldások - Vezeték nélküli vezérlők (Wireless Controllers) | legalább 60 (hatvan), legfeljebb 120 (százhúsz) naptári nap | Önálló egységként csak konzultációt követően rendelhető
0102020101 | DKM0103HNET21 | LIC-CGR1K-SW-PT | CGR 1000 Software License for SCADA protocol translation | Cisco | Áru | Alaptermék |  | 1 | 1 | Nem | db | 12 | 120 |  | 27 | 226170 | USD | 630 | Nem | WAN eszközök - Telephelyi elérést biztosító útválasztók | legalább 60 (hatvan), legfeljebb 120 (százhúsz) naptári nap | Önálló egységként csak konzultációt követően rendelhető
0102040101 | DKM0103HNET21 | LIC-CMS-REC-PORT | Cisco Meeting Server Recording or streaming one Port license | Cisco | Áru | Kiegészítő |  | 1 | 1 | Nem | db | 12 | 120 |  | 27 | 410001 | USD | 1142.0644 | Nem | IP video rendszerek - IP videokonferencia eszköz | legalább 60 (hatvan), legfeljebb 120 (százhúsz) naptári nap | Önálló egységként csak konzultációt követően rendelhető
0102050201 | DKM0103HNET21 | LIC-CT5520-1A | Cisco 5520 Wireless Controller 1 AP Adder License | Cisco | Áru | Alaptermék |  | 1 | 1 | Nem | db | 12 | 120 |  | 27 | 52898 | USD | 147.3482 | Nem | Vezeték nélküli megoldások - Vezeték nélküli vezérlők (Wireless Controllers) | legalább 60 (hatvan), legfeljebb 120 (százhúsz) naptári nap | Önálló egységként csak konzultációt követően rendelhető
0102050201 | DKM0103HNET21 | LIC-CT8500-1A | 1 AP Adder License for Cisco 8500 Wireless Controller | Cisco | Áru | Alaptermék |  | 1 | 1 | Nem | db | 12 | 120 |  | 27 | 46359 | USD | 129.1338 | Nem | Vezeték nélküli megoldások - Vezeték nélküli vezérlők (Wireless Controllers) | legalább 60 (hatvan), legfeljebb 120 (százhúsz) naptári nap | Önálló egységként csak konzultációt követően rendelhető
0202110601 | DKM0103HNET21 | LICD10A | Aruba Licenc D10 | HPE | Áru | Alaptermék |  | 1 | 1 | Nem | db | 12 | 120 |  | 27 | 6825357 | EUR | 17728.2009 | Nem | Vezeték nélküli megoldások - Vezérlő nélküli elérési pont (Controllerless Access Point) | legalább 60 (hatvan), legfeljebb 120 (százhúsz) naptári nap | Önálló egységként csak konzultációt követően rendelhető
0202110601 | DKM0103HNET21 | LICD11A | Aruba Licenc D11 | HPE | Áru | Alaptermék |  | 1 | 1 | Nem | db | 12 | 120 |  | 27 | 12017544 | EUR | 31214.3997 | Nem | Vezeték nélküli megoldások - Vezérlő nélküli elérési pont (Controllerless Access Point) | legalább 60 (hatvan), legfeljebb 120 (százhúsz) naptári nap | Önálló egységként csak konzultációt követően rendelhető
0202110601 | DKM0103HNET21 | LICD12A | Aruba Licenc D12 | HPE | Áru | Alaptermék |  | 1 | 1 | Nem | db | 12 | 120 |  | 27 | 11022281 | EUR | 28629.3011 | Nem | Vezeték nélküli megoldások - Vezérlő nélküli elérési pont (Controllerless Access Point) | legalább 60 (hatvan), legfeljebb 120 (százhúsz) naptári nap | Önálló egységként csak konzultációt követően rendelhető
0202110601 | DKM0103HNET21 | LICD13A | Aruba Licenc D13 | HPE | Áru | Alaptermék |  | 1 | 1 | Nem | db | 12 | 120 |  | 27 | 6908632 | EUR | 17944.4989 | Nem | Vezeték nélküli megoldások - Vezérlő nélküli elérési pont (Controllerless Access Point) | legalább 60 (hatvan), legfeljebb 120 (százhúsz) naptári nap | Önálló egységként csak konzultációt követően rendelhető
0202110601 | DKM0103HNET21 | LICD14A | Aruba Licenc D14 | HPE | Áru | Alaptermék |  | 1 | 1 | Nem | db | 12 | 120 |  | 27 | 10777305 | EUR | 27992.9997 | Nem | Vezeték nélküli megoldások - Vezérlő nélküli elérési pont (Controllerless Access Point) | legalább 60 (hatvan), legfeljebb 120 (százhúsz) naptári nap | Önálló egységként csak konzultációt követően rendelhető
0202110601 | DKM0103HNET21 | LICD15A | Aruba Licenc D15 | HPE | Áru | Alaptermék |  | 1 | 1 | Nem | db | 12 | 120 |  | 27 | 5472333 | EUR | 14213.851 | Nem | Vezeték nélküli megoldások - Vezérlő nélküli elérési pont (Controllerless Access Point) | legalább 60 (hatvan), legfeljebb 120 (százhúsz) naptári nap | Önálló egységként csak konzultációt követően rendelhető
0202110601 | DKM0103HNET21 | LICD16A | Aruba Licenc D16 | HPE | Áru | Alaptermék |  | 1 | 1 | Nem | db | 12 | 120 |  | 27 | 12192180 | EUR | 31667.9997 | Nem | Vezeték nélküli megoldások - Vezérlő nélküli elérési pont (Controllerless Access Point) | legalább 60 (hatvan), legfeljebb 120 (százhúsz) naptári nap | Önálló egységként csak konzultációt követően rendelhető
0202110601 | DKM0103HNET21 | LICD17A | Aruba Licenc D17 | HPE | Áru | Alaptermék |  | 1 | 1 | Nem | db | 12 | 120 |  | 27 | 7375946 | EUR | 19158.3001 | Nem | Vezeték nélküli megoldások - Vezérlő nélküli elérési pont (Controllerless Access Point) | legalább 60 (hatvan), legfeljebb 120 (százhúsz) naptári nap | Önálló egységként csak konzultációt követően rendelhető
0202110601 | DKM0103HNET21 | LICD18A | Aruba Licenc D18 | HPE | Áru | Alaptermék |  | 1 | 1 | Nem | db | 12 | 120 |  | 27 | 7572411 | EUR | 19668.601 | Nem | Vezeték nélküli megoldások - Vezérlő nélküli elérési pont (Controllerless Access Point) | legalább 60 (hatvan), legfeljebb 120 (százhúsz) naptári nap | Önálló egységként csak konzultációt követően rendelhető
0202110601 | DKM0103HNET21 | LICD19A | Aruba Licenc D19 | HPE | Áru | Alaptermék |  | 1 | 1 | Nem | db | 12 | 120 |  | 27 | 9319580 | EUR | 24206.701 | Nem | Vezeték nélküli megoldások - Vezérlő nélküli elérési pont (Controllerless Access Point) | legalább 60 (hatvan), legfeljebb 120 (százhúsz) naptári nap | Önálló egységként csak konzultációt követően rendelhető
0202110601 | DKM0103HNET21 | LICD1A | Aruba Licenc D1 | HPE | Áru | Alaptermék |  | 1 | 1 | Nem | db | 12 | 120 |  | 27 | 33421368 | EUR | 86808.749 | Nem | Vezeték nélküli megoldások - Vezérlő nélküli elérési pont (Controllerless Access Point) | legalább 60 (hatvan), legfeljebb 120 (százhúsz) naptári nap | Önálló egységként csak konzultációt követően rendelhető
0202110601 | DKM0103HNET21 | LICD20A | Aruba Licenc D20 | HPE | Áru | Alaptermék |  | 1 | 1 | Nem | db | 12 | 120 |  | 27 | 5897199 | EUR | 15317.4011 | Nem | Vezeték nélküli megoldások - Vezérlő nélküli elérési pont (Controllerless Access Point) | legalább 60 (hatvan), legfeljebb 120 (százhúsz) naptári nap | Önálló egységként csak konzultációt követően rendelhető
0202110601 | DKM0103HNET21 | LICD21A | Aruba Licenc D21 | HPE | Áru | Alaptermék |  | 1 | 1 | Nem | db | 12 | 120 |  | 27 | 9030541 | EUR | 23455.95 | Nem | Vezeték nélküli megoldások - Vezérlő nélküli elérési pont (Controllerless Access Point) | legalább 60 (hatvan), legfeljebb 120 (százhúsz) naptári nap | Önálló egységként csak konzultációt követően rendelhető
0202110601 | DKM0103HNET21 | LICD22A | Aruba Licenc D22 | HPE | Áru | Alaptermék |  | 1 | 1 | Nem | db | 12 | 120 |  | 27 | 7143098 | EUR | 18553.5002 | Nem | Vezeték nélküli megoldások - Vezérlő nélküli elérési pont (Controllerless Access Point) | legalább 60 (hatvan), legfeljebb 120 (százhúsz) naptári nap | Önálló egységként csak konzultációt követően rendelhető
0202110601 | DKM0103HNET21 | LICD23A | Aruba Licenc D23 | HPE | Áru | Alaptermék |  | 1 | 1 | Nem | db | 12 | 120 |  | 27 | 8415273 | EUR | 21857.8511 | Nem | Vezeték nélküli megoldások - Vezérlő nélküli elérési pont (Controllerless Access Point) | legalább 60 (hatvan), legfeljebb 120 (százhúsz) naptári nap | Önálló egységként csak konzultációt követően rendelhető
0202110601 | DKM0103HNET21 | LICD24A | Aruba Licenc D24 | HPE | Áru | Alaptermék |  | 1 | 1 | Nem | db | 12 | 120 |  | 27 | 6417469 | EUR | 16668.7507 | Nem | Vezeték nélküli megoldások - Vezérlő nélküli elérési pont (Controllerless Access Point) | legalább 60 (hatvan), legfeljebb 120 (százhúsz) naptári nap | Önálló egységként csak konzultációt követően rendelhető
0202110601 | DKM0103HNET21 | LICD25A | Aruba Licenc D25 | HPE | Áru | Alaptermék |  | 1 | 1 | Nem | db | 12 | 120 |  | 27 | 6385129 | EUR | 16584.7495 | Nem | Vezeték nélküli megoldások - Vezérlő nélküli elérési pont (Controllerless Access Point) | legalább 60 (hatvan), legfeljebb 120 (százhúsz) naptári nap | Önálló egységként csak konzultációt követően rendelhető
0202110601 | DKM0103HNET21 | LICD26A | Aruba Licenc D26 | HPE | Áru | Alaptermék |  | 1 | 1 | Nem | db | 12 | 120 |  | 27 | 6248088 | EUR | 16228.7995 | Nem | Vezeték nélküli megoldások - Vezérlő nélküli elérési pont (Controllerless Access Point) | legalább 60 (hatvan), legfeljebb 120 (százhúsz) naptári nap | Önálló egységként csak konzultációt követően rendelhető
0202110601 | DKM0103HNET21 | LICD27A | Aruba Licenc D27 | HPE | Áru | Alaptermék |  | 1 | 1 | Nem | db | 12 | 120 |  | 27 | 5775115 | EUR | 15000.2993 | Nem | Vezeték nélküli megoldások - Vezérlő nélküli elérési pont (Controllerless Access Point) | legalább 60 (hatvan), legfeljebb 120 (százhúsz) naptári nap | Önálló egységként csak konzultációt követően rendelhető
0202110601 | DKM0103HNET21 | LICD28A | Aruba Licenc D28 | HPE | Áru | Alaptermék |  | 1 | 1 | Nem | db | 12 | 120 |  | 27 | 12579856 | EUR | 32674.9501 | Nem | Vezeték nélküli megoldások - Vezérlő nélküli elérési pont (Controllerless Access Point) | legalább 60 (hatvan), legfeljebb 120 (százhúsz) naptári nap | Önálló egységként csak konzultációt követően rendelhető
0202110601 | DKM0103HNET21 | LICD29A | Aruba Licenc D29 | HPE | Áru | Alaptermék |  | 1 | 1 | Nem | db | 12 | 120 |  | 27 | 8052660 | EUR | 20915.9988 | Nem | Vezeték nélküli megoldások - Vezérlő nélküli elérési pont (Controllerless Access Point) | legalább 60 (hatvan), legfeljebb 120 (százhúsz) naptári nap | Önálló egységként csak konzultációt követően rendelhető
0202110601 | DKM0103HNET21 | LICD2A | Aruba Licenc D2 | HPE | Áru | Alaptermék |  | 1 | 1 | Nem | db | 12 | 120 |  | 27 | 7344009 | EUR | 19075.3492 | Nem | Vezeték nélküli megoldások - Vezérlő nélküli elérési pont (Controllerless Access Point) | legalább 60 (hatvan), legfeljebb 120 (százhúsz) naptári nap | Önálló egységként csak konzultációt követően rendelhető
0202110601 | DKM0103HNET21 | LICD30A | Aruba Licenc D30 | HPE | Áru | Alaptermék |  | 1 | 1 | Nem | db | 12 | 120 |  | 27 | 6368959 | EUR | 16542.7502 | Nem | Vezeték nélküli megoldások - Vezérlő nélküli elérési pont (Controllerless Access Point) | legalább 60 (hatvan), legfeljebb 120 (százhúsz) naptári nap | Önálló egységként csak konzultációt követően rendelhető
0202110601 | DKM0103HNET21 | LICD31A | Aruba Licenc D31 | HPE | Áru | Alaptermék |  | 1 | 1 | Nem | db | 12 | 120 |  | 27 | 6531063 | EUR | 16963.8011 | Nem | Vezeték nélküli megoldások - Vezérlő nélküli elérési pont (Controllerless Access Point) | legalább 60 (hatvan), legfeljebb 120 (százhúsz) naptári nap | Önálló egységként csak konzultációt követően rendelhető
0202110601 | DKM0103HNET21 | LICD32A | Aruba Licenc D32 | HPE | Áru | Alaptermék |  | 1 | 1 | Nem | db | 12 | 120 |  | 27 | 7868726 | EUR | 20438.2496 | Nem | Vezeték nélküli megoldások - Vezérlő nélküli elérési pont (Controllerless Access Point) | legalább 60 (hatvan), legfeljebb 120 (százhúsz) naptári nap | Önálló egységként csak konzultációt követően rendelhető
0202110601 | DKM0103HNET21 | LICD33A | Aruba Licenc D33 | HPE | Áru | Alaptermék |  | 1 | 1 | Nem | db | 12 | 120 |  | 27 | 13482950 | EUR | 35020.649 | Nem | Vezeték nélküli megoldások - Vezérlő nélküli elérési pont (Controllerless Access Point) | legalább 60 (hatvan), legfeljebb 120 (százhúsz) naptári nap | Önálló egységként csak konzultációt követően rendelhető
0202110601 | DKM0103HNET21 | LICD34A | Aruba Licenc D34 | HPE | Áru | Alaptermék |  | 1 | 1 | Nem | db | 12 | 120 |  | 27 | 10803177 | EUR | 28060.2012 | Nem | Vezeték nélküli megoldások - Vezérlő nélküli elérési pont (Controllerless Access Point) | legalább 60 (hatvan), legfeljebb 120 (százhúsz) naptári nap | Önálló egységként csak konzultációt követően rendelhető
0202110601 | DKM0103HNET21 | LICD35A | Aruba Licenc D35 | HPE | Áru | Alaptermék |  | 1 | 1 | Nem | db | 12 | 120 |  | 27 | 9132411 | EUR | 23720.5493 | Nem | Vezeték nélküli megoldások - Vezérlő nélküli elérési pont (Controllerless Access Point) | legalább 60 (hatvan), legfeljebb 120 (százhúsz) naptári nap | Önálló egységként csak konzultációt követően rendelhető
0202110601 | DKM0103HNET21 | LICD36A | Aruba Licenc D36 | HPE | Áru | Alaptermék |  | 1 | 1 | Nem | db | 12 | 120 |  | 27 | 11646039 | EUR | 30249.4513 | Nem | Vezeték nélküli megoldások - Vezérlő nélküli elérési pont (Controllerless Access Point) | legalább 60 (hatvan), legfeljebb 120 (százhúsz) naptári nap | Önálló egységként csak konzultációt követően rendelhető
0202110601 | DKM0103HNET21 | LICD38A | Aruba Licenc D38 | HPE | Áru | Alaptermék |  | 1 | 1 | Nem | db | 12 | 120 |  | 27 | 9872593 | EUR | 25643.0994 | Nem | Vezeték nélküli megoldások - Vezérlő nélküli elérési pont (Controllerless Access Point) | legalább 60 (hatvan), legfeljebb 120 (százhúsz) naptári nap | Önálló egységként csak konzultációt követően rendelhető
0202110601 | DKM0103HNET21 | LICD39A | Aruba Licenc D39 | HPE | Áru | Alaptermék |  | 1 | 1 | Nem | db | 12 | 120 |  | 27 | 6284471 | EUR | 16323.3012 | Nem | Vezeték nélküli megoldások - Vezérlő nélküli elérési pont (Controllerless Access Point) | legalább 60 (hatvan), legfeljebb 120 (százhúsz) naptári nap | Önálló egységként csak konzultációt követően rendelhető
0202110601 | DKM0103HNET21 | LICD3A | Aruba Licenc D3 | HPE | Áru | Alaptermék |  | 1 | 1 | Nem | db | 12 | 120 |  | 27 | 7785047 | EUR | 20220.9012 | Nem | Vezeték nélküli megoldások - Vezérlő nélküli elérési pont (Controllerless Access Point) | legalább 60 (hatvan), legfeljebb 120 (százhúsz) naptári nap | Önálló egységként csak konzultációt követően rendelhető
0202110601 | DKM0103HNET21 | LICD40A | Aruba Licenc D40 | HPE | Áru | Alaptermék |  | 1 | 1 | Nem | db | 12 | 120 |  | 27 | 10282907 | EUR | 26708.8488 | Nem | Vezeték nélküli megoldások - Vezérlő nélküli elérési pont (Controllerless Access Point) | legalább 60 (hatvan), legfeljebb 120 (százhúsz) naptári nap | Önálló egységként csak konzultációt követően rendelhető
0202110601 | DKM0103HNET21 | LICD41A | Aruba Licenc D41 | HPE | Áru | Alaptermék |  | 1 | 1 | Nem | db | 12 | 120 |  | 27 | 8407187 | EUR | 21836.8501 | Nem | Vezeték nélküli megoldások - Vezérlő nélküli elérési pont (Controllerless Access Point) | legalább 60 (hatvan), legfeljebb 120 (százhúsz) naptári nap | Önálló egységként csak konzultációt követően rendelhető
0202110601 | DKM0103HNET21 | LICD42A | Aruba Licenc D42 | HPE | Áru | Alaptermék |  | 1 | 1 | Nem | db | 12 | 120 |  | 27 | 6174515 | EUR | 16037.7009 | Nem | Vezeték nélküli megoldások - Vezérlő nélküli elérési pont (Controllerless Access Point) | legalább 60 (hatvan), legfeljebb 120 (százhúsz) naptári nap | Önálló egységként csak konzultációt követően rendelhető
0202110601 | DKM0103HNET21 | LICD43A | Aruba Licenc D43 | HPE | Áru | Alaptermék |  | 1 | 1 | Nem | db | 12 | 120 |  | 27 | 8410826 | EUR | 21846.3003 | Nem | Vezeték nélküli megoldások - Vezérlő nélküli elérési pont (Controllerless Access Point) | legalább 60 (hatvan), legfeljebb 120 (százhúsz) naptári nap | Önálló egységként csak konzultációt követően rendelhető
0202110601 | DKM0103HNET21 | LICD44A | Aruba Licenc D44 | HPE | Áru | Alaptermék |  | 1 | 1 | Nem | db | 12 | 120 |  | 27 | 6999185 | EUR | 18179.7001 | Nem | Vezeték nélküli megoldások - Vezérlő nélküli elérési pont (Controllerless Access Point) | legalább 60 (hatvan), legfeljebb 120 (százhúsz) naptári nap | Önálló egységként csak konzultációt követően rendelhető
0202110601 | DKM0103HNET21 | LICD45A | Aruba Licenc D45 | HPE | Áru | Alaptermék |  | 1 | 1 | Nem | db | 12 | 120 |  | 27 | 10737284 | EUR | 27889.0505 | Nem | Vezeték nélküli megoldások - Vezérlő nélküli elérési pont (Controllerless Access Point) | legalább 60 (hatvan), legfeljebb 120 (százhúsz) naptári nap | Önálló egységként csak konzultációt követően rendelhető
0202110601 | DKM0103HNET21 | LICD46A | Aruba Licenc D46 | HPE | Áru | Alaptermék |  | 1 | 1 | Nem | db | 12 | 120 |  | 27 | 5298909 | EUR | 13763.3993 | Nem | Vezeték nélküli megoldások - Vezérlő nélküli elérési pont (Controllerless Access Point) | legalább 60 (hatvan), legfeljebb 120 (százhúsz) naptári nap | Önálló egységként csak konzultációt követően rendelhető
0202110601 | DKM0103HNET21 | LICD47A | Aruba Licenc D47 | HPE | Áru | Alaptermék |  | 1 | 1 | Nem | db | 12 | 120 |  | 27 | 8522398 | EUR | 22136.0991 | Nem | Vezeték nélküli megoldások - Vezérlő nélküli elérési pont (Controllerless Access Point) | legalább 60 (hatvan), legfeljebb 120 (százhúsz) naptári nap | Önálló egységként csak konzultációt követően rendelhető
0202110601 | DKM0103HNET21 | LICD48A | Aruba Licenc D48 | HPE | Áru | Alaptermék |  | 1 | 1 | Nem | db | 12 | 120 |  | 27 | 10443395 | EUR | 27125.7011 | Nem | Vezeték nélküli megoldások - Vezérlő nélküli elérési pont (Controllerless Access Point) | legalább 60 (hatvan), legfeljebb 120 (százhúsz) naptári nap | Önálló egységként csak konzultációt követően rendelhető
0202110601 | DKM0103HNET21 | LICD49A | Aruba Licenc D49 | HPE | Áru | Alaptermék |  | 1 | 1 | Nem | db | 12 | 120 |  | 27 | 9772743 | EUR | 25383.749 | Nem | Vezeték nélküli megoldások - Vezérlő nélküli elérési pont (Controllerless Access Point) | legalább 60 (hatvan), legfeljebb 120 (százhúsz) naptári nap | Önálló egységként csak konzultációt követően rendelhető
0202110601 | DKM0103HNET21 | LICD4A | Aruba Licenc D4 | HPE | Áru | Alaptermék |  | 1 | 1 | Nem | db | 12 | 120 |  | 27 | 12879406 | EUR | 33453.0013 | Nem | Vezeték nélküli megoldások - Vezérlő nélküli elérési pont (Controllerless Access Point) | legalább 60 (hatvan), legfeljebb 120 (százhúsz) naptári nap | Önálló egységként csak konzultációt követően rendelhető
0202110601 | DKM0103HNET21 | LICD50A | Aruba Licenc D50 | HPE | Áru | Alaptermék |  | 1 | 1 | Nem | db | 12 | 120 |  | 27 | 9589214 | EUR | 24907.0502 | Nem | Vezeték nélküli megoldások - Vezérlő nélküli elérési pont (Controllerless Access Point) | legalább 60 (hatvan), legfeljebb 120 (százhúsz) naptári nap | Önálló egységként csak konzultációt követően rendelhető
0202110601 | DKM0103HNET21 | LICD51A | Aruba Licenc D51 | HPE | Áru | Alaptermék |  | 1 | 1 | Nem | db | 12 | 120 |  | 27 | 9322005 | EUR | 24213.0002 | Nem | Vezeték nélküli megoldások - Vezérlő nélküli elérési pont (Controllerless Access Point) | legalább 60 (hatvan), legfeljebb 120 (százhúsz) naptári nap | Önálló egységként csak konzultációt követően rendelhető
0202110601 | DKM0103HNET21 | LICD52A | Aruba Licenc D52 | HPE | Áru | Alaptermék |  | 1 | 1 | Nem | db | 12 | 120 |  | 27 | 6530255 | EUR | 16961.7005 | Nem | Vezeték nélküli megoldások - Vezérlő nélküli elérési pont (Controllerless Access Point) | legalább 60 (hatvan), legfeljebb 120 (százhúsz) naptári nap | Önálló egységként csak konzultációt követően rendelhető
0202110601 | DKM0103HNET21 | LICD53A | Aruba Licenc D53 | HPE | Áru | Alaptermék |  | 1 | 1 | Nem | db | 12 | 120 |  | 27 | 8258018 | EUR | 21449.3986 | Nem | Vezeték nélküli megoldások - Vezérlő nélküli elérési pont (Controllerless Access Point) | legalább 60 (hatvan), legfeljebb 120 (százhúsz) naptári nap | Önálló egységként csak konzultációt követően rendelhető
0202110601 | DKM0103HNET21 | LICD54A | Aruba Licenc D54 | HPE | Áru | Alaptermék |  | 1 | 1 | Nem | db | 12 | 120 |  | 27 | 7341180 | EUR | 19067.9997 | Nem | Vezeték nélküli megoldások - Vezérlő nélküli elérési pont (Controllerless Access Point) | legalább 60 (hatvan), legfeljebb 120 (százhúsz) naptári nap | Önálló egységként csak konzultációt követően rendelhető
0202110601 | DKM0103HNET21 | LICD56A | Aruba Licenc D56 | HPE | Áru | Alaptermék |  | 1 | 1 | Nem | db | 12 | 120 |  | 27 | 11410765 | EUR | 29638.3494 | Nem | Vezeték nélküli megoldások - Vezérlő nélküli elérési pont (Controllerless Access Point) | legalább 60 (hatvan), legfeljebb 120 (százhúsz) naptári nap | Önálló egységként csak konzultációt követően rendelhető
0202110601 | DKM0103HNET21 | LICD57A | Aruba Licenc D57 | HPE | Áru | Alaptermék |  | 1 | 1 | Nem | db | 12 | 120 |  | 27 | 10067846 | EUR | 26150.2494 | Nem | Vezeték nélküli megoldások - Vezérlő nélküli elérési pont (Controllerless Access Point) | legalább 60 (hatvan), legfeljebb 120 (százhúsz) naptári nap | Önálló egységként csak konzultációt követően rendelhető
0202110601 | DKM0103HNET21 | LICD58A | Aruba Licenc D58 | HPE | Áru | Alaptermék |  | 1 | 1 | Nem | db | 12 | 120 |  | 27 | 5902454 | EUR | 15331.0498 | Nem | Vezeték nélküli megoldások - Vezérlő nélküli elérési pont (Controllerless Access Point) | legalább 60 (hatvan), legfeljebb 120 (százhúsz) naptári nap | Önálló egységként csak konzultációt követően rendelhető
0202110601 | DKM0103HNET21 | LICD59A | Aruba Licenc D59 | HPE | Áru | Alaptermék |  | 1 | 1 | Nem | db | 12 | 120 |  | 27 | 5442417 | EUR | 14136.149 | Nem | Vezeték nélküli megoldások - Vezérlő nélküli elérési pont (Controllerless Access Point) | legalább 60 (hatvan), legfeljebb 120 (százhúsz) naptári nap | Önálló egységként csak konzultációt követően rendelhető
0202110601 | DKM0103HNET21 | LICD5A | Aruba Licenc D5 | HPE | Áru | Alaptermék |  | 1 | 1 | Nem | db | 12 | 120 |  | 27 | 12629175 | EUR | 32803.0512 | Nem | Vezeték nélküli megoldások - Vezérlő nélküli elérési pont (Controllerless Access Point) | legalább 60 (hatvan), legfeljebb 120 (százhúsz) naptári nap | Önálló egységként csak konzultációt követően rendelhető
0202110601 | DKM0103HNET21 | LICD60A | Aruba Licenc D60 | HPE | Áru | Alaptermék |  | 1 | 1 | Nem | db | 12 | 120 |  | 27 | 5644138 | EUR | 14660.0987 | Nem | Vezeték nélküli megoldások - Vezérlő nélküli elérési pont (Controllerless Access Point) | legalább 60 (hatvan), legfeljebb 120 (százhúsz) naptári nap | Önálló egységként csak konzultációt követően rendelhető
0202110601 | DKM0103HNET21 | LICD61A | Aruba Licenc D61 | HPE | Áru | Alaptermék |  | 1 | 1 | Nem | db | 12 | 120 |  | 27 | 9207602 | EUR | 23915.8491 | Nem | Vezeték nélküli megoldások - Vezérlő nélküli elérési pont (Controllerless Access Point) | legalább 60 (hatvan), legfeljebb 120 (százhúsz) naptári nap | Önálló egységként csak konzultációt követően rendelhető
0202110601 | DKM0103HNET21 | LICD62A | Aruba Licenc D62 | HPE | Áru | Alaptermék |  | 1 | 1 | Nem | db | 12 | 120 |  | 27 | 12619876 | EUR | 32778.8992 | Nem | Vezeték nélküli megoldások - Vezérlő nélküli elérési pont (Controllerless Access Point) | legalább 60 (hatvan), legfeljebb 120 (százhúsz) naptári nap | Önálló egységként csak konzultációt követően rendelhető
0202110601 | DKM0103HNET21 | LICD63A | Aruba Licenc D63 | HPE | Áru | Alaptermék |  | 1 | 1 | Nem | db | 12 | 120 |  | 27 | 5742371 | EUR | 14915.2505 | Nem | Vezeték nélküli megoldások - Vezérlő nélküli elérési pont (Controllerless Access Point) | legalább 60 (hatvan), legfeljebb 120 (százhúsz) naptári nap | Önálló egységként csak konzultációt követően rendelhető
0202110601 | DKM0103HNET21 | LICD64A | Aruba Licenc D64 | HPE | Áru | Alaptermék |  | 1 | 1 | Nem | db | 12 | 120 |  | 27 | 10277248 | EUR | 26694.1498 | Nem | Vezeték nélküli megoldások - Vezérlő nélküli elérési pont (Controllerless Access Point) | legalább 60 (hatvan), legfeljebb 120 (százhúsz) naptári nap | Önálló egységként csak konzultációt követően rendelhető
0202110601 | DKM0103HNET21 | LICD65A | Aruba Licenc D65 | HPE | Áru | Alaptermék |  | 1 | 1 | Nem | db | 12 | 120 |  | 27 | 8837309 | EUR | 22954.0489 | Nem | Vezeték nélküli megoldások - Vezérlő nélküli elérési pont (Controllerless Access Point) | legalább 60 (hatvan), legfeljebb 120 (százhúsz) naptári nap | Önálló egységként csak konzultációt követően rendelhető
0202110601 | DKM0103HNET21 | LICD66A | Aruba Licenc D66 | HPE | Áru | Alaptermék |  | 1 | 1 | Nem | db | 12 | 120 |  | 27 | 6214940 | EUR | 16142.7004 | Nem | Vezeték nélküli megoldások - Vezérlő nélküli elérési pont (Controllerless Access Point) | legalább 60 (hatvan), legfeljebb 120 (százhúsz) naptári nap | Önálló egységként csak konzultációt követően rendelhető
0202110601 | DKM0103HNET21 | LICD67A | Aruba Licenc D67 | HPE | Áru | Alaptermék |  | 1 | 1 | Nem | db | 12 | 120 |  | 27 | 11363467 | EUR | 29515.4999 | Nem | Vezeték nélküli megoldások - Vezérlő nélküli elérési pont (Controllerless Access Point) | legalább 60 (hatvan), legfeljebb 120 (százhúsz) naptári nap | Önálló egységként csak konzultációt követően rendelhető
0202110601 | DKM0103HNET21 | LICD68A | Aruba Licenc D68 | HPE | Áru | Alaptermék |  | 1 | 1 | Nem | db | 12 | 120 |  | 27 | 7979087 | EUR | 20724.9002 | Nem | Vezeték nélküli megoldások - Vezérlő nélküli elérési pont (Controllerless Access Point) | legalább 60 (hatvan), legfeljebb 120 (százhúsz) naptári nap | Önálló egységként csak konzultációt követően rendelhető
0202110601 | DKM0103HNET21 | LICD69A | Aruba Licenc D69 | HPE | Áru | Alaptermék |  | 1 | 1 | Nem | db | 12 | 120 |  | 27 | 8416889 | EUR | 21862.0497 | Nem | Vezeték nélküli megoldások - Vezérlő nélküli elérési pont (Controllerless Access Point) | legalább 60 (hatvan), legfeljebb 120 (százhúsz) naptári nap | Önálló egységként csak konzultációt követően rendelhető
0202110601 | DKM0103HNET21 | LICD6A | Aruba Licenc D6 | HPE | Áru | Alaptermék |  | 1 | 1 | Nem | db | 12 | 120 |  | 27 | 12477581 | EUR | 32409.3005 | Nem | Vezeték nélküli megoldások - Vezérlő nélküli elérési pont (Controllerless Access Point) | legalább 60 (hatvan), legfeljebb 120 (százhúsz) naptári nap | Önálló egységként csak konzultációt követően rendelhető
0202110601 | DKM0103HNET21 | LICD70A | Aruba Licenc D70 | HPE | Áru | Alaptermék |  | 1 | 1 | Nem | db | 12 | 120 |  | 27 | 13286081 | EUR | 34509.3005 | Nem | Vezeték nélküli megoldások - Vezérlő nélküli elérési pont (Controllerless Access Point) | legalább 60 (hatvan), legfeljebb 120 (százhúsz) naptári nap | Önálló egységként csak konzultációt követően rendelhető
0202110601 | DKM0103HNET21 | LICD71A | Aruba Licenc D71 | HPE | Áru | Alaptermék |  | 1 | 1 | Nem | db | 12 | 120 |  | 27 | 13001084 | EUR | 33769.05 | Nem | Vezeték nélküli megoldások - Vezérlő nélküli elérési pont (Controllerless Access Point) | legalább 60 (hatvan), legfeljebb 120 (százhúsz) naptári nap | Önálló egységként csak konzultációt követően rendelhető
0202110601 | DKM0103HNET21 | LICD72A | Aruba Licenc D72 | HPE | Áru | Alaptermék |  | 1 | 1 | Nem | db | 12 | 120 |  | 27 | 8227295 | EUR | 21369.5987 | Nem | Vezeték nélküli megoldások - Vezérlő nélküli elérési pont (Controllerless Access Point) | legalább 60 (hatvan), legfeljebb 120 (százhúsz) naptári nap | Önálló egységként csak konzultációt követően rendelhető
0202110601 | DKM0103HNET21 | LICD73A | Aruba Licenc D73 | HPE | Áru | Alaptermék |  | 1 | 1 | Nem | db | 12 | 120 |  | 27 | 10711412 | EUR | 27821.849 | Nem | Vezeték nélküli megoldások - Vezérlő nélküli elérési pont (Controllerless Access Point) | legalább 60 (hatvan), legfeljebb 120 (százhúsz) naptári nap | Önálló egységként csak konzultációt követően rendelhető
0202110601 | DKM0103HNET21 | LICD74A | Aruba Licenc D74 | HPE | Áru | Alaptermék |  | 1 | 1 | Nem | db | 12 | 120 |  | 27 | 10096548 | EUR | 26224.8005 | Nem | Vezeték nélküli megoldások - Vezérlő nélküli elérési pont (Controllerless Access Point) | legalább 60 (hatvan), legfeljebb 120 (százhúsz) naptári nap | Önálló egységként csak konzultációt követően rendelhető
0202110601 | DKM0103HNET21 | LICD75A | Aruba Licenc D75 | HPE | Áru | Alaptermék |  | 1 | 1 | Nem | db | 12 | 120 |  | 27 | 6526212 | EUR | 16951.2 | Nem | Vezeték nélküli megoldások - Vezérlő nélküli elérési pont (Controllerless Access Point) | legalább 60 (hatvan), legfeljebb 120 (százhúsz) naptári nap | Önálló egységként csak konzultációt követően rendelhető
0202110601 | DKM0103HNET21 | LICD77A | Aruba Licenc D77 | HPE | Áru | Alaptermék |  | 1 | 1 | Nem | db | 12 | 120 |  | 27 | 10708987 | EUR | 27815.5498 | Nem | Vezeték nélküli megoldások - Vezérlő nélküli elérési pont (Controllerless Access Point) | legalább 60 (hatvan), legfeljebb 120 (százhúsz) naptári nap | Önálló egységként csak konzultációt követően rendelhető
0202110601 | DKM0103HNET21 | LICD78A | Aruba Licenc D78 | HPE | Áru | Alaptermék |  | 1 | 1 | Nem | db | 12 | 120 |  | 27 | 8357061 | EUR | 21706.6511 | Nem | Vezeték nélküli megoldások - Vezérlő nélküli elérési pont (Controllerless Access Point) | legalább 60 (hatvan), legfeljebb 120 (százhúsz) naptári nap | Önálló egységként csak konzultációt követően rendelhető
0202110601 | DKM0103HNET21 | LICD79A | Aruba Licenc D79 | HPE | Áru | Alaptermék |  | 1 | 1 | Nem | db | 12 | 120 |  | 27 | 10366991 | EUR | 26927.2503 | Nem | Vezeték nélküli megoldások - Vezérlő nélküli elérési pont (Controllerless Access Point) | legalább 60 (hatvan), legfeljebb 120 (százhúsz) naptári nap | Önálló egységként csak konzultációt követően rendelhető
0202110601 | DKM0103HNET21 | LICD7A | Aruba Licenc D7 | HPE | Áru | Alaptermék |  | 1 | 1 | Nem | db | 12 | 120 |  | 27 | 5524077 | EUR | 14348.2513 | Nem | Vezeték nélküli megoldások - Vezérlő nélküli elérési pont (Controllerless Access Point) | legalább 60 (hatvan), legfeljebb 120 (százhúsz) naptári nap | Önálló egységként csak konzultációt követően rendelhető
0202110601 | DKM0103HNET21 | LICD80A | Aruba Licenc D80 | HPE | Áru | Alaptermék |  | 1 | 1 | Nem | db | 12 | 120 |  | 27 | 7766047 | EUR | 20171.5497 | Nem | Vezeték nélküli megoldások - Vezérlő nélküli elérési pont (Controllerless Access Point) | legalább 60 (hatvan), legfeljebb 120 (százhúsz) naptári nap | Önálló egységként csak konzultációt követően rendelhető
0202110601 | DKM0103HNET21 | LICD81A | Aruba Licenc D81 | HPE | Áru | Alaptermék |  | 1 | 1 | Nem | db | 12 | 120 |  | 27 | 11754377 | EUR | 30530.8502 | Nem | Vezeték nélküli megoldások - Vezérlő nélküli elérési pont (Controllerless Access Point) | legalább 60 (hatvan), legfeljebb 120 (százhúsz) naptári nap | Önálló egységként csak konzultációt követően rendelhető
0202110601 | DKM0103HNET21 | LICD82A | Aruba Licenc D82 | HPE | Áru | Alaptermék |  | 1 | 1 | Nem | db | 12 | 120 |  | 27 | 6512872 | EUR | 16916.5503 | Nem | Vezeték nélküli megoldások - Vezérlő nélküli elérési pont (Controllerless Access Point) | legalább 60 (hatvan), legfeljebb 120 (százhúsz) naptári nap | Önálló egységként csak konzultációt követően rendelhető
0202110601 | DKM0103HNET21 | LICD83A | Aruba Licenc D83 | HPE | Áru | Alaptermék |  | 1 | 1 | Nem | db | 12 | 120 |  | 27 | 12746406 | EUR | 33107.5491 | Nem | Vezeték nélküli megoldások - Vezérlő nélküli elérési pont (Controllerless Access Point) | legalább 60 (hatvan), legfeljebb 120 (százhúsz) naptári nap | Önálló egységként csak konzultációt követően rendelhető
0202110601 | DKM0103HNET21 | LICD84A | Aruba Licenc D84 | HPE | Áru | Alaptermék |  | 1 | 1 | Nem | db | 12 | 120 |  | 27 | 11577316 | EUR | 30070.9511 | Nem | Vezeték nélküli megoldások - Vezérlő nélküli elérési pont (Controllerless Access Point) | legalább 60 (hatvan), legfeljebb 120 (százhúsz) naptári nap | Önálló egységként csak konzultációt követően rendelhető
0202110601 | DKM0103HNET21 | LICD85A | Aruba Licenc D85 | HPE | Áru | Alaptermék |  | 1 | 1 | Nem | db | 12 | 120 |  | 27 | 7504901 | EUR | 19493.2491 | Nem | Vezeték nélküli megoldások - Vezérlő nélküli elérési pont (Controllerless Access Point) | legalább 60 (hatvan), legfeljebb 120 (százhúsz) naptári nap | Önálló egységként csak konzultációt követően rendelhető
0202110601 | DKM0103HNET21 | LICD86A | Aruba Licenc D86 | HPE | Áru | Alaptermék |  | 1 | 1 | Nem | db | 12 | 120 |  | 27 | 5492141 | EUR | 14265.3004 | Nem | Vezeték nélküli megoldások - Vezérlő nélküli elérési pont (Controllerless Access Point) | legalább 60 (hatvan), legfeljebb 120 (százhúsz) naptári nap | Önálló egységként csak konzultációt követően rendelhető
0202110601 | DKM0103HNET21 | LICD87A | Aruba Licenc D87 | HPE | Áru | Alaptermék |  | 1 | 1 | Nem | db | 12 | 120 |  | 27 | 5849094 | EUR | 15192.4509 | Nem | Vezeték nélküli megoldások - Vezérlő nélküli elérési pont (Controllerless Access Point) | legalább 60 (hatvan), legfeljebb 120 (százhúsz) naptári nap | Önálló egységként csak konzultációt követően rendelhető
0202110601 | DKM0103HNET21 | LICD88A | Aruba Licenc D88 | HPE | Áru | Alaptermék |  | 1 | 1 | Nem | db | 12 | 120 |  | 27 | 12826044 | EUR | 33314.3997 | Nem | Vezeték nélküli megoldások - Vezérlő nélküli elérési pont (Controllerless Access Point) | legalább 60 (hatvan), legfeljebb 120 (százhúsz) naptári nap | Önálló egységként csak konzultációt követően rendelhető
0202110601 | DKM0103HNET21 | LICD89A | Aruba Licenc D89 | HPE | Áru | Alaptermék |  | 1 | 1 | Nem | db | 12 | 120 |  | 27 | 9698766 | EUR | 25191.6002 | Nem | Vezeték nélküli megoldások - Vezérlő nélküli elérési pont (Controllerless Access Point) | legalább 60 (hatvan), legfeljebb 120 (százhúsz) naptári nap | Önálló egységként csak konzultációt követően rendelhető
0202110601 | DKM0103HNET21 | LICD8A | Aruba Licenc D8 | HPE | Áru | Alaptermék |  | 1 | 1 | Nem | db | 12 | 120 |  | 27 | 8218807 | EUR | 21347.5502 | Nem | Vezeték nélküli megoldások - Vezérlő nélküli elérési pont (Controllerless Access Point) | legalább 60 (hatvan), legfeljebb 120 (százhúsz) naptári nap | Önálló egységként csak konzultációt követően rendelhető
0202110601 | DKM0103HNET21 | LICD90A | Aruba Licenc D90 | HPE | Áru | Alaptermék |  | 1 | 1 | Nem | db | 12 | 120 |  | 27 | 12377326 | EUR | 32148.8998 | Nem | Vezeték nélküli megoldások - Vezérlő nélküli elérési pont (Controllerless Access Point) | legalább 60 (hatvan), legfeljebb 120 (százhúsz) naptári nap | Önálló egységként csak konzultációt követően rendelhető
0202110601 | DKM0103HNET21 | LICD91A | Aruba Licenc D91 | HPE | Áru | Alaptermék |  | 1 | 1 | Nem | db | 12 | 120 |  | 27 | 8724523 | EUR | 22661.0991 | Nem | Vezeték nélküli megoldások - Vezérlő nélküli elérési pont (Controllerless Access Point) | legalább 60 (hatvan), legfeljebb 120 (százhúsz) naptári nap | Önálló egységként csak konzultációt követően rendelhető
0202110601 | DKM0103HNET21 | LICD92A | Aruba Licenc D92 | HPE | Áru | Alaptermék |  | 1 | 1 | Nem | db | 12 | 120 |  | 27 | 9221751 | EUR | 23952.5995 | Nem | Vezeték nélküli megoldások - Vezérlő nélküli elérési pont (Controllerless Access Point) | legalább 60 (hatvan), legfeljebb 120 (százhúsz) naptári nap | Önálló egységként csak konzultációt követően rendelhető
0202110601 | DKM0103HNET21 | LICD93A | Aruba Licenc D93 | HPE | Áru | Alaptermék |  | 1 | 1 | Nem | db | 12 | 120 |  | 27 | 7889747 | EUR | 20492.85 | Nem | Vezeték nélküli megoldások - Vezérlő nélküli elérési pont (Controllerless Access Point) | legalább 60 (hatvan), legfeljebb 120 (százhúsz) naptári nap | Önálló egységként csak konzultációt követően rendelhető
0202110601 | DKM0103HNET21 | LICD94A | Aruba Licenc D94 | HPE | Áru | Alaptermék |  | 1 | 1 | Nem | db | 12 | 120 |  | 27 | 7938257 | EUR | 20618.8505 | Nem | Vezeték nélküli megoldások - Vezérlő nélküli elérési pont (Controllerless Access Point) | legalább 60 (hatvan), legfeljebb 120 (százhúsz) naptári nap | Önálló egységként csak konzultációt követően rendelhető
0202110601 | DKM0103HNET21 | LICD95A | Aruba Licenc D95 | HPE | Áru | Alaptermék |  | 1 | 1 | Nem | db | 12 | 120 |  | 27 | 11285447 | EUR | 29312.8506 | Nem | Vezeték nélküli megoldások - Vezérlő nélküli elérési pont (Controllerless Access Point) | legalább 60 (hatvan), legfeljebb 120 (százhúsz) naptári nap | Önálló egységként csak konzultációt követően rendelhető
0202110601 | DKM0103HNET21 | LICD96A | Aruba Licenc D96 | HPE | Áru | Alaptermék |  | 1 | 1 | Nem | db | 12 | 120 |  | 27 | 7355733 | EUR | 19105.8004 | Nem | Vezeték nélküli megoldások - Vezérlő nélküli elérési pont (Controllerless Access Point) | legalább 60 (hatvan), legfeljebb 120 (százhúsz) naptári nap | Önálló egységként csak konzultációt követően rendelhető
0202110601 | DKM0103HNET21 | LICD97A | Aruba Licenc D97 | HPE | Áru | Alaptermék |  | 1 | 1 | Nem | db | 12 | 120 |  | 27 | 12520835 | EUR | 32521.6495 | Nem | Vezeték nélküli megoldások - Vezérlő nélküli elérési pont (Controllerless Access Point) | legalább 60 (hatvan), legfeljebb 120 (százhúsz) naptári nap | Önálló egységként csak konzultációt követően rendelhető
0202110601 | DKM0103HNET21 | LICD98A | Aruba Licenc D98 | HPE | Áru | Alaptermék |  | 1 | 1 | Nem | db | 12 | 120 |  | 27 | 5279101 | EUR | 13711.9499 | Nem | Vezeték nélküli megoldások - Vezérlő nélküli elérési pont (Controllerless Access Point) | legalább 60 (hatvan), legfeljebb 120 (százhúsz) naptári nap | Önálló egységként csak konzultációt követően rendelhető
0202110601 | DKM0103HNET21 | LICD99A | Aruba Licenc D99 | HPE | Áru | Alaptermék |  | 1 | 1 | Nem | db | 12 | 120 |  | 27 | 13469205 | EUR | 34984.949 | Nem | Vezeték nélküli megoldások - Vezérlő nélküli elérési pont (Controllerless Access Point) | legalább 60 (hatvan), legfeljebb 120 (százhúsz) naptári nap | Önálló egységként csak konzultációt követően rendelhető
0202110601 | DKM0103HNET21 | LICD9A | Aruba Licenc D9 | HPE | Áru | Alaptermék |  | 1 | 1 | Nem | db | 12 | 120 |  | 27 | 9828530 | EUR | 25528.6498 | Nem | Vezeték nélküli megoldások - Vezérlő nélküli elérési pont (Controllerless Access Point) | legalább 60 (hatvan), legfeljebb 120 (százhúsz) naptári nap | Önálló egységként csak konzultációt követően rendelhető
0102040101 | DKM0103HNET21 | LIC-DESKPRO-MS | Desk Pro MultiSite Software Feature Option | Cisco | Áru | Kiegészítő |  | 1 | 1 | Nem | db | 12 | 120 |  | 27 | 1015503 | USD | 2828.699 | Nem | IP video rendszerek - IP videokonferencia eszköz | legalább 60 (hatvan), legfeljebb 120 (százhúsz) naptári nap | Önálló egységként csak konzultációt követően rendelhető
0102050201 | DKM0103HNET21 | LIC-ENT-1YR | Meraki MR Enterprise License, 1YR | Cisco | Áru | Alaptermék |  | 1 | 1 | Nem | db | 12 | 120 |  | 27 | 33926 | USD | 94.5005 | Nem | Vezeték nélküli megoldások - Vezeték nélküli elérési pont (Access Point) | legalább 60 (hatvan), legfeljebb 120 (százhúsz) naptári nap | Önálló egységként csak konzultációt követően rendelhető
0102010102 | DKM0103HNET21 | LIC-IE2000-L-IP= | IE2000 LAN LIte to IP Lite spare for upgrade | Cisco | Áru | Alaptermék |  | 1 | 1 | Nem | db | 12 | 120 |  | 27 | 519061 | USD | 1445.8513 | Nem | LAN aktív eszközök - Menedzselhető switch-ek | legalább 60 (hatvan), legfeljebb 120 (százhúsz) naptári nap | Önálló egységként csak konzultációt követően rendelhető
0102010102 | DKM0103HNET21 | LIC-MI-L-1YR | Meraki Insight License for 1 Year (Large, Up to 5 Gbps) | Cisco | Áru | Alaptermék |  | 1 | 1 | Nem | db | 12 | 120 |  | 27 | 1130850 | USD | 3150 | Nem | LAN aktív eszközök - Menedzselhető switch-ek | legalább 60 (hatvan), legfeljebb 120 (százhúsz) naptári nap | Önálló egységként csak konzultációt követően rendelhető
0102010102 | DKM0103HNET21 | LIC-MI-M-1YR | Meraki Insight License for 1 Year (Medium, Up to 750 Mbps) | Cisco | Áru | Alaptermék |  | 1 | 1 | Nem | db | 12 | 120 |  | 27 | 226170 | USD | 630 | Nem | LAN aktív eszközök - Menedzselhető switch-ek | legalább 60 (hatvan), legfeljebb 120 (százhúsz) naptári nap | Önálló egységként csak konzultációt követően rendelhető
0102010102 | DKM0103HNET21 | LIC-MI-S-1YR | Meraki Insight License for 1 Year (Small, Up to 450 Mbps) | Cisco | Áru | Alaptermék |  | 1 | 1 | Nem | db | 12 | 120 |  | 27 | 90468 | USD | 252.0013 | Nem | LAN aktív eszközök - Menedzselhető switch-ek | legalább 60 (hatvan), legfeljebb 120 (százhúsz) naptári nap | Önálló egységként csak konzultációt követően rendelhető
0102010102 | DKM0103HNET21 | LIC-MI-XL-1YR | Meraki Insight License for 1 Year (XLarge, Up to 10 Gbps) | Cisco | Áru | Alaptermék |  | 1 | 1 | Nem | db | 12 | 120 |  | 27 | 2261700 | USD | 6300 | Nem | LAN aktív eszközök - Menedzselhető switch-ek | legalább 60 (hatvan), legfeljebb 120 (százhúsz) naptári nap | Önálló egységként csak konzultációt követően rendelhető
0102010102 | DKM0103HNET21 | LIC-MI-XS-1YR | Meraki Insight License for 1 Year (X-Small, Up to 100 Mbps) | Cisco | Áru | Alaptermék |  | 1 | 1 | Nem | db | 12 | 120 |  | 27 | 56543 | USD | 157.5008 | Nem | LAN aktív eszközök - Menedzselhető switch-ek | legalább 60 (hatvan), legfeljebb 120 (százhúsz) naptári nap | Önálló egységként csak konzultációt követően rendelhető
0102010102 | DKM0103HNET21 | LIC-MRP-MANAGER= | Cisco MRP Manager Functionality for IE Switching | Cisco | Áru | Alaptermék |  | 1 | 1 | Nem | db | 12 | 120 |  | 27 | 22617 | USD | 63.0003 | Nem | LAN aktív eszközök - Menedzselhető switch-ek | legalább 60 (hatvan), legfeljebb 120 (százhúsz) naptári nap | Önálló egységként csak konzultációt követően rendelhető
0102010102 | DKM0103HNET21 | LIC-MRP-MGR-XE= | Cisco MRP Manager for Catalyst IE3x00 Rugged Series | Cisco | Áru | Alaptermék |  | 1 | 1 | Nem | db | 12 | 120 |  | 27 | 22617 | USD | 63.0003 | Nem | LAN aktív eszközök - Menedzselhető switch-ek | legalább 60 (hatvan), legfeljebb 120 (százhúsz) naptári nap | Önálló egységként csak konzultációt követően rendelhető
0102010102 | DKM0103HNET21 | LIC-MRP-MULTI-MGR= | Cisco MRP Multi Domain Manager Functionality | Cisco | Áru | Alaptermék |  | 1 | 1 | Nem | db | 12 | 120 |  | 27 | 45234 | USD | 126.0007 | Nem | LAN aktív eszközök - Menedzselhető switch-ek | legalább 60 (hatvan), legfeljebb 120 (százhúsz) naptári nap | Önálló egységként csak konzultációt követően rendelhető
0102010102 | DKM0103HNET21 | LIC-MS120-24P-1YR | Meraki MS120-24P Enterprise License and Support, 1 Year | Cisco | Áru | Alaptermék |  | 1 | 1 | Nem | db | 12 | 120 |  | 27 | 32795 | USD | 91.3508 | Nem | LAN aktív eszközök - Menedzselhető switch-ek | legalább 60 (hatvan), legfeljebb 120 (százhúsz) naptári nap | Önálló egységként csak konzultációt követően rendelhető
0102010102 | DKM0103HNET21 | LIC-MS120-48FP-1YR | Meraki MS120-48FP Enterprise License and Support, 1 Year | Cisco | Áru | Alaptermék |  | 1 | 1 | Nem | db | 12 | 120 |  | 27 | 59935 | USD | 166.9499 | Nem | LAN aktív eszközök - Menedzselhető switch-ek | legalább 60 (hatvan), legfeljebb 120 (százhúsz) naptári nap | Önálló egységként csak konzultációt követően rendelhető
0102010102 | DKM0103HNET21 | LIC-MS120-48LP-1YR | Meraki MS120-48LP Enterprise License and Support, 1 Year | Cisco | Áru | Alaptermék |  | 1 | 1 | Nem | db | 12 | 120 |  | 27 | 49757 | USD | 138.5994 | Nem | LAN aktív eszközök - Menedzselhető switch-ek | legalább 60 (hatvan), legfeljebb 120 (százhúsz) naptári nap | Önálló egységként csak konzultációt követően rendelhető
0102010102 | DKM0103HNET21 | LIC-MS120-8-1YR | Meraki MS120-8 Enterprise License and Support, 1 Year | Cisco | Áru | Alaptermék |  | 1 | 1 | Nem | db | 12 | 120 |  | 27 | 9047 | USD | 25.2008 | Nem | LAN aktív eszközök - Menedzselhető switch-ek | legalább 60 (hatvan), legfeljebb 120 (százhúsz) naptári nap | Önálló egységként csak konzultációt követően rendelhető
0102010102 | DKM0103HNET21 | LIC-MS120-8FP-1YR | Meraki MS120-8FP Enterprise License and Support, 1 Year | Cisco | Áru | Alaptermék |  | 1 | 1 | Nem | db | 12 | 120 |  | 27 | 14701 | USD | 40.9492 | Nem | LAN aktív eszközök - Menedzselhető switch-ek | legalább 60 (hatvan), legfeljebb 120 (százhúsz) naptári nap | Önálló egységként csak konzultációt követően rendelhető
0102010102 | DKM0103HNET21 | LIC-MS120-8LP-1YR | Meraki MS120-8LP Enterprise License and Support, 1 Year | Cisco | Áru | Alaptermék |  | 1 | 1 | Nem | db | 12 | 120 |  | 27 | 11309 | USD | 31.5002 | Nem | LAN aktív eszközök - Menedzselhető switch-ek | legalább 60 (hatvan), legfeljebb 120 (százhúsz) naptári nap | Önálló egységként csak konzultációt követően rendelhető
0102010102 | DKM0103HNET21 | LIC-MS210-24-1YR | Meraki MS210-24 Enterprise License and Support, 1 Year | Cisco | Áru | Alaptermék |  | 1 | 1 | Nem | db | 12 | 120 |  | 27 | 38449 | USD | 107.0992 | Nem | LAN aktív eszközök - Menedzselhető switch-ek | legalább 60 (hatvan), legfeljebb 120 (százhúsz) naptári nap | Önálló egységként csak konzultációt követően rendelhető
0102010102 | DKM0103HNET21 | LIC-MS210-24P-1YR | Meraki MS210-24P Enterprise License and Support, 1 Year | Cisco | Áru | Alaptermék |  | 1 | 1 | Nem | db | 12 | 120 |  | 27 | 47496 | USD | 132.3 | Nem | LAN aktív eszközök - Menedzselhető switch-ek | legalább 60 (hatvan), legfeljebb 120 (százhúsz) naptári nap | Önálló egységként csak konzultációt követően rendelhető
0102010102 | DKM0103HNET21 | LIC-MS210-48-1YR | Meraki MS210-48 Enterprise License and Support, 1 Year | Cisco | Áru | Alaptermék |  | 1 | 1 | Nem | db | 12 | 120 |  | 27 | 58804 | USD | 163.8002 | Nem | LAN aktív eszközök - Menedzselhető switch-ek | legalább 60 (hatvan), legfeljebb 120 (százhúsz) naptári nap | Önálló egységként csak konzultációt követően rendelhető
0102010102 | DKM0103HNET21 | LIC-MS210-48FP-1YR | Meraki MS210-48FP Enterprise License and Support, 1 Year | Cisco | Áru | Alaptermék |  | 1 | 1 | Nem | db | 12 | 120 |  | 27 | 83683 | USD | 233.0999 | Nem | LAN aktív eszközök - Menedzselhető switch-ek | legalább 60 (hatvan), legfeljebb 120 (százhúsz) naptári nap | Önálló egységként csak konzultációt követően rendelhető
0102010102 | DKM0103HNET21 | LIC-MS210-48LP-1YR | Meraki MS210-48LP Enterprise License and Support, 1 Year | Cisco | Áru | Alaptermék |  | 1 | 1 | Nem | db | 12 | 120 |  | 27 | 73505 | USD | 204.7494 | Nem | LAN aktív eszközök - Menedzselhető switch-ek | legalább 60 (hatvan), legfeljebb 120 (százhúsz) naptári nap | Önálló egységként csak konzultációt követően rendelhető
0102010102 | DKM0103HNET21 | LIC-MS220-24-1YR | EOS Meraki MS220-24 Enterprise License and Support, 1YR | Cisco | Áru | Alaptermék |  | 1 | 1 | Nem | db | 12 | 120 |  | 27 | 27140 | USD | 75.5991 | Nem | LAN aktív eszközök - Menedzselhető switch-ek | legalább 60 (hatvan), legfeljebb 120 (százhúsz) naptári nap | Önálló egységként csak konzultációt követően rendelhető
0102010102 | DKM0103HNET21 | LIC-MS220-48FP-1YR | EOS Meraki MS220-48FP Enterprise License and Support, 1YR | Cisco | Áru | Alaptermék |  | 1 | 1 | Nem | db | 12 | 120 |  | 27 | 74636 | USD | 207.8991 | Nem | LAN aktív eszközök - Menedzselhető switch-ek | legalább 60 (hatvan), legfeljebb 120 (százhúsz) naptári nap | Önálló egységként csak konzultációt követően rendelhető
0102010102 | DKM0103HNET21 | LIC-MS220-48LP-1YR | EOS Meraki MS220-48LP Enterprise License and Support, 1YR | Cisco | Áru | Alaptermék |  | 1 | 1 | Nem | db | 12 | 120 |  | 27 | 63327 | USD | 176.3989 | Nem | LAN aktív eszközök - Menedzselhető switch-ek | legalább 60 (hatvan), legfeljebb 120 (százhúsz) naptári nap | Önálló egységként csak konzultációt követően rendelhető
0102010102 | DKM0103HNET21 | LIC-MS220-8-1YR | EOS Meraki MS220-8 Enterprise License and Support, 1YR | Cisco | Áru | Alaptermék |  | 1 | 1 | Nem | db | 12 | 120 |  | 27 | 12439 | USD | 34.6499 | Nem | LAN aktív eszközök - Menedzselhető switch-ek | legalább 60 (hatvan), legfeljebb 120 (százhúsz) naptári nap | Önálló egységként csak konzultációt követően rendelhető
0102010102 | DKM0103HNET21 | LIC-MS220-8P-1YR | EOS Meraki MS220-8P Enterprise License and Support, 1YR | Cisco | Áru | Alaptermék |  | 1 | 1 | Nem | db | 12 | 120 |  | 27 | 15832 | USD | 44.0989 | Nem | LAN aktív eszközök - Menedzselhető switch-ek | legalább 60 (hatvan), legfeljebb 120 (százhúsz) naptári nap | Önálló egységként csak konzultációt követően rendelhető
0102010102 | DKM0103HNET21 | LIC-MS22-1YR | EOS Meraki MS22 Enterprise License and Support, 1YR | Cisco | Áru | Alaptermék |  | 1 | 1 | Nem | db | 12 | 120 |  | 27 | 45234 | USD | 126.0007 | Nem | LAN aktív eszközök - Menedzselhető switch-ek | legalább 60 (hatvan), legfeljebb 120 (százhúsz) naptári nap | Önálló egységként csak konzultációt követően rendelhető
0102010102 | DKM0103HNET21 | LIC-MS225-24-1YR | Meraki MS225-24 Enterprise License and Support, 1YR | Cisco | Áru | Alaptermék |  | 1 | 1 | Nem | db | 12 | 120 |  | 27 | 56543 | USD | 157.5008 | Nem | LAN aktív eszközök - Menedzselhető switch-ek | legalább 60 (hatvan), legfeljebb 120 (százhúsz) naptári nap | Önálló egységként csak konzultációt követően rendelhető
0102010102 | DKM0103HNET21 | LIC-MS225-24P-1YR | Meraki MS225-24P Enterprise License and Support, 1YR | Cisco | Áru | Alaptermék |  | 1 | 1 | Nem | db | 12 | 120 |  | 27 | 65590 | USD | 182.7016 | Nem | LAN aktív eszközök - Menedzselhető switch-ek | legalább 60 (hatvan), legfeljebb 120 (százhúsz) naptári nap | Önálló egységként csak konzultációt követően rendelhető
0102010102 | DKM0103HNET21 | LIC-MS225-48-1YR | Meraki MS225-48 Enterprise License and Support, 1YR | Cisco | Áru | Alaptermék |  | 1 | 1 | Nem | db | 12 | 120 |  | 27 | 78029 | USD | 217.3515 | Nem | LAN aktív eszközök - Menedzselhető switch-ek | legalább 60 (hatvan), legfeljebb 120 (százhúsz) naptári nap | Önálló egységként csak konzultációt követően rendelhető
0102010102 | DKM0103HNET21 | LIC-MS225-48FP-1YR | Meraki MS225-48FP Enterprise License and Support, 1YR | Cisco | Áru | Alaptermék |  | 1 | 1 | Nem | db | 12 | 120 |  | 27 | 105169 | USD | 292.9505 | Nem | LAN aktív eszközök - Menedzselhető switch-ek | legalább 60 (hatvan), legfeljebb 120 (százhúsz) naptári nap | Önálló egységként csak konzultációt követően rendelhető
0102010102 | DKM0103HNET21 | LIC-MS22P-1YR | EOS Meraki MS22P Enterprise License and Support, 1YR | Cisco | Áru | Alaptermék |  | 1 | 1 | Nem | db | 12 | 120 |  | 27 | 45234 | USD | 126.0007 | Nem | LAN aktív eszközök - Menedzselhető switch-ek | legalább 60 (hatvan), legfeljebb 120 (százhúsz) naptári nap | Önálló egységként csak konzultációt követően rendelhető
0102010102 | DKM0103HNET21 | LIC-MS250-24-1YR | Meraki MS250-24 Enterprise License and Support, 1YR | Cisco | Áru | Alaptermék |  | 1 | 1 | Nem | db | 12 | 120 |  | 27 | 81421 | USD | 226.8005 | Nem | LAN aktív eszközök - Menedzselhető switch-ek | legalább 60 (hatvan), legfeljebb 120 (százhúsz) naptári nap | Önálló egységként csak konzultációt követően rendelhető
0102010102 | DKM0103HNET21 | LIC-MS250-24P-1YR | Meraki MS250-24P Enterprise License and Support, 1YR | Cisco | Áru | Alaptermék |  | 1 | 1 | Nem | db | 12 | 120 |  | 27 | 88206 | USD | 245.6986 | Nem | LAN aktív eszközök - Menedzselhető switch-ek | legalább 60 (hatvan), legfeljebb 120 (százhúsz) naptári nap | Önálló egységként csak konzultációt követően rendelhető
0102010102 | DKM0103HNET21 | LIC-MS250-48-1YR | Meraki MS250-48 Enterprise License and Support, 1YR | Cisco | Áru | Alaptermék |  | 1 | 1 | Nem | db | 12 | 120 |  | 27 | 113086 | USD | 315.0017 | Nem | LAN aktív eszközök - Menedzselhető switch-ek | legalább 60 (hatvan), legfeljebb 120 (százhúsz) naptári nap | Önálló egységként csak konzultációt követően rendelhető
0102010102 | DKM0103HNET21 | LIC-MS250-48FP-1YR | Meraki MS250-48FP Enterprise License and Support, 1YR | Cisco | Áru | Alaptermék |  | 1 | 1 | Nem | db | 12 | 120 |  | 27 | 141356 | USD | 393.7504 | Nem | LAN aktív eszközök - Menedzselhető switch-ek | legalább 60 (hatvan), legfeljebb 120 (százhúsz) naptári nap | Önálló egységként csak konzultációt követően rendelhető
0102010102 | DKM0103HNET21 | LIC-MS250-48LP-1YR | Meraki MS250-48LP Enterprise License and Support, 1YR | Cisco | Áru | Alaptermék |  | 1 | 1 | Nem | db | 12 | 120 |  | 27 | 130048 | USD | 362.2502 | Nem | LAN aktív eszközök - Menedzselhető switch-ek | legalább 60 (hatvan), legfeljebb 120 (százhúsz) naptári nap | Önálló egységként csak konzultációt követően rendelhető
0102010102 | DKM0103HNET21 | LIC-MS320-24-1YR | EOS Meraki MS320-24 Enterprise License and Support, 1YR | Cisco | Áru | Alaptermék |  | 1 | 1 | Nem | db | 12 | 120 |  | 27 | 56543 | USD | 157.5008 | Nem | LAN aktív eszközök - Menedzselhető switch-ek | legalább 60 (hatvan), legfeljebb 120 (százhúsz) naptári nap | Önálló egységként csak konzultációt követően rendelhető
0102010102 | DKM0103HNET21 | LIC-MS320-24P-1YR | EOS Meraki MS320-24P Enterprise License and Support, 1YR | Cisco | Áru | Alaptermék |  | 1 | 1 | Nem | db | 12 | 120 |  | 27 | 62196 | USD | 173.2493 | Nem | LAN aktív eszközök - Menedzselhető switch-ek | legalább 60 (hatvan), legfeljebb 120 (százhúsz) naptári nap | Önálló egységként csak konzultációt követően rendelhető
0102010102 | DKM0103HNET21 | LIC-MS320-48-1YR | EOS Meraki MS320-48 Enterprise License and Support, 1YR | Cisco | Áru | Alaptermék |  | 1 | 1 | Nem | db | 12 | 120 |  | 27 | 83683 | USD | 233.0999 | Nem | LAN aktív eszközök - Menedzselhető switch-ek | legalább 60 (hatvan), legfeljebb 120 (százhúsz) naptári nap | Önálló egységként csak konzultációt követően rendelhető
0102010102 | DKM0103HNET21 | LIC-MS320-48FP-1YR | EOS Meraki MS320-48FP Enterprise License and Support, 1YR | Cisco | Áru | Alaptermék |  | 1 | 1 | Nem | db | 12 | 120 |  | 27 | 106300 | USD | 296.1002 | Nem | LAN aktív eszközök - Menedzselhető switch-ek | legalább 60 (hatvan), legfeljebb 120 (százhúsz) naptári nap | Önálló egységként csak konzultációt követően rendelhető
0102010102 | DKM0103HNET21 | LIC-MS320-48LP-1YR | EOS Meraki MS320-48LP Enterprise License and Support, 1YR | Cisco | Áru | Alaptermék |  | 1 | 1 | Nem | db | 12 | 120 |  | 27 | 97253 | USD | 270.8994 | Nem | LAN aktív eszközök - Menedzselhető switch-ek | legalább 60 (hatvan), legfeljebb 120 (százhúsz) naptári nap | Önálló egységként csak konzultációt követően rendelhető
0102010102 | DKM0103HNET21 | LIC-MS350-24-1YR | Meraki MS350-24 Enterprise License and Support, 1YR | Cisco | Áru | Alaptermék |  | 1 | 1 | Nem | db | 12 | 120 |  | 27 | 74636 | USD | 207.8991 | Nem | LAN aktív eszközök - Menedzselhető switch-ek | legalább 60 (hatvan), legfeljebb 120 (százhúsz) naptári nap | Önálló egységként csak konzultációt követően rendelhető
0102010102 | DKM0103HNET21 | LIC-MS350-24P-1YR | Meraki MS350-24P Enterprise License and Support, 1YR | Cisco | Áru | Alaptermék |  | 1 | 1 | Nem | db | 12 | 120 |  | 27 | 85944 | USD | 239.3993 | Nem | LAN aktív eszközök - Menedzselhető switch-ek | legalább 60 (hatvan), legfeljebb 120 (százhúsz) naptári nap | Önálló egységként csak konzultációt követően rendelhető
0102010102 | DKM0103HNET21 | LIC-MS350-24X-1YR | Meraki MS350-24X Enterprise License and Support, 1YR | Cisco | Áru | Alaptermék |  | 1 | 1 | Nem | db | 12 | 120 |  | 27 | 101777 | USD | 283.5015 | Nem | LAN aktív eszközök - Menedzselhető switch-ek | legalább 60 (hatvan), legfeljebb 120 (százhúsz) naptári nap | Önálló egységként csak konzultációt követően rendelhető
0102010102 | DKM0103HNET21 | LIC-MS350-48-1YR | Meraki MS350-48 Enterprise License and Support, 1YR | Cisco | Áru | Alaptermék |  | 1 | 1 | Nem | db | 12 | 120 |  | 27 | 122131 | USD | 340.1991 | Nem | LAN aktív eszközök - Menedzselhető switch-ek | legalább 60 (hatvan), legfeljebb 120 (százhúsz) naptári nap | Önálló egységként csak konzultációt követően rendelhető
0102010102 | DKM0103HNET21 | LIC-MS350-48FP-1YR | Meraki MS350-48FP Enterprise License and Support, 1YR | Cisco | Áru | Alaptermék |  | 1 | 1 | Nem | db | 12 | 120 |  | 27 | 154926 | USD | 431.55 | Nem | LAN aktív eszközök - Menedzselhető switch-ek | legalább 60 (hatvan), legfeljebb 120 (százhúsz) naptári nap | Önálló egységként csak konzultációt követően rendelhető
0102010102 | DKM0103HNET21 | LIC-MS350-48LP-1YR | Meraki MS350-48LP Enterprise License and Support, 1YR | Cisco | Áru | Alaptermék |  | 1 | 1 | Nem | db | 12 | 120 |  | 27 | 142487 | USD | 396.9001 | Nem | LAN aktív eszközök - Menedzselhető switch-ek | legalább 60 (hatvan), legfeljebb 120 (százhúsz) naptári nap | Önálló egységként csak konzultációt követően rendelhető
0102010102 | DKM0103HNET21 | LIC-MS355-24X-1YR | Meraki MS355-24X Enterprise License and Support, 1 Year | Cisco | Áru | Alaptermék |  | 1 | 1 | Nem | db | 12 | 120 |  | 27 | 139095 | USD | 387.451 | Nem | LAN aktív eszközök - Menedzselhető switch-ek | legalább 60 (hatvan), legfeljebb 120 (százhúsz) naptári nap | Önálló egységként csak konzultációt követően rendelhető
0102010102 | DKM0103HNET21 | LIC-MS355-24X2-1YR | Meraki MS355-24X2 Enterprise License and Support, 1 Year | Cisco | Áru | Alaptermék |  | 1 | 1 | Nem | db | 12 | 120 |  | 27 | 188852 | USD | 526.0504 | Nem | LAN aktív eszközök - Menedzselhető switch-ek | legalább 60 (hatvan), legfeljebb 120 (százhúsz) naptári nap | Önálló egységként csak konzultációt követően rendelhető
0102010102 | DKM0103HNET21 | LIC-MS355-48X-1YR | Meraki MS355-48X Enterprise License and Support, 1 Year | Cisco | Áru | Alaptermék |  | 1 | 1 | Nem | db | 12 | 120 |  | 27 | 228431 | USD | 636.2994 | Nem | LAN aktív eszközök - Menedzselhető switch-ek | legalább 60 (hatvan), legfeljebb 120 (százhúsz) naptári nap | Önálló egységként csak konzultációt követően rendelhető
0102010102 | DKM0103HNET21 | LIC-MS355-48X2-1YR | Meraki MS355-48X2 Enterprise License and Support, 1 Year | Cisco | Áru | Alaptermék |  | 1 | 1 | Nem | db | 12 | 120 |  | 27 | 251049 | USD | 699.2997 | Nem | LAN aktív eszközök - Menedzselhető switch-ek | legalább 60 (hatvan), legfeljebb 120 (százhúsz) naptári nap | Önálló egységként csak konzultációt követően rendelhető
0102010102 | DKM0103HNET21 | LIC-MS410-16-1YR | Meraki MS410-16 Enterprise License and Support, 1YR | Cisco | Áru | Alaptermék |  | 1 | 1 | Nem | db | 12 | 120 |  | 27 | 113086 | USD | 315.0017 | Nem | LAN aktív eszközök - Menedzselhető switch-ek | legalább 60 (hatvan), legfeljebb 120 (százhúsz) naptári nap | Önálló egységként csak konzultációt követően rendelhető
0102010102 | DKM0103HNET21 | LIC-MS410-32-1YR | Meraki MS410-32 Enterprise License and Support, 1YR | Cisco | Áru | Alaptermék |  | 1 | 1 | Nem | db | 12 | 120 |  | 27 | 199030 | USD | 554.4009 | Nem | LAN aktív eszközök - Menedzselhető switch-ek | legalább 60 (hatvan), legfeljebb 120 (százhúsz) naptári nap | Önálló egységként csak konzultációt követően rendelhető
0102010102 | DKM0103HNET21 | LIC-MS420-24-1YR | EOS Meraki MS420-24 Enterprise License and Support, 1YR | Cisco | Áru | Alaptermék |  | 1 | 1 | Nem | db | 12 | 120 |  | 27 | 271404 | USD | 756.0007 | Nem | LAN aktív eszközök - Menedzselhető switch-ek | legalább 60 (hatvan), legfeljebb 120 (százhúsz) naptári nap | Önálló egységként csak konzultációt követően rendelhető
0102010102 | DKM0103HNET21 | LIC-MS420-48-1YR | EOS Meraki MS420-48 Enterprise License and Support, 1YR | Cisco | Áru | Alaptermék |  | 1 | 1 | Nem | db | 12 | 120 |  | 27 | 497574 | USD | 1386.0007 | Nem | LAN aktív eszközök - Menedzselhető switch-ek | legalább 60 (hatvan), legfeljebb 120 (százhúsz) naptári nap | Önálló egységként csak konzultációt követően rendelhető
0102010102 | DKM0103HNET21 | LIC-MS42-1YR | EOS Meraki MS42 Enterprise License and Support, 1YR | Cisco | Áru | Alaptermék |  | 1 | 1 | Nem | db | 12 | 120 |  | 27 | 45234 | USD | 126.0007 | Nem | LAN aktív eszközök - Menedzselhető switch-ek | legalább 60 (hatvan), legfeljebb 120 (százhúsz) naptári nap | Önálló egységként csak konzultációt követően rendelhető
0102010102 | DKM0103HNET21 | LIC-MS425-16-1YR | Meraki MS425-16 Enterprise License and Support, 1YR | Cisco | Áru | Alaptermék |  | 1 | 1 | Nem | db | 12 | 120 |  | 27 | 186591 | USD | 519.7511 | Nem | LAN aktív eszközök - Menedzselhető switch-ek | legalább 60 (hatvan), legfeljebb 120 (százhúsz) naptári nap | Önálló egységként csak konzultációt követően rendelhető
0102010102 | DKM0103HNET21 | LIC-MS425-32-1YR | Meraki MS425-32 Enterprise License and Support, 1YR | Cisco | Áru | Alaptermék |  | 1 | 1 | Nem | db | 12 | 120 |  | 27 | 292891 | USD | 815.8513 | Nem | LAN aktív eszközök - Menedzselhető switch-ek | legalább 60 (hatvan), legfeljebb 120 (százhúsz) naptári nap | Önálló egységként csak konzultációt követően rendelhető
0102010102 | DKM0103HNET21 | LIC-MS42P-1YR | EOS Meraki MS42P Enterprise License and Support, 1YR | Cisco | Áru | Alaptermék |  | 1 | 1 | Nem | db | 12 | 120 |  | 27 | 45234 | USD | 126.0007 | Nem | LAN aktív eszközök - Menedzselhető switch-ek | legalább 60 (hatvan), legfeljebb 120 (százhúsz) naptári nap | Önálló egységként csak konzultációt követően rendelhető
0102010102 | DKM0103HNET21 | LIC-MS450-12-1YR | Meraki MS450-12 Enterprise License and Support, 1 Year | Cisco | Áru | Alaptermék |  | 1 | 1 | Nem | db | 12 | 120 |  | 27 | 280451 | USD | 781.2015 | Nem | LAN aktív eszközök - Menedzselhető switch-ek | legalább 60 (hatvan), legfeljebb 120 (százhúsz) naptári nap | Önálló egységként csak konzultációt követően rendelhető
0202110601 | DKM0103HNET21 | LIC-MV-1YR | Meraki MV Enterprise License and Support, 1YR | Cisco | Áru | Kiegészítő |  | 1 | 1 | Nem | db | 12 | 120 |  | 27 | 67851 | USD | 189.001 | Nem | IP video rendszerek - IP kamerák | legalább 60 (hatvan), legfeljebb 120 (százhúsz) naptári nap | Önálló egységként csak konzultációt követően rendelhető
0202110601 | DKM0103HNET21 | LIC-MV-CA180-1YR | Meraki MV 180 Day Cloud Archive License, 1YR | Cisco | Áru | Kiegészítő |  | 1 | 1 | Nem | db | 12 | 120 |  | 27 | 226170 | USD | 630 | Nem | IP video rendszerek - IP kamerák | legalább 60 (hatvan), legfeljebb 120 (százhúsz) naptári nap | Önálló egységként csak konzultációt követően rendelhető
0202110601 | DKM0103HNET21 | LIC-MV-CA90-1YR | Meraki MV 90 Day Cloud Archive License, 1YR | Cisco | Áru | Kiegészítő |  | 1 | 1 | Nem | db | 12 | 120 |  | 27 | 113086 | USD | 315.0017 | Nem | IP video rendszerek - IP kamerák | legalább 60 (hatvan), legfeljebb 120 (százhúsz) naptári nap | Önálló egységként csak konzultációt követően rendelhető
0202110601 | DKM0103HNET21 | LIC-MV-SEN-1YR | Meraki MV Sense License, 1YR | Cisco | Áru | Kiegészítő |  | 1 | 1 | Nem | db | 12 | 120 |  | 27 | 33926 | USD | 94.5005 | Nem | IP video rendszerek - IP kamerák | legalább 60 (hatvan), legfeljebb 120 (százhúsz) naptári nap | Önálló egységként csak konzultációt követően rendelhető
0102020101 | DKM0103HNET21 | LIC-MX100-SEC-1YR | Meraki MX100 Advanced Security License and Support, 1YR | Cisco | Áru | Alaptermék |  | 1 | 1 | Nem | db | 12 | 120 |  | 27 | 1130850 | USD | 3150 | Nem | WAN eszközök - Telephelyi elérést biztosító útválasztók | legalább 60 (hatvan), legfeljebb 120 (százhúsz) naptári nap | Önálló egységként csak konzultációt követően rendelhető
0102020101 | DKM0103HNET21 | LIC-MX250-ENT-1YR | Meraki MX250 Enterprise License and Support, 1YR | Cisco | Áru | Alaptermék |  | 1 | 1 | Nem | db | 12 | 120 |  | 27 | 1130850 | USD | 3150 | Nem | WAN eszközök - Telephelyi elérést biztosító útválasztók | legalább 60 (hatvan), legfeljebb 120 (százhúsz) naptári nap | Önálló egységként csak konzultációt követően rendelhető
0102020101 | DKM0103HNET21 | LIC-MX250-SEC-1YR | Meraki MX250 Advanced Security License and Support, 1YR | Cisco | Áru | Alaptermék |  | 1 | 1 | Nem | db | 12 | 120 |  | 27 | 2261700 | USD | 6300 | Nem | WAN eszközök - Telephelyi elérést biztosító útválasztók | legalább 60 (hatvan), legfeljebb 120 (százhúsz) naptári nap | Önálló egységként csak konzultációt követően rendelhető
0102020101 | DKM0103HNET21 | LIC-MX400-ENT-1YR | EOS Meraki MX400 Enterprise License and Support, 1YR | Cisco | Áru | Alaptermék |  | 1 | 1 | Nem | db | 12 | 120 |  | 27 | 1809360 | USD | 5040 | Nem | WAN eszközök - Telephelyi elérést biztosító útválasztók | legalább 60 (hatvan), legfeljebb 120 (százhúsz) naptári nap | Önálló egységként csak konzultációt követően rendelhető
0102020101 | DKM0103HNET21 | LIC-MX400-SEC-1YR | EOS Meraki MX400 Advanced Security License and Support, 1YR | Cisco | Áru | Alaptermék |  | 1 | 1 | Nem | db | 12 | 120 |  | 27 | 3618720 | USD | 10080 | Nem | WAN eszközök - Telephelyi elérést biztosító útválasztók | legalább 60 (hatvan), legfeljebb 120 (százhúsz) naptári nap | Önálló egységként csak konzultációt követően rendelhető
0102020101 | DKM0103HNET21 | LIC-MX450-ENT-1YR | Meraki MX450 Enterprise License and Support, 1YR | Cisco | Áru | Alaptermék |  | 1 | 1 | Nem | db | 12 | 120 |  | 27 | 2261700 | USD | 6300 | Nem | WAN eszközök - Telephelyi elérést biztosító útválasztók | legalább 60 (hatvan), legfeljebb 120 (százhúsz) naptári nap | Önálló egységként csak konzultációt követően rendelhető
0102020101 | DKM0103HNET21 | LIC-MX450-SEC-1YR | Meraki MX450 Advanced Security License and Support, 1YR | Cisco | Áru | Alaptermék |  | 1 | 1 | Nem | db | 12 | 120 |  | 27 | 4523400 | USD | 12600 | Nem | WAN eszközök - Telephelyi elérést biztosító útválasztók | legalább 60 (hatvan), legfeljebb 120 (százhúsz) naptári nap | Önálló egységként csak konzultációt követően rendelhető
0102020101 | DKM0103HNET21 | LIC-MX600-SEC-1YR | EOS Meraki MX600 Advanced Security License and Support, 1YR | Cisco | Áru | Alaptermék |  | 1 | 1 | Nem | db | 12 | 120 |  | 27 | 7237440 | USD | 20160 | Nem | WAN eszközök - Telephelyi elérést biztosító útválasztók | legalább 60 (hatvan), legfeljebb 120 (százhúsz) naptári nap | Önálló egységként csak konzultációt követően rendelhető
0102020101 | DKM0103HNET21 | LIC-MX60-ENT-1YR | EOS Meraki MX60 Enterprise License and Support, 1YR | Cisco | Áru | Alaptermék |  | 1 | 1 | Nem | db | 12 | 120 |  | 27 | 56543 | USD | 157.5008 | Nem | WAN eszközök - Telephelyi elérést biztosító útválasztók | legalább 60 (hatvan), legfeljebb 120 (százhúsz) naptári nap | Önálló egységként csak konzultációt követően rendelhető
0102020101 | DKM0103HNET21 | LIC-MX60-SEC-1YR | EOS Meraki MX60 Advanced Security License and Support, 1YR | Cisco | Áru | Alaptermék |  | 1 | 1 | Nem | db | 12 | 120 |  | 27 | 113086 | USD | 315.0017 | Nem | WAN eszközök - Telephelyi elérést biztosító útválasztók | legalább 60 (hatvan), legfeljebb 120 (százhúsz) naptári nap | Önálló egységként csak konzultációt követően rendelhető
0102020101 | DKM0103HNET21 | LIC-MX60W-ENT-1YR | EOS Meraki MX60W Enterprise License and Support, 1YR | Cisco | Áru | Alaptermék |  | 1 | 1 | Nem | db | 12 | 120 |  | 27 | 62196 | USD | 173.2493 | Nem | WAN eszközök - Telephelyi elérést biztosító útválasztók | legalább 60 (hatvan), legfeljebb 120 (százhúsz) naptári nap | Önálló egységként csak konzultációt követően rendelhető
0102020101 | DKM0103HNET21 | LIC-MX60W-SEC-1YR | EOS Meraki MX60W Advanced Security License and Support, 1YR | Cisco | Áru | Alaptermék |  | 1 | 1 | Nem | db | 12 | 120 |  | 27 | 124393 | USD | 346.4985 | Nem | WAN eszközök - Telephelyi elérést biztosító útválasztók | legalább 60 (hatvan), legfeljebb 120 (százhúsz) naptári nap | Önálló egységként csak konzultációt követően rendelhető
0102020101 | DKM0103HNET21 | LIC-MX64-ENT-1YR | Meraki MX64 Enterprise License and Support, 1YR | Cisco | Áru | Alaptermék |  | 1 | 1 | Nem | db | 12 | 120 |  | 27 | 67851 | USD | 189.001 | Nem | WAN eszközök - Telephelyi elérést biztosító útválasztók | legalább 60 (hatvan), legfeljebb 120 (százhúsz) naptári nap | Önálló egységként csak konzultációt követően rendelhető
0102020101 | DKM0103HNET21 | LIC-MX64-SEC-1YR | Meraki MX64 Advanced Security License and Support, 1YR | Cisco | Áru | Alaptermék |  | 1 | 1 | Nem | db | 12 | 120 |  | 27 | 135702 | USD | 377.9987 | Nem | WAN eszközök - Telephelyi elérést biztosító útválasztók | legalább 60 (hatvan), legfeljebb 120 (százhúsz) naptári nap | Önálló egységként csak konzultációt követően rendelhető
0102020101 | DKM0103HNET21 | LIC-MX64W-SEC-1YR | Meraki MX64W Advanced Security License and Support, 1YR | Cisco | Áru | Alaptermék |  | 1 | 1 | Nem | db | 12 | 120 |  | 27 | 147010 | USD | 409.4988 | Nem | WAN eszközök - Telephelyi elérést biztosító útválasztók | legalább 60 (hatvan), legfeljebb 120 (százhúsz) naptári nap | Önálló egységként csak konzultációt követően rendelhető
0102020101 | DKM0103HNET21 | LIC-MX65-ENT-1YR | EOS Meraki MX65 Enterprise License and Support, 1YR | Cisco | Áru | Alaptermék |  | 1 | 1 | Nem | db | 12 | 120 |  | 27 | 73505 | USD | 204.7494 | Nem | WAN eszközök - Telephelyi elérést biztosító útválasztók | legalább 60 (hatvan), legfeljebb 120 (százhúsz) naptári nap | Önálló egységként csak konzultációt követően rendelhető
0102020101 | DKM0103HNET21 | LIC-MX65-SEC-1YR | EOS Meraki MX65 Advanced Security License and Support, 1YR | Cisco | Áru | Alaptermék |  | 1 | 1 | Nem | db | 12 | 120 |  | 27 | 147010 | USD | 409.4988 | Nem | WAN eszközök - Telephelyi elérést biztosító útválasztók | legalább 60 (hatvan), legfeljebb 120 (százhúsz) naptári nap | Önálló egységként csak konzultációt követően rendelhető
0102020101 | DKM0103HNET21 | LIC-MX65W-ENT-1YR | EOS Meraki MX65W Enterprise License and Support, 1YR | Cisco | Áru | Alaptermék |  | 1 | 1 | Nem | db | 12 | 120 |  | 27 | 90468 | USD | 252.0013 | Nem | WAN eszközök - Telephelyi elérést biztosító útválasztók | legalább 60 (hatvan), legfeljebb 120 (százhúsz) naptári nap | Önálló egységként csak konzultációt követően rendelhető
0102020101 | DKM0103HNET21 | LIC-MX67C-ENT-1YR | Meraki MX67C Enterprise License and Support, 1YR | Cisco | Áru | Alaptermék |  | 1 | 1 | Nem | db | 12 | 120 |  | 27 | 96122 | USD | 267.7498 | Nem | WAN eszközök - Telephelyi elérést biztosító útválasztók | legalább 60 (hatvan), legfeljebb 120 (százhúsz) naptári nap | Önálló egységként csak konzultációt követően rendelhető
0102020101 | DKM0103HNET21 | LIC-MX67C-SEC-1YR | Meraki MX67C Advanced Security License and Support, 1YR | Cisco | Áru | Alaptermék |  | 1 | 1 | Nem | db | 12 | 120 |  | 27 | 192244 | USD | 535.4995 | Nem | WAN eszközök - Telephelyi elérést biztosító útválasztók | legalább 60 (hatvan), legfeljebb 120 (százhúsz) naptári nap | Önálló egységként csak konzultációt követően rendelhető
0102020101 | DKM0103HNET21 | LIC-MX67-ENT-1YR | Meraki MX67 Enterprise License and Support, 1YR | Cisco | Áru | Alaptermék |  | 1 | 1 | Nem | db | 12 | 120 |  | 27 | 79160 | USD | 220.5012 | Nem | WAN eszközök - Telephelyi elérést biztosító útválasztók | legalább 60 (hatvan), legfeljebb 120 (százhúsz) naptári nap | Önálló egységként csak konzultációt követően rendelhető
0102020101 | DKM0103HNET21 | LIC-MX67-SEC-1YR | Meraki MX67 Advanced Security License and Support, 1YR | Cisco | Áru | Alaptermék |  | 1 | 1 | Nem | db | 12 | 120 |  | 27 | 158319 | USD | 440.999 | Nem | WAN eszközök - Telephelyi elérést biztosító útválasztók | legalább 60 (hatvan), legfeljebb 120 (százhúsz) naptári nap | Önálló egységként csak konzultációt követően rendelhető
0102020101 | DKM0103HNET21 | LIC-MX67W-ENT-1YR | Meraki MX67W Enterprise License and Support, 1YR | Cisco | Áru | Alaptermék |  | 1 | 1 | Nem | db | 12 | 120 |  | 27 | 84814 | USD | 236.2496 | Nem | WAN eszközök - Telephelyi elérést biztosító útválasztók | legalább 60 (hatvan), legfeljebb 120 (százhúsz) naptári nap | Önálló egységként csak konzultációt követően rendelhető
0102020101 | DKM0103HNET21 | LIC-MX67W-SEC-1YR | Meraki MX67W Advanced Security License and Support, 1YR | Cisco | Áru | Alaptermék |  | 1 | 1 | Nem | db | 12 | 120 |  | 27 | 169627 | USD | 472.4992 | Nem | WAN eszközök - Telephelyi elérést biztosító útválasztók | legalább 60 (hatvan), legfeljebb 120 (százhúsz) naptári nap | Önálló egységként csak konzultációt követően rendelhető
0102020101 | DKM0103HNET21 | LIC-MX68CW-ENT-1YR | Meraki MX68CW Enterprise License and Support, 1YR | Cisco | Áru | Alaptermék |  | 1 | 1 | Nem | db | 12 | 120 |  | 27 | 118739 | USD | 330.7501 | Nem | WAN eszközök - Telephelyi elérést biztosító útválasztók | legalább 60 (hatvan), legfeljebb 120 (százhúsz) naptári nap | Önálló egységként csak konzultációt követően rendelhető
0102020101 | DKM0103HNET21 | LIC-MX68CW-SEC-1YR | Meraki MX68CW Advanced Security License and Support, 1YR | Cisco | Áru | Alaptermék |  | 1 | 1 | Nem | db | 12 | 120 |  | 27 | 237479 | USD | 661.5002 | Nem | WAN eszközök - Telephelyi elérést biztosító útválasztók | legalább 60 (hatvan), legfeljebb 120 (százhúsz) naptári nap | Önálló egységként csak konzultációt követően rendelhető
0102020101 | DKM0103HNET21 | LIC-MX68-ENT-1YR | Meraki MX68 Enterprise License and Support, 1YR | Cisco | Áru | Alaptermék |  | 1 | 1 | Nem | db | 12 | 120 |  | 27 | 84814 | USD | 236.2496 | Nem | WAN eszközök - Telephelyi elérést biztosító útválasztók | legalább 60 (hatvan), legfeljebb 120 (százhúsz) naptári nap | Önálló egységként csak konzultációt követően rendelhető
0102020101 | DKM0103HNET21 | LIC-MX68-SEC-1YR | Meraki MX68 Advanced Security License and Support, 1YR | Cisco | Áru | Alaptermék |  | 1 | 1 | Nem | db | 12 | 120 |  | 27 | 169627 | USD | 472.4992 | Nem | WAN eszközök - Telephelyi elérést biztosító útválasztók | legalább 60 (hatvan), legfeljebb 120 (százhúsz) naptári nap | Önálló egységként csak konzultációt követően rendelhető
0102020101 | DKM0103HNET21 | LIC-MX68W-ENT-1YR | Meraki MX68W Enterprise License and Support, 1YR | Cisco | Áru | Alaptermék |  | 1 | 1 | Nem | db | 12 | 120 |  | 27 | 101777 | USD | 283.5015 | Nem | WAN eszközök - Telephelyi elérést biztosító útválasztók | legalább 60 (hatvan), legfeljebb 120 (százhúsz) naptári nap | Önálló egységként csak konzultációt követően rendelhető
0102020101 | DKM0103HNET21 | LIC-MX68W-SEC-1YR | Meraki MX68W Advanced Security License and Support, 1YR | Cisco | Áru | Alaptermék |  | 1 | 1 | Nem | db | 12 | 120 |  | 27 | 203553 | USD | 566.9997 | Nem | WAN eszközök - Telephelyi elérést biztosító útválasztók | legalább 60 (hatvan), legfeljebb 120 (százhúsz) naptári nap | Önálló egységként csak konzultációt követően rendelhető
0102020101 | DKM0103HNET21 | LIC-MX80-ENT-1YR | EOS Meraki MX80 Enterprise License and Support, 1YR | Cisco | Áru | Alaptermék |  | 1 | 1 | Nem | db | 12 | 120 |  | 27 | 226170 | USD | 630 | Nem | WAN eszközök - Telephelyi elérést biztosító útválasztók | legalább 60 (hatvan), legfeljebb 120 (százhúsz) naptári nap | Önálló egységként csak konzultációt követően rendelhető
0102020101 | DKM0103HNET21 | LIC-MX80-SEC-1YR | EOS Meraki MX80 Advanced Security License and Support, 1YR | Cisco | Áru | Alaptermék |  | 1 | 1 | Nem | db | 12 | 120 |  | 27 | 452340 | USD | 1260 | Nem | WAN eszközök - Telephelyi elérést biztosító útválasztók | legalább 60 (hatvan), legfeljebb 120 (százhúsz) naptári nap | Önálló egységként csak konzultációt követően rendelhető
0102020101 | DKM0103HNET21 | LIC-MX84-ENT-1YR | Meraki MX84 Enterprise License and Support, 1YR | Cisco | Áru | Alaptermék |  | 1 | 1 | Nem | db | 12 | 120 |  | 27 | 226170 | USD | 630 | Nem | WAN eszközök - Telephelyi elérést biztosító útválasztók | legalább 60 (hatvan), legfeljebb 120 (százhúsz) naptári nap | Önálló egységként csak konzultációt követően rendelhető
0102020101 | DKM0103HNET21 | LIC-MX84-SEC-1YR | Meraki MX84 Advanced Security License and Support, 1YR | Cisco | Áru | Alaptermék |  | 1 | 1 | Nem | db | 12 | 120 |  | 27 | 452340 | USD | 1260 | Nem | WAN eszközök - Telephelyi elérést biztosító útválasztók | legalább 60 (hatvan), legfeljebb 120 (százhúsz) naptári nap | Önálló egységként csak konzultációt követően rendelhető
0102020101 | DKM0103HNET21 | LIC-MX90-ENT-1YR | EOS Meraki MX90 Enterprise License and Support, 1YR | Cisco | Áru | Alaptermék |  | 1 | 1 | Nem | db | 12 | 120 |  | 27 | 452340 | USD | 1260 | Nem | WAN eszközök - Telephelyi elérést biztosító útválasztók | legalább 60 (hatvan), legfeljebb 120 (százhúsz) naptári nap | Önálló egységként csak konzultációt követően rendelhető
0102020101 | DKM0103HNET21 | LIC-MX90-SEC-1YR | EOS Meraki MX90 Advanced Security License and Support, 1YR | Cisco | Áru | Alaptermék |  | 1 | 1 | Nem | db | 12 | 120 |  | 27 | 904680 | USD | 2520 | Nem | WAN eszközök - Telephelyi elérést biztosító útválasztók | legalább 60 (hatvan), legfeljebb 120 (százhúsz) naptári nap | Önálló egységként csak konzultációt követően rendelhető
0102020101 | DKM0103HNET21 | LIC-Z1-ENT-1YR | EOS Meraki Z1 Enterprise License and Support, 1YR | Cisco | Áru | Alaptermék |  | 1 | 1 | Nem | db | 12 | 120 |  | 27 | 11309 | USD | 31.5002 | Nem | WAN eszközök - Telephelyi elérést biztosító útválasztók | legalább 60 (hatvan), legfeljebb 120 (százhúsz) naptári nap | Önálló egységként csak konzultációt követően rendelhető
0102020101 | DKM0103HNET21 | LIC-Z3C-ENT-1YR | Meraki Z3C Enterprise License and Support, 1YR | Cisco | Áru | Alaptermék |  | 1 | 1 | Nem | db | 12 | 120 |  | 27 | 50888 | USD | 141.7491 | Nem | WAN eszközök - Telephelyi elérést biztosító útválasztók | legalább 60 (hatvan), legfeljebb 120 (százhúsz) naptári nap | Önálló egységként csak konzultációt követően rendelhető
0102020101 | DKM0103HNET21 | LIC-Z3-ENT-1YR | Meraki Z3 Enterprise License and Support, 1YR | Cisco | Áru | Alaptermék |  | 1 | 1 | Nem | db | 12 | 120 |  | 27 | 33926 | USD | 94.5005 | Nem | WAN eszközök - Telephelyi elérést biztosító útválasztók | legalább 60 (hatvan), legfeljebb 120 (százhúsz) naptári nap | Önálló egységként csak konzultációt követően rendelhető
0102060101 | DKM0103HNET21 | L-ISE-APX-1Y | Cisco ISE Apex License, 1Y | Cisco | Áru | Alaptermék |  | 1 | 1 | Nem | db | 12 | 60 | https://www.cisco.com/c/en/us/products/index.html | 27 | 1481 | USD | 4.1255 | Nem | Hálózat biztonsági megoldások - Hálózat biztonsági megoldások | legalább 60 (hatvan), legfeljebb 120 (százhúsz) naptári nap | Önálló egységként csak konzultációt követően rendelhető
0102060101 | DKM0103HNET21 | L-ISE-BSE-P1 | Cisco ISE Base License - Sessions 100 to 249 | Cisco | Áru | Alaptermék |  | 1 | 1 | Nem | db | 12 | 120 |  | 27 | 1357 | USD | 3.7803 | Nem | Hálózat biztonsági megoldások - Hálózat biztonsági megoldások | legalább 60 (hatvan), legfeljebb 120 (százhúsz) naptári nap | Önálló egységként csak konzultációt követően rendelhető
0102060101 | DKM0103HNET21 | L-ISE-PLS-1Y | Cisco ISE Plus License, 1Y | Cisco | Áru | Alaptermék |  | 1 | 1 | Nem | db | 12 | 60 | https://www.cisco.com/c/en/us/products/index.html | 27 | 1954 | USD | 5.4431 | Nem | Hálózat biztonsági megoldások - Hálózat biztonsági megoldások | legalább 60 (hatvan), legfeljebb 120 (százhúsz) naptári nap
0102060101 | DKM0103HNET21 | L-ISE-TACACS-ND= | Cisco ISE Device Admin Node License | Cisco | Áru | Alaptermék |  | 1 | 1 | Nem | db | 12 | 120 |  | 27 | 2261700 | USD | 6300 | Nem | Hálózat biztonsági megoldások - Hálózat biztonsági megoldások | legalább 60 (hatvan), legfeljebb 120 (százhúsz) naptári nap | Önálló egységként csak konzultációt követően rendelhető
0102040101 | DKM0103HNET21 | L-KITMINI-MS | MultiSite software option (embedded) for Room Kit Mini | Cisco | Áru | Kiegészítő |  | 1 | 1 | Nem | db | 12 | 120 |  | 27 | 746361 | USD | 2079.001 | Nem | IP video rendszerek - IP videokonferencia eszköz | legalább 60 (hatvan), legfeljebb 120 (százhúsz) naptári nap | Önálló egységként csak konzultációt követően rendelhető
0102040101 | DKM0103HNET21 | L-KIT-MS | MultiSite software option (embedded) for Room Kit | Cisco | Áru | Kiegészítő |  | 1 | 1 | Nem | db | 12 | 120 |  | 27 | 746361 | USD | 2079.001 | Nem | IP video rendszerek - IP videokonferencia eszköz | legalább 60 (hatvan), legfeljebb 120 (százhúsz) naptári nap | Önálló egységként csak konzultációt követően rendelhető
0102040101 | DKM0103HNET21 | L-KITPLUS-MS | MultiSite software option (embedded) for Room Kit Plus | Cisco | Áru | Kiegészítő |  | 1 | 1 | Nem | db | 12 | 120 |  | 27 | 746361 | USD | 2079.001 | Nem | IP video rendszerek - IP videokonferencia eszköz | legalább 60 (hatvan), legfeljebb 120 (százhúsz) naptári nap | Önálló egységként csak konzultációt követően rendelhető
0102040101 | DKM0103HNET21 | L-KITPRO-MS | Cisco Room Kit Pro MultiSite- electronic delivery | Cisco | Áru | Kiegészítő |  | 1 | 1 | Nem | db | 12 | 120 |  | 27 | 1015503 | USD | 2828.699 | Nem | IP video rendszerek - IP videokonferencia eszköz | legalább 60 (hatvan), legfeljebb 120 (százhúsz) naptári nap | Önálló egységként csak konzultációt követően rendelhető
0102040101 | DKM0103HNET21 | L-KIT-RM | Remote monitoring option for Room Kit systems | Cisco | Áru | Kiegészítő |  | 1 | 1 | Nem | db | 12 | 120 |  | 27 | 22617 | USD | 63.0003 | Nem | IP video rendszerek - IP videokonferencia eszköz | legalább 60 (hatvan), legfeljebb 120 (százhúsz) naptári nap | Önálló egységként csak konzultációt követően rendelhető
0102060101 | DKM0103HNET21 | L-LC-TI-FC1K-1Y | Cisco Stealthwatch Threat Intelligence 1Y Service Subs FC1K | Cisco | Áru | Alaptermék |  | 1 | 1 | Nem | db | 12 | 120 |  | 27 | 1943931 | USD | 5414.849 | Nem | Hálózat biztonsági megoldások - Hálózat biztonsági megoldások | legalább 60 (hatvan), legfeljebb 120 (százhúsz) naptári nap | Önálló egységként csak konzultációt követően rendelhető
0102060101 | DKM0103HNET21 | L-LC-TI-FC2K-1Y | Cisco Stealthwatch Threat Intelligence 1Y Service Subs FC2K | Cisco | Áru | Alaptermék |  | 1 | 1 | Nem | db | 12 | 120 |  | 27 | 3703534 | USD | 10316.2496 | Nem | Hálózat biztonsági megoldások - Hálózat biztonsági megoldások | legalább 60 (hatvan), legfeljebb 120 (százhúsz) naptári nap | Önálló egységként csak konzultációt követően rendelhető
0102060101 | DKM0103HNET21 | L-LC-TI-FC4K-1Y | Cisco Stealthwatch Threat Intelligence 1Y Service Subs FC4K | Cisco | Áru | Alaptermék |  | 1 | 1 | Nem | db | 12 | 120 |  | 27 | 6331629 | USD | 17636.8503 | Nem | Hálózat biztonsági megoldások - Hálózat biztonsági megoldások | legalább 60 (hatvan), legfeljebb 120 (százhúsz) naptári nap | Önálló egységként csak konzultációt követően rendelhető
0102050201 | DKM0103HNET21 | L-LIC-CT8500-1A | 1 AP Adder E-License for Cisco 8510 Wireless Controller | Cisco | Áru | Alaptermék |  | 1 | 1 | Nem | db | 12 | 120 |  | 27 | 46359 | USD | 129.1338 | Nem | Vezeték nélküli megoldások - Vezeték nélküli vezérlők (Wireless Controllers) | legalább 60 (hatvan), legfeljebb 120 (százhúsz) naptári nap | Önálló egységként csak konzultációt követően rendelhető
0102010102 | DKM0103HNET21 | L-M9100ENT1K9= | Enterprise package license for 1 MDS9100 series switch | Cisco | Áru | Alaptermék |  | 1 | 1 | Nem | db | 12 | 120 |  | 27 | 1861349 | USD | 5184.8158 | Nem | LAN aktív eszközök - Adatközponti switch-ek | legalább 60 (hatvan), legfeljebb 120 (százhúsz) naptári nap | Önálló egységként csak konzultációt követően rendelhető
0102010102 | DKM0103HNET21 | L-M9124PL8-4G= | MDS 9124, 8 port License | Cisco | Áru | Alaptermék |  | 1 | 1 | Nem | db | 12 | 120 |  | 27 | 492644 | USD | 1372.2668 | Nem | LAN aktív eszközök - Adatközponti switch-ek | legalább 60 (hatvan), legfeljebb 120 (százhúsz) naptári nap | Önálló egységként csak konzultációt követően rendelhető
0102010102 | DKM0103HNET21 | L-M9134PL8-4G= | MDS 9134 8 port License | Cisco | Áru | Alaptermék |  | 1 | 1 | Nem | db | 12 | 120 |  | 27 | 903126 | USD | 2515.6721 | Nem | LAN aktív eszközök - Adatközponti switch-ek | legalább 60 (hatvan), legfeljebb 120 (százhúsz) naptári nap | Önálló egységként csak konzultációt követően rendelhető
0102010102 | DKM0103HNET21 | L-M9148PL8-8G= | MDS 9148 On-Demand Ports (8), Activation Lic for E-delivery | Cisco | Áru | Alaptermék |  | 1 | 1 | Nem | db | 12 | 120 |  | 27 | 1786743 | USD | 4976.9997 | Nem | LAN aktív eszközök - Adatközponti switch-ek | legalább 60 (hatvan), legfeljebb 120 (százhúsz) naptári nap | Önálló egységként csak konzultációt követően rendelhető
0102010102 | DKM0103HNET21 | L-M9148S-PL12= | MDS 9148S 16G FC 12-port upgrade license (eDelivery) | Cisco | Áru | Alaptermék |  | 1 | 1 | Nem | db | 12 | 120 |  | 27 | 1266552 | USD | 3527.9987 | Nem | LAN aktív eszközök - Adatközponti switch-ek | legalább 60 (hatvan), legfeljebb 120 (százhúsz) naptári nap | Önálló egységként csak konzultációt követően rendelhető
0102010102 | DKM0103HNET21 | L-M91ENTDCNMX-K9= | Enterprise+DCNM SAN (device-based): MDS 9100, e-delivery | Cisco | Áru | Alaptermék |  | 1 | 1 | Nem | db | 12 | 120 |  | 27 | 2284159 | USD | 6362.5589 | Nem | LAN aktív eszközök - Adatközponti switch-ek | legalább 60 (hatvan), legfeljebb 120 (százhúsz) naptári nap | Önálló egységként csak konzultációt követően rendelhető
0102010102 | DKM0103HNET21 | L-M9222IDMMTSK9= | MDS 9222i Data Mobility Manager License for 180 days. | Cisco | Áru | Alaptermék |  | 1 | 1 | Nem | db | 12 | 120 |  | 27 | 7817075 | USD | 21774.5835 | Nem | LAN aktív eszközök - Adatközponti switch-ek | legalább 60 (hatvan), legfeljebb 120 (százhúsz) naptári nap | Önálló egységként csak konzultációt követően rendelhető
0102010102 | DKM0103HNET21 | L-M9222IIOA= | Cisco I/O Accelerator License for MDS 9222i, Spare | Cisco | Áru | Alaptermék |  | 1 | 1 | Nem | db | 12 | 120 |  | 27 | 13439443 | USD | 37435.775 | Nem | LAN aktív eszközök - Adatközponti switch-ek | legalább 60 (hatvan), legfeljebb 120 (százhúsz) naptári nap | Önálló egységként csak konzultációt követően rendelhető
0102010102 | DKM0103HNET21 | L-M9250IDMMK9= | MDS 9250i Data Mobility Manager License, Spare, eDelivery | Cisco | Áru | Alaptermék |  | 1 | 1 | Nem | db | 12 | 120 |  | 27 | 15634152 | USD | 43549.1703 | Nem | LAN aktív eszközök - Adatközponti switch-ek | legalább 60 (hatvan), legfeljebb 120 (százhúsz) naptári nap | Önálló egységként csak konzultációt követően rendelhető
0102010102 | DKM0103HNET21 | L-M93ENTDCNMX-K9= | Ent. + DCNM SAN Adv. Feat. for MDS 9300 Switch based, eDeliv | Cisco | Áru | Alaptermék |  | 1 | 1 | Nem | db | 12 | 120 |  | 27 | 2284159 | USD | 6362.5589 | Nem | LAN aktív eszközök - Adatközponti switch-ek | legalább 60 (hatvan), legfeljebb 120 (százhúsz) naptári nap | Önálló egységként csak konzultációt követően rendelhető
0102040101 | DKM0103HNET21 | L-MX-SERIES-RM | Remote monitoring option for MX series Endpoints | Cisco | Áru | Kiegészítő |  | 1 | 1 | Nem | db | 12 | 120 |  | 27 | 22617 | USD | 63.0003 | Nem | IP video rendszerek - IP videokonferencia eszköz | legalább 60 (hatvan), legfeljebb 120 (százhúsz) naptári nap | Önálló egységként csak konzultációt követően rendelhető
0102010102 | DKM0103HNET21 | L-N3548-ALGK9= | Nexus 3548 Algo Boost E-Delivery License | Cisco | Áru | Alaptermék |  | 1 | 1 | Nem | db | 12 | 120 |  | 27 | 1950852 | USD | 5434.1288 | Nem | LAN aktív eszközök - Adatközponti switch-ek | legalább 60 (hatvan), legfeljebb 120 (százhúsz) naptári nap | Önálló egységként csak konzultációt követően rendelhető
0102010102 | DKM0103HNET21 | L-N3548-LAN1K9= | Nexus 3548 Layer 3 LAN Enterprise E-Delivery License | Cisco | Áru | Alaptermék |  | 1 | 1 | Nem | db | 12 | 120 |  | 27 | 1950852 | USD | 5434.1288 | Nem | LAN aktív eszközök - Adatközponti switch-ek | legalább 60 (hatvan), legfeljebb 120 (százhúsz) naptári nap | Önálló egységként csak konzultációt követően rendelhető
0102010102 | DKM0103HNET21 | L-N77-FCOE-F248XP= | FCoE License for Nexus 7700 48-port 10G SFP+ (F2E) | Cisco | Áru | Alaptermék |  | 1 | 1 | Nem | db | 12 | 120 |  | 27 | 2261700 | USD | 6300 | Nem | LAN aktív eszközök - Adatközponti switch-ek | legalább 60 (hatvan), legfeljebb 120 (százhúsz) naptári nap | Önálló egységként csak konzultációt követően rendelhető
0102010102 | DKM0103HNET21 | L-N77-LAN1K9= | Nexus 7700 LAN Enterprise License (L3 protocols) E-Delivery | Cisco | Áru | Alaptermék |  | 1 | 1 | Nem | db | 12 | 120 |  | 27 | 3392550 | USD | 9450 | Nem | LAN aktív eszközök - Adatközponti switch-ek | legalább 60 (hatvan), legfeljebb 120 (százhúsz) naptári nap | Önálló egységként csak konzultációt követően rendelhető
0102010102 | DKM0103HNET21 | L-N77-SAN1K9= | Nexus 7700 SAN Enterprise License eDelivery | Cisco | Áru | Alaptermék |  | 1 | 1 | Nem | db | 12 | 120 |  | 27 | 3392550 | USD | 9450 | Nem | LAN aktív eszközök - Adatközponti switch-ek | legalább 60 (hatvan), legfeljebb 120 (százhúsz) naptári nap | Önálló egységként csak konzultációt követően rendelhető
0102010102 | DKM0103HNET21 | L-N7K-ADV1K9= | Nexus 7000 Adv LAN Enterprise Lic (VDC, CTS ONLY) eDelivery | Cisco | Áru | Alaptermék |  | 1 | 1 | Nem | db | 12 | 120 |  | 27 | 4523400 | USD | 12600 | Nem | LAN aktív eszközök - Adatközponti switch-ek | legalább 60 (hatvan), legfeljebb 120 (százhúsz) naptári nap | Önálló egységként csak konzultációt követően rendelhető
0102010201 | DKM0103HNET21 | L-N7K-C7010-XL= | Nexus 7010 Scalable Feature License eDelivery | Cisco | Áru | Alaptermék |  | 1 | 1 | Nem | db | 12 | 120 |  | 27 | 11308500 | USD | 31500 | Nem | LAN aktív eszközök - Adatközponti switch-ek | legalább 60 (hatvan), legfeljebb 120 (százhúsz) naptári nap | Önálló egységként csak konzultációt követően rendelhető
0102010201 | DKM0103HNET21 | L-N7K-C7018-XL= | Nexus 7018 Scalable Feature License eDelivery | Cisco | Áru | Alaptermék |  | 1 | 1 | Nem | db | 12 | 120 |  | 27 | 16962750 | USD | 47250 | Nem | LAN aktív eszközök - Adatközponti switch-ek | legalább 60 (hatvan), legfeljebb 120 (százhúsz) naptári nap | Önálló egységként csak konzultációt követően rendelhető
0102010102 | DKM0103HNET21 | L-N7K-EL21K9= | Nexus 7000 Enhanced layer 2 (FabricPath, RISE) eDelivery | Cisco | Áru | Alaptermék |  | 1 | 1 | Nem | db | 12 | 120 |  | 27 | 5654250 | USD | 15750 | Nem | LAN aktív eszközök - Adatközponti switch-ek | legalább 60 (hatvan), legfeljebb 120 (százhúsz) naptári nap | Önálló egységként csak konzultációt követően rendelhető
0102010102 | DKM0103HNET21 | L-N7K-FCOEF132XP= | FCoE License for Nexus 7000 32-port 10G SFP+ (F1) eDelivery | Cisco | Áru | Alaptermék |  | 1 | 1 | Nem | db | 12 | 120 |  | 27 | 2261700 | USD | 6300 | Nem | LAN aktív eszközök - Adatközponti switch-ek | legalább 60 (hatvan), legfeljebb 120 (százhúsz) naptári nap | Önálló egységként csak konzultációt követően rendelhető
0102010102 | DKM0103HNET21 | L-N7K-LAN1K9= | Nexus 7000 LAN Enterprise License (L3 protocols) eDelivery | Cisco | Áru | Alaptermék |  | 1 | 1 | Nem | db | 12 | 120 |  | 27 | 3392550 | USD | 9450 | Nem | LAN aktív eszközök - Adatközponti switch-ek | legalább 60 (hatvan), legfeljebb 120 (százhúsz) naptári nap | Önálló egységként csak konzultációt követően rendelhető
0102010102 | DKM0103HNET21 | L-N7K-MPLS1K9= | Nexus 7000 MPLS License | Cisco | Áru | Alaptermék |  | 1 | 1 | Nem | db | 12 | 120 |  | 27 | 5654250 | USD | 15750 | Nem | LAN aktív eszközök - Adatközponti switch-ek | legalább 60 (hatvan), legfeljebb 120 (százhúsz) naptári nap | Önálló egységként csak konzultációt követően rendelhető
0102010102 | DKM0103HNET21 | L-N7K-SAN1K9= | Nexus 7000 SAN Enterprise License eDelivery | Cisco | Áru | Alaptermék |  | 1 | 1 | Nem | db | 12 | 120 |  | 27 | 3392550 | USD | 9450 | Nem | LAN aktív eszközök - Adatközponti switch-ek | legalább 60 (hatvan), legfeljebb 120 (százhúsz) naptári nap | Önálló egységként csak konzultációt követően rendelhető
0102010102 | DKM0103HNET21 | L-N7K-TRS1K9= | Nexus 7000 Transport Services License (OTV/LISP) eDelivery | Cisco | Áru | Alaptermék |  | 1 | 1 | Nem | db | 12 | 120 |  | 27 | 5654250 | USD | 15750 | Nem | LAN aktív eszközök - Adatközponti switch-ek | legalább 60 (hatvan), legfeljebb 120 (százhúsz) naptári nap | Önálló egységként csak konzultációt követően rendelhető
0102010102 | DKM0103HNET21 | L-N7K-VDC1K9= | Nexus 7000 incremental VDC license (+4 VDC per license) | Cisco | Áru | Alaptermék |  | 1 | 1 | Nem | db | 12 | 120 |  | 27 | 4523400 | USD | 12600 | Nem | LAN aktív eszközök - Adatközponti switch-ek | legalább 60 (hatvan), legfeljebb 120 (százhúsz) naptári nap | Önálló egységként csak konzultációt követően rendelhető
0102010102 | DKM0103HNET21 | L-N93-LAN1K9= | Nexus 9300 LAN Enterprise License (L3 protocols) eDelivery | Cisco | Áru | Alaptermék |  | 1 | 1 | Nem | db | 12 | 120 |  | 27 | 1950852 | USD | 5434.1288 | Nem | LAN aktív eszközök - Adatközponti switch-ek | legalább 60 (hatvan), legfeljebb 120 (százhúsz) naptári nap | Önálló egységként csak konzultációt követően rendelhető
0102010102 | DKM0103HNET21 | L-N95-LAN1K9= | Nexus 9500 LAN Enterprise License (L3 protocols) eDelivery | Cisco | Áru | Alaptermék |  | 1 | 1 | Nem | db | 12 | 120 |  | 27 | 4055793 | USD | 11297.4743 | Nem | LAN aktív eszközök - Adatközponti switch-ek | legalább 60 (hatvan), legfeljebb 120 (százhúsz) naptári nap | Önálló egységként csak konzultációt követően rendelhető
0102010102 | DKM0103HNET21 | L-NDB-FX-SWT-K9 | Tap/SPAN Agg lic for 1 Cisco Nexus Fixed Switch | Cisco | Áru | Alaptermék |  | 1 | 1 | Nem | db | 12 | 120 |  | 27 | 997938 | USD | 2779.771 | Nem | LAN aktív eszközök - Adatközponti switch-ek | legalább 60 (hatvan), legfeljebb 120 (százhúsz) naptári nap | Önálló egységként csak konzultációt követően rendelhető
0102010102 | DKM0103HNET21 | L-NDB-FX-SWT-K9= | Tap/SPAN Agg lic for 1 Cisco Nexus Fixed Switch | Cisco | Áru | Alaptermék |  | 1 | 1 | Nem | db | 12 | 120 |  | 27 | 997938 | USD | 2779.771 | Nem | LAN aktív eszközök - Adatközponti switch-ek | legalább 60 (hatvan), legfeljebb 120 (százhúsz) naptári nap | Önálló egységként csak konzultációt követően rendelhető
0102010102 | DKM0103HNET21 | L-NDB-MODL-SWT-K9= | Tap/SPAN agg lic for 1 Cisco Nexus Modular Swt > 6 slots | Cisco | Áru | Alaptermék |  | 1 | 1 | Nem | db | 12 | 120 |  | 27 | 6557874 | USD | 18267.0594 | Nem | LAN aktív eszközök - Adatközponti switch-ek | legalább 60 (hatvan), legfeljebb 120 (százhúsz) naptári nap | Önálló egységként csak konzultációt követően rendelhető
0102010102 | DKM0103HNET21 | L-NDB-MODM-SWT-K9= | Tap/SPAN agg lic for 1 Cisco Nexus Modular Swt upto 6 slots | Cisco | Áru | Alaptermék |  | 1 | 1 | Nem | db | 12 | 120 |  | 27 | 3278938 | USD | 9133.5314 | Nem | LAN aktív eszközök - Adatközponti switch-ek | legalább 60 (hatvan), legfeljebb 120 (százhúsz) naptári nap | Önálló egységként csak konzultációt követően rendelhető
0102040101 | DKM0103HNET21 | L-PROF-SERIES-RM | Remote monitoring option for Profile series Endpoints | Cisco | Áru | Kiegészítő |  | 1 | 1 | Nem | db | 12 | 120 |  | 27 | 22617 | USD | 63.0003 | Nem | IP video rendszerek - IP videokonferencia eszköz | legalább 60 (hatvan), legfeljebb 120 (százhúsz) naptári nap | Önálló egységként csak konzultációt követően rendelhető
0102060101 | DKM0103HNET21 | L-RDANV-40G-K9= | Alteon VA for NFV - Secure - 40G | Cisco | Áru | Alaptermék |  | 1 | 1 | Nem | db | 12 | 120 |  | 27 | 40772872 | USD | 113573.4583 | Nem | Hálózat biztonsági megoldások - Hálózat biztonsági megoldások | legalább 60 (hatvan), legfeljebb 120 (százhúsz) naptári nap | Önálló egységként csak konzultációt követően rendelhető
0102060101 | DKM0103HNET21 | L-RD-CAO-1G-1Y | Cisco 1G Always-on Cloud DDoS Service - 1Y | Cisco | Áru | Alaptermék |  | 1 | 1 | Nem | db | 12 | 120 |  | 27 | 146286756 | USD | 407483.9993 | Nem | Hálózat biztonsági megoldások - Hálózat biztonsági megoldások | legalább 60 (hatvan), legfeljebb 120 (százhúsz) naptári nap | Önálló egységként csak konzultációt követően rendelhető
0102060101 | DKM0103HNET21 | L-RD-CAO-500M-1Y | Cisco 500M Always-on Cloud DDoS Service - 1Y | Cisco | Áru | Alaptermék |  | 1 | 1 | Nem | db | 12 | 120 |  | 27 | 104490540 | USD | 291060 | Nem | Hálózat biztonsági megoldások - Hálózat biztonsági megoldások | legalább 60 (hatvan), legfeljebb 120 (százhúsz) naptári nap | Önálló egységként csak konzultációt követően rendelhető
0102060101 | DKM0103HNET21 | L-RD-CHY-1G-1Y | Cisco 1G Hybrid Cloud DDoS Service - 1Y | Cisco | Áru | Alaptermék |  | 1 | 1 | Nem | db | 12 | 120 |  | 27 | 68665212 | USD | 191267.9987 | Nem | Hálózat biztonsági megoldások - Hálózat biztonsági megoldások | legalább 60 (hatvan), legfeljebb 120 (százhúsz) naptári nap | Önálló egységként csak konzultációt követően rendelhető
0102060101 | DKM0103HNET21 | L-RD-CHY-500M-1Y | Cisco 500M Hybrid Cloud DDoS Service - 1Y | Cisco | Áru | Alaptermék |  | 1 | 1 | Nem | db | 12 | 120 |  | 27 | 59708880 | USD | 166320 | Nem | Hálózat biztonsági megoldások - Hálózat biztonsági megoldások | legalább 60 (hatvan), legfeljebb 120 (százhúsz) naptári nap | Önálló egységként csak konzultációt követően rendelhető
0102060101 | DKM0103HNET21 | L-RD-COD-1G-1Y | Cisco 1G On-Demand Cloud DDoS Service - 1Y | Cisco | Áru | Alaptermék |  | 1 | 1 | Nem | db | 12 | 120 |  | 27 | 95534208 | USD | 266112.0013 | Nem | Hálózat biztonsági megoldások - Hálózat biztonsági megoldások | legalább 60 (hatvan), legfeljebb 120 (százhúsz) naptári nap | Önálló egységként csak konzultációt követően rendelhető
0102060101 | DKM0103HNET21 | L-RD-COD-500M-1Y | Cisco 500M On-Demand Cloud DDoS Service - 1Y | Cisco | Áru | Alaptermék |  | 1 | 1 | Nem | db | 12 | 120 |  | 27 | 65679768 | USD | 182952.0013 | Nem | Hálózat biztonsági megoldások - Hálózat biztonsági megoldások | legalább 60 (hatvan), legfeljebb 120 (százhúsz) naptári nap | Önálló egységként csak konzultációt követően rendelhető
0102040101 | DKM0103HNET21 | L-ROOM55-MS | MultiSite software option (embedded) for Room 55 | Cisco | Áru | Kiegészítő |  | 1 | 1 | Nem | db | 12 | 120 |  | 27 | 746361 | USD | 2079.001 | Nem | IP video rendszerek - IP videokonferencia eszköz | legalább 60 (hatvan), legfeljebb 120 (százhúsz) naptári nap | Önálló egységként csak konzultációt követően rendelhető
0102040101 | DKM0103HNET21 | L-ROOM70-MS | Cisco ROOM70 MultiSite- electronic delivery | Cisco | Áru | Kiegészítő |  | 1 | 1 | Nem | db | 12 | 120 |  | 27 | 1015503 | USD | 2828.699 | Nem | IP video rendszerek - IP videokonferencia eszköz | legalább 60 (hatvan), legfeljebb 120 (százhúsz) naptári nap | Önálló egységként csak konzultációt követően rendelhető
0102040101 | DKM0103HNET21 | L-ROOM-RM | Remote monitoring option for Cisco SPARK ROOM Systems | Cisco | Áru | Kiegészítő |  | 1 | 1 | Nem | db | 12 | 120 |  | 27 | 22617 | USD | 63.0003 | Nem | IP video rendszerek - IP videokonferencia eszköz | legalább 60 (hatvan), legfeljebb 120 (százhúsz) naptári nap | Önálló egységként csak konzultációt követően rendelhető
0102020201 | DKM0103HNET21 | L-SA9K-L3P-20G-BN | ASR 9000 Premium 20Gbps IP/MPLS/L3VPN Found Lic Bundle | Cisco | Áru | Alaptermék |  | 1 | 1 | Nem | db | 12 | 120 |  | 27 | 5767336 | USD | 16065.0017 | Nem | WAN eszközök - Gerinchálózati útválasztók | legalább 60 (hatvan), legfeljebb 120 (százhúsz) naptári nap | Önálló egységként csak konzultációt követően rendelhető
0102020201 | DKM0103HNET21 | L-SA9K-L3P-40G-BN | ASR 9000 Premium 40Gbps IP/MPLS/L3VPN Found Lic Bundle | Cisco | Áru | Alaptermék |  | 1 | 1 | Nem | db | 12 | 120 |  | 27 | 11534670 | USD | 32130 | Nem | WAN eszközök - Gerinchálózati útválasztók | legalább 60 (hatvan), legfeljebb 120 (százhúsz) naptári nap | Önálló egységként csak konzultációt követően rendelhető
0102020201 | DKM0103HNET21 | L-SA9K-L3P-80G-BN | ASR 9000 Premium 80Gbps IP/MPLS/L3VPN Found Lic Bundle | Cisco | Áru | Alaptermék |  | 1 | 1 | Nem | db | 12 | 120 |  | 27 | 23069340 | USD | 64260 | Nem | WAN eszközök - Gerinchálózati útválasztók | legalább 60 (hatvan), legfeljebb 120 (százhúsz) naptári nap | Önálló egységként csak konzultációt követően rendelhető
0102060101 | DKM0103HNET21 | L-ST-FR-1Y-S1 | Cisco Stealthwatch Flow Rate 1 YR Subs, 100-499 | Cisco | Áru | Alaptermék |  | 1 | 1 | Nem | db | 12 | 120 |  | 27 | 8864 | USD | 24.6897 | Nem | Hálózat biztonsági megoldások - Hálózat biztonsági megoldások | legalább 60 (hatvan), legfeljebb 120 (százhúsz) naptári nap | Önálló egységként csak konzultációt követően rendelhető
0102060101 | DKM0103HNET21 | L-ST-FS-VE-K9 | Cisco Stealthwatch Flow Sensor, Virtual Edition | Cisco | Áru | Alaptermék |  | 1 | 1 | Nem | db | 12 | 120 |  | 27 | 136667 | USD | 380.687 | Nem | Hálózat biztonsági megoldások - Hálózat biztonsági megoldások | legalább 60 (hatvan), legfeljebb 120 (százhúsz) naptári nap | Önálló egységként csak konzultációt követően rendelhető
0102060101 | DKM0103HNET21 | L-ST-SMC-VE-K9 | Cisco Stealthwatch Management Console Virtual Edition | Cisco | Áru | Alaptermék |  | 1 | 1 | Nem | db | 12 | 120 |  | 27 | 22617 | USD | 63.0003 | Nem | Hálózat biztonsági megoldások - Hálózat biztonsági megoldások | legalább 60 (hatvan), legfeljebb 120 (százhúsz) naptári nap | Önálló egységként csak konzultációt követően rendelhető
0102040101 | DKM0103HNET21 | L-SX-SERIES-RM | Remote monitoring option for SX series Endpoints | Cisco | Áru | Kiegészítő |  | 1 | 1 | Nem | db | 12 | 120 |  | 27 | 22617 | USD | 63.0003 | Nem | IP video rendszerek - IP videokonferencia eszköz | legalább 60 (hatvan), legfeljebb 120 (százhúsz) naptári nap | Önálló egységként csak konzultációt követően rendelhető
0102020101 | DKM0103HNET21 | LTE-ADPT-SM-TF | LTE SMA to TNC Adapter | Cisco | Áru | Alaptermék |  | 1 | 1 | Nem | db | 12 | 120 |  | 27 | 6786 | USD | 18.9014 | Nem | WAN eszközök - Telephelyi elérést biztosító útválasztók | legalább 60 (hatvan), legfeljebb 120 (százhúsz) naptári nap | Önálló egységként csak konzultációt követően rendelhető
0102020101 | DKM0103HNET21 | LTE-ADPT-SM-TM | LTE SMA to TNC Adapter | Cisco | Áru | Alaptermék |  | 1 | 1 | Nem | db | 12 | 120 |  | 27 | 6786 | USD | 18.9014 | Nem | WAN eszközök - Telephelyi elérést biztosító útválasztók | legalább 60 (hatvan), legfeljebb 120 (százhúsz) naptári nap | Önálló egységként csak konzultációt követően rendelhető
0102020101 | DKM0103HNET21 | LTE-AE-MAG-SMA | Single Unit Magnetic Antenna Extension Base | Cisco | Áru | Alaptermék |  | 1 | 1 | Nem | db | 12 | 120 |  | 27 | 16962 | USD | 47.2486 | Nem | Vezeték nélküli megoldások - Antennák | legalább 60 (hatvan), legfeljebb 120 (százhúsz) naptári nap | Önálló egységként csak konzultációt követően rendelhető
0102020101 | DKM0103HNET21 | LTE-ANTM2-SMA-D | LTE SMA V2 dipole antenna 698-960,1448-1511,1710-2690 | Cisco | Áru | Alaptermék |  | 1 | 1 | Nem | db | 12 | 120 |  | 27 | 22617 | USD | 63.0003 | Nem | Vezeték nélküli megoldások - Antennák | legalább 60 (hatvan), legfeljebb 120 (százhúsz) naptári nap | Önálló egységként csak konzultációt követően rendelhető
0102020101 | DKM0103HNET21 | LTE-ANTM-SMA-D | LTE SMA dipole antenna 698-960,1448-1511,1710-2690 | Cisco | Áru | Alaptermék |  | 1 | 1 | Nem | db | 12 | 120 |  | 27 | 22617 | USD | 63.0003 | Nem | Vezeték nélküli megoldások - Antennák | legalább 60 (hatvan), legfeljebb 120 (százhúsz) naptári nap | Önálló egységként csak konzultációt követően rendelhető
0102020201 | DKM0103HNET21 | L-XRV-EXTC-RTU | Traffic Engineering Engine controller license | Cisco | Áru | Alaptermék |  | 1 | 1 | Nem | db | 12 | 120 |  | 27 | 4276874 | USD | 11913.299 | Nem | WAN eszközök - Gerinchálózati útválasztók | legalább 60 (hatvan), legfeljebb 120 (százhúsz) naptári nap | Önálló egységként csak konzultációt követően rendelhető
0102020101 | DKM0103HNET21 | M2USB-32G | Cisco Catalyst 8000 Edge M.2 USB 32GB | Cisco | Áru | Alaptermék |  | 1 | 1 | Nem | db | 12 | 120 |  | 27 | 407106 | USD | 1133.9993 | Nem | WAN eszközök - Telephelyi elérést biztosító útválasztók | legalább 60 (hatvan), legfeljebb 120 (százhúsz) naptári nap | Önálló egységként csak konzultációt követően rendelhető
0202110501 | DKM0103HNET21 | M55HR720 | LEGRAND tálca kihúzható 2U-19" 4 ponton rögzíthető csavarral MÉLY: 720 MAX: 65 kg fekete Estap | Legrand | Áru | Kiegészítő |  | 1 | 1 | Nem | db | 12 | 120 |  | 27 | 10530 | EUR | 27.3501 | Nem | Rack szekrények - Rack kiegészítők | legalább 60 (hatvan), legfeljebb 120 (százhúsz) naptári nap | Önálló egységként csak konzultációt követően rendelhető
0202110501 | DKM0103HNET21 | M55SR720 | LEGRAND tálca, kihúzható 1U-19" 4 ponton rögzíthető, csavarral MÉLY: MAX: 100 kg (csak 1000mm mély szekrénybe szerelhető) | Legrand | Áru | Kiegészítő |  | 1 | 1 | Nem | db | 12 | 120 |  | 27 | 24786 | EUR | 64.3803 | Nem | Rack szekrények - Rack kiegészítők | legalább 60 (hatvan), legfeljebb 120 (százhúsz) naptári nap | Önálló egységként csak konzultációt követően rendelhető
0102010102 | DKM0103HNET21 | M9100ENT1K9 | Enterprise package license for 1 MDS9100 series switch | Cisco | Áru | Alaptermék |  | 1 | 1 | Nem | db | 12 | 120 |  | 27 | 1861349 | USD | 5184.8158 | Nem | LAN aktív eszközök - Adatközponti switch-ek | legalább 60 (hatvan), legfeljebb 120 (százhúsz) naptári nap | Önálló egységként csak konzultációt követően rendelhető
0102010102 | DKM0103HNET21 | M9100ENT1K9-PI | Ent. Software Pckg License for MDS 9100 Series, Pre-install | Cisco | Áru | Alaptermék |  | 1 | 1 | Nem | db | 12 | 120 |  | 27 | 1861349 | USD | 5184.8158 | Nem | LAN aktív eszközök - Adatközponti switch-ek | legalább 60 (hatvan), legfeljebb 120 (százhúsz) naptári nap | Önálló egységként csak konzultációt követően rendelhető
0102010102 | DKM0103HNET21 | M9100FIC1K9= | MDS 9100 Mainframe Package license for 1 MDS 9100 switch | Cisco | Áru | Alaptermék |  | 1 | 1 | Nem | db | 12 | 120 |  | 27 | 3103623 | USD | 8645.1908 | Nem | LAN aktív eszközök - Adatközponti switch-ek | legalább 60 (hatvan), legfeljebb 120 (százhúsz) naptári nap | Önálló egységként csak konzultációt követően rendelhető
0102010102 | DKM0103HNET21 | M9124PL8-4G-AP= | MDS 9124 8 port Upg Kit (8 4G FC SW SFPs with license) | Cisco | Áru | Alaptermék |  | 1 | 1 | Nem | db | 12 | 120 |  | 27 | 526569 | USD | 1466.7673 | Nem | LAN aktív eszközök - Adatközponti switch-ek | legalább 60 (hatvan), legfeljebb 120 (százhúsz) naptári nap | Önálló egységként csak konzultációt követően rendelhető
0102010102 | DKM0103HNET21 | M9132T-PL8 | MDS 9132T 32G FC switch 8-Port upgrade license | Cisco | Áru | Alaptermék |  | 1 | 1 | Nem | db | 12 | 120 |  | 27 | 1311786 | USD | 3653.9993 | Nem | LAN aktív eszközök - Adatközponti switch-ek | legalább 60 (hatvan), legfeljebb 120 (százhúsz) naptári nap | Önálló egységként csak konzultációt követően rendelhető
0102010102 | DKM0103HNET21 | M9134PL2-10G= | MDS 9134 On-Demand Ports (2), 10Gbps Activation Lic, spare | Cisco | Áru | Alaptermék |  | 1 | 1 | Nem | db | 12 | 120 |  | 27 | 472679 | USD | 1316.6545 | Nem | LAN aktív eszközök - Adatközponti switch-ek | legalább 60 (hatvan), legfeljebb 120 (százhúsz) naptári nap | Önálló egységként csak konzultációt követően rendelhető
0102010102 | DKM0103HNET21 | M9148PL8-8G-SFP= | MDS 9148 8-port upgrade license + 8G SW SFPs | Cisco | Áru | Alaptermék |  | 1 | 1 | Nem | db | 12 | 120 |  | 27 | 1854594 | USD | 5166.0007 | Nem | LAN aktív eszközök - Adatközponti switch-ek | legalább 60 (hatvan), legfeljebb 120 (százhúsz) naptári nap | Önálló egységként csak konzultációt követően rendelhető
0102010102 | DKM0103HNET21 | M9148T-PL8 | MDS 9148T 32G FC switch 8-port upgrade license | Cisco | Áru | Alaptermék |  | 1 | 1 | Nem | db | 12 | 120 |  | 27 | 1854594 | USD | 5166.0007 | Nem | LAN aktív eszközök - Adatközponti switch-ek | legalább 60 (hatvan), legfeljebb 120 (százhúsz) naptári nap | Önálló egységként csak konzultációt követően rendelhető
0102010102 | DKM0103HNET21 | M9148T-PL8T | MDS 9148T 32G FC switch 8-Port Activation license + 32G SFP+ | Cisco | Áru | Alaptermék |  | 1 | 1 | Nem | db | 12 | 120 |  | 27 | 2487870 | USD | 6930 | Nem | LAN aktív eszközök - Adatközponti switch-ek | legalább 60 (hatvan), legfeljebb 120 (százhúsz) naptári nap | Önálló egységként csak konzultációt követően rendelhető
0102010102 | DKM0103HNET21 | M9148T-PL8TE | 8-Port Activation license for MDS 9148T switch +8x 32G SFPs | Cisco | Áru | Alaptermék |  | 1 | 1 | Nem | db | 12 | 120 |  | 27 | 2487870 | USD | 6930 | Nem | LAN aktív eszközök - Adatközponti switch-ek | legalább 60 (hatvan), legfeljebb 120 (százhúsz) naptári nap | Önálló egységként csak konzultációt követően rendelhető
0102010102 | DKM0103HNET21 | M91ENTDCNMEX-K9= | Enterprise+DCNM SAN (device-based): EMC MDS 9100, spare | Cisco | Áru | Alaptermék |  | 1 | 1 | Nem | db | 12 | 120 |  | 27 | 2284159 | USD | 6362.5589 | Nem | LAN aktív eszközök - Adatközponti switch-ek | legalább 60 (hatvan), legfeljebb 120 (százhúsz) naptári nap | Önálló egységként csak konzultációt követően rendelhető
0102010102 | DKM0103HNET21 | M91ENTDCNM-K9 | Enterprise+DCNM SAN (server-based): MDS 9100 | Cisco | Áru | Alaptermék |  | 1 | 1 | Nem | db | 12 | 120 |  | 27 | 2284159 | USD | 6362.5589 | Nem | LAN aktív eszközök - Adatközponti switch-ek | legalább 60 (hatvan), legfeljebb 120 (százhúsz) naptári nap | Önálló egységként csak konzultációt követően rendelhető
0102010102 | DKM0103HNET21 | M91ENTDCNMX-K9 | Enterprise+DCNM SAN (device-based): MDS 9100 | Cisco | Áru | Alaptermék |  | 1 | 1 | Nem | db | 12 | 120 |  | 27 | 2284159 | USD | 6362.5589 | Nem | LAN aktív eszközök - Adatközponti switch-ek | legalább 60 (hatvan), legfeljebb 120 (százhúsz) naptári nap | Önálló egységként csak konzultációt követően rendelhető
0102010102 | DKM0103HNET21 | M91XK9-A-1Y | MDS Advantage Subscription M9100 1Y | Cisco | Áru | Alaptermék |  | 1 | 1 | Nem | db | 12 | 120 |  | 27 | 1063904 | USD | 2963.5214 | Nem | LAN aktív eszközök - Adatközponti switch-ek | legalább 60 (hatvan), legfeljebb 120 (százhúsz) naptári nap | Önálló egységként csak konzultációt követően rendelhető
0102010102 | DKM0103HNET21 | M91XK9-A-3Y | MDS Advantage Subscription M9100 3Y | Cisco | Áru | Alaptermék |  | 1 | 1 | Nem | db | 12 | 120 |  | 27 | 2662473 | USD | 7416.3591 | Nem | LAN aktív eszközök - Adatközponti switch-ek | legalább 60 (hatvan), legfeljebb 120 (százhúsz) naptári nap | Önálló egységként csak konzultációt követően rendelhető
0102010102 | DKM0103HNET21 | M91XK9-A-5Y | MDS Advantage Subscription M9100 5Y | Cisco | Áru | Alaptermék |  | 1 | 1 | Nem | db | 12 | 120 |  | 27 | 3731806 | USD | 10395.0017 | Nem | LAN aktív eszközök - Adatközponti switch-ek | legalább 60 (hatvan), legfeljebb 120 (százhúsz) naptári nap | Önálló egységként csak konzultációt követően rendelhető
0102010102 | DKM0103HNET21 | M91XK9-P-1Y | MDS Premier Subscription M9100 1Y | Cisco | Áru | Alaptermék |  | 1 | 1 | Nem | db | 12 | 120 |  | 27 | 1774983 | USD | 4944.2416 | Nem | LAN aktív eszközök - Adatközponti switch-ek | legalább 60 (hatvan), legfeljebb 120 (százhúsz) naptári nap | Önálló egységként csak konzultációt követően rendelhető
0102010102 | DKM0103HNET21 | M91XK9-P-3Y | MDS Premier Subscription M9100 3Y | Cisco | Áru | Alaptermék |  | 1 | 1 | Nem | db | 12 | 120 |  | 27 | 3989639 | USD | 11113.1995 | Nem | LAN aktív eszközök - Adatközponti switch-ek | legalább 60 (hatvan), legfeljebb 120 (százhúsz) naptári nap | Önálló egységként csak konzultációt követően rendelhető
0102010102 | DKM0103HNET21 | M91XK9-P-5Y | MDS Premier Subscription M9100 5Y | Cisco | Áru | Alaptermék |  | 1 | 1 | Nem | db | 12 | 120 |  | 27 | 5590923 | USD | 15573.6011 | Nem | LAN aktív eszközök - Adatközponti switch-ek | legalább 60 (hatvan), legfeljebb 120 (százhúsz) naptári nap | Önálló egységként csak konzultációt követően rendelhető
0102010102 | DKM0103HNET21 | M91XK9-SD-1Y | MDS SA + DCNM Subscription M9100 1Y | Cisco | Áru | Alaptermék |  | 1 | 1 | Nem | db | 12 | 120 |  | 27 | 1012337 | USD | 2819.8805 | Nem | LAN aktív eszközök - Adatközponti switch-ek | legalább 60 (hatvan), legfeljebb 120 (százhúsz) naptári nap | Önálló egységként csak konzultációt követően rendelhető
0102010102 | DKM0103HNET21 | M91XK9-SD-3Y | MDS SA + DCNM Subscription M9100 3Y | Cisco | Áru | Alaptermék |  | 1 | 1 | Nem | db | 12 | 120 |  | 27 | 2393783 | USD | 6667.919 | Nem | LAN aktív eszközök - Adatközponti switch-ek | legalább 60 (hatvan), legfeljebb 120 (százhúsz) naptári nap | Önálló egységként csak konzultációt követően rendelhető
0102010102 | DKM0103HNET21 | M91XK9-SD-5Y | MDS SA + DCNM Subscription M9100 5Y | Cisco | Áru | Alaptermék |  | 1 | 1 | Nem | db | 12 | 120 |  | 27 | 3460401 | USD | 9639.001 | Nem | LAN aktív eszközök - Adatközponti switch-ek | legalább 60 (hatvan), legfeljebb 120 (százhúsz) naptári nap | Önálló egységként csak konzultációt követően rendelhető
0102010102 | DKM0103HNET21 | M9200SME1MK9= | Storage Media Encryption package for one MPS 18/4-port for C | Cisco | Áru | Alaptermék |  | 1 | 1 | Nem | db | 12 | 120 |  | 27 | 4367927 | USD | 12166.9267 | Nem | LAN aktív eszközök - Adatközponti switch-ek | legalább 60 (hatvan), legfeljebb 120 (százhúsz) naptári nap | Önálló egységként csak konzultációt követően rendelhető
0102010102 | DKM0103HNET21 | M9250IIOA | Cisco I/O Accelerator License for MDS 9250i | Cisco | Áru | Alaptermék |  | 1 | 1 | Nem | db | 12 | 120 |  | 27 | 13439443 | USD | 37435.775 | Nem | LAN aktív eszközök - Adatközponti switch-ek | legalább 60 (hatvan), legfeljebb 120 (százhúsz) naptári nap | Önálló egységként csak konzultációt követően rendelhető
0102010102 | DKM0103HNET21 | M9250IP20-16G | MDS 9250i 20-port FC Upgrade License | Cisco | Áru | Alaptermék |  | 1 | 1 | Nem | db | 12 | 120 |  | 27 | 4003209 | USD | 11150.999 | Nem | LAN aktív eszközök - Adatközponti switch-ek | legalább 60 (hatvan), legfeljebb 120 (százhúsz) naptári nap | Önálló egységként csak konzultációt követően rendelhető
0102010102 | DKM0103HNET21 | M9300ENT1K9 | Ent. Software Pckg. License for MDS 9300 Series | Cisco | Áru | Alaptermék |  | 1 | 1 | Nem | db | 12 | 120 |  | 27 | 1861349 | USD | 5184.8158 | Nem | LAN aktív eszközök - Adatközponti switch-ek | legalább 60 (hatvan), legfeljebb 120 (százhúsz) naptári nap | Önálló egységként csak konzultációt követően rendelhető
0102010102 | DKM0103HNET21 | M9300ENT1K9-PI | Ent. Software Pckg License for MDS 9300 Series, Pre-install | Cisco | Áru | Alaptermék |  | 1 | 1 | Nem | db | 12 | 120 |  | 27 | 1861349 | USD | 5184.8158 | Nem | LAN aktív eszközök - Adatközponti switch-ek | legalább 60 (hatvan), legfeljebb 120 (százhúsz) naptári nap | Önálló egységként csak konzultációt követően rendelhető
0102010102 | DKM0103HNET21 | M9396T-PL16 | MDS 9396T 32G FC switch 16-port upgrade license | Cisco | Áru | Alaptermék |  | 1 | 1 | Nem | db | 12 | 120 |  | 27 | 5201910 | USD | 14490 | Nem | LAN aktív eszközök - Adatközponti switch-ek | legalább 60 (hatvan), legfeljebb 120 (százhúsz) naptári nap | Önálló egységként csak konzultációt követően rendelhető
0102010102 | DKM0103HNET21 | M9396T-PL16T | MDS 9396T 32G FC switch 16-Port Activation license +32G SFP+ | Cisco | Áru | Alaptermék |  | 1 | 1 | Nem | db | 12 | 120 |  | 27 | 5970888 | USD | 16632.0013 | Nem | LAN aktív eszközök - Adatközponti switch-ek | legalább 60 (hatvan), legfeljebb 120 (százhúsz) naptári nap | Önálló egységként csak konzultációt követően rendelhető
0102010102 | DKM0103HNET21 | M9396T-PL16TE | 16-Port Activation license for MDS 9396T switch +32G SFPs | Cisco | Áru | Alaptermék |  | 1 | 1 | Nem | db | 12 | 120 |  | 27 | 5970888 | USD | 16632.0013 | Nem | LAN aktív eszközök - Adatközponti switch-ek | legalább 60 (hatvan), legfeljebb 120 (százhúsz) naptári nap | Önálló egységként csak konzultációt követően rendelhető
0102010102 | DKM0103HNET21 | M93ENTDCNME-K9= | Ent. + DCNM SAN Adv. Feat. for MDS 9300, EMC | Cisco | Áru | Alaptermék |  | 1 | 1 | Nem | db | 12 | 120 |  | 27 | 2284159 | USD | 6362.5589 | Nem | LAN aktív eszközök - Adatközponti switch-ek | legalább 60 (hatvan), legfeljebb 120 (százhúsz) naptári nap | Önálló egységként csak konzultációt követően rendelhető
0102010102 | DKM0103HNET21 | M93ENTDCNMEX-K9= | Ent. + DCNM SAN Adv. Feat. for MDS 9300 Switch based, EMC | Cisco | Áru | Alaptermék |  | 1 | 1 | Nem | db | 12 | 120 |  | 27 | 2284159 | USD | 6362.5589 | Nem | LAN aktív eszközök - Adatközponti switch-ek | legalább 60 (hatvan), legfeljebb 120 (százhúsz) naptári nap | Önálló egységként csak konzultációt követően rendelhető
0102010102 | DKM0103HNET21 | M93ENTDCNM-K9 | Ent. + DCNM SAN Adv. Feat. for MDS 9300 | Cisco | Áru | Alaptermék |  | 1 | 1 | Nem | db | 12 | 120 |  | 27 | 2284159 | USD | 6362.5589 | Nem | LAN aktív eszközök - Adatközponti switch-ek | legalább 60 (hatvan), legfeljebb 120 (százhúsz) naptári nap | Önálló egységként csak konzultációt követően rendelhető
0102010102 | DKM0103HNET21 | M93ENTDCNMX-K9 | Ent. + DCNM SAN Adv. Feat. for MDS 9300 Switch based | Cisco | Áru | Alaptermék |  | 1 | 1 | Nem | db | 12 | 120 |  | 27 | 2284159 | USD | 6362.5589 | Nem | LAN aktív eszközök - Adatközponti switch-ek | legalább 60 (hatvan), legfeljebb 120 (százhúsz) naptári nap | Önálló egységként csak konzultációt követően rendelhető
0102010102 | DKM0103HNET21 | M93XK9-A-1Y | MDS Advantage Subscription M9300 1Y | Cisco | Áru | Alaptermék |  | 1 | 1 | Nem | db | 12 | 120 |  | 27 | 1063904 | USD | 2963.5214 | Nem | LAN aktív eszközök - Adatközponti switch-ek | legalább 60 (hatvan), legfeljebb 120 (százhúsz) naptári nap | Önálló egységként csak konzultációt követően rendelhető
0102010102 | DKM0103HNET21 | M93XK9-A-3Y | MDS Advantage Subscription M9300 3Y | Cisco | Áru | Alaptermék |  | 1 | 1 | Nem | db | 12 | 120 |  | 27 | 2662473 | USD | 7416.3591 | Nem | LAN aktív eszközök - Adatközponti switch-ek | legalább 60 (hatvan), legfeljebb 120 (százhúsz) naptári nap | Önálló egységként csak konzultációt követően rendelhető
0102010102 | DKM0103HNET21 | M93XK9-A-5Y | MDS Advantage Subscription M9300 5Y | Cisco | Áru | Alaptermék |  | 1 | 1 | Nem | db | 12 | 120 |  | 27 | 3731806 | USD | 10395.0017 | Nem | LAN aktív eszközök - Adatközponti switch-ek | legalább 60 (hatvan), legfeljebb 120 (százhúsz) naptári nap | Önálló egységként csak konzultációt követően rendelhető
0102010102 | DKM0103HNET21 | M93XK9-P-1Y | MDS Premier Subscription M9300 1Y | Cisco | Áru | Alaptermék |  | 1 | 1 | Nem | db | 12 | 120 |  | 27 | 1728843 | USD | 4815.7186 | Nem | LAN aktív eszközök - Adatközponti switch-ek | legalább 60 (hatvan), legfeljebb 120 (százhúsz) naptári nap | Önálló egységként csak konzultációt követően rendelhető
0102010102 | DKM0103HNET21 | M93XK9-P-3Y | MDS Premier Subscription M9300 3Y | Cisco | Áru | Alaptermék |  | 1 | 1 | Nem | db | 12 | 120 |  | 27 | 4527019 | USD | 12610.0797 | Nem | LAN aktív eszközök - Adatközponti switch-ek | legalább 60 (hatvan), legfeljebb 120 (százhúsz) naptári nap | Önálló egységként csak konzultációt követően rendelhető
0102010102 | DKM0103HNET21 | M93XK9-P-5Y | MDS Premier Subscription M9300 5Y | Cisco | Áru | Alaptermék |  | 1 | 1 | Nem | db | 12 | 120 |  | 27 | 6391564 | USD | 17803.8002 | Nem | LAN aktív eszközök - Adatközponti switch-ek | legalább 60 (hatvan), legfeljebb 120 (százhúsz) naptári nap | Önálló egységként csak konzultációt követően rendelhető
0102010102 | DKM0103HNET21 | M93XK9-SD-1Y | MDS SA + DCNM Subscription M9300 1Y | Cisco | Áru | Alaptermék |  | 1 | 1 | Nem | db | 12 | 120 |  | 27 | 1196891 | USD | 3333.9595 | Nem | LAN aktív eszközök - Adatközponti switch-ek | legalább 60 (hatvan), legfeljebb 120 (százhúsz) naptári nap | Önálló egységként csak konzultációt követően rendelhető
0102010102 | DKM0103HNET21 | M93XK9-SD-3Y | MDS SA + DCNM Subscription M9300 3Y | Cisco | Áru | Alaptermék |  | 1 | 1 | Nem | db | 12 | 120 |  | 27 | 3590674 | USD | 10001.8785 | Nem | LAN aktív eszközök - Adatközponti switch-ek | legalább 60 (hatvan), legfeljebb 120 (százhúsz) naptári nap | Önálló egységként csak konzultációt követően rendelhető
0102010102 | DKM0103HNET21 | M93XK9-SD-5Y | MDS SA + DCNM Subscription M9300 5Y | Cisco | Áru | Alaptermék |  | 1 | 1 | Nem | db | 12 | 120 |  | 27 | 4261043 | USD | 11869.2001 | Nem | LAN aktív eszközök - Adatközponti switch-ek | legalább 60 (hatvan), legfeljebb 120 (százhúsz) naptári nap | Önálló egységként csak konzultációt követően rendelhető
0102010102 | DKM0103HNET21 | M97ENTK9 | Enterprise Package License for 1 MDS9700 Switch | Cisco | Áru | Alaptermék |  | 1 | 1 | Nem | db | 12 | 120 |  | 27 | 6696140 | USD | 18652.2005 | Nem | LAN aktív eszközök - Adatközponti switch-ek | legalább 60 (hatvan), legfeljebb 120 (százhúsz) naptári nap | Önálló egységként csak konzultációt követően rendelhető
0102010201 | DKM0103HNET21 | M97IOA2410= | Cisco IOA License for 24/10 Module on MDS 9700, spare | Cisco | Áru | Alaptermék |  | 1 | 1 | Nem | db | 12 | 120 |  | 27 | 13439443 | USD | 37435.775 | Nem | LAN aktív eszközök - Adatközponti switch-ek | legalább 60 (hatvan), legfeljebb 120 (százhúsz) naptári nap | Önálló egységként csak konzultációt követően rendelhető
0102010201 | DKM0103HNET21 | M97IOA24102X= | Cisco IOA License pack for 24/10 module for MDS 9700, spare | Cisco | Áru | Alaptermék |  | 1 | 1 | Nem | db | 12 | 120 |  | 27 | 25652623 | USD | 71455.775 | Nem | LAN aktív eszközök - Adatközponti switch-ek | legalább 60 (hatvan), legfeljebb 120 (százhúsz) naptári nap | Önálló egységként csak konzultációt követően rendelhető
0102010102 | DKM0103HNET21 | M97XK9-A-1Y | MDS Advantage Subscription M9700 1Y | Cisco | Áru | Alaptermék |  | 1 | 1 | Nem | db | 12 | 120 |  | 27 | 5322233 | USD | 14825.161 | Nem | LAN aktív eszközök - Adatközponti switch-ek | legalább 60 (hatvan), legfeljebb 120 (százhúsz) naptári nap | Önálló egységként csak konzultációt követően rendelhető
0102010102 | DKM0103HNET21 | M97XK9-A-3Y | MDS Advantage Subscription M9700 3Y | Cisco | Áru | Alaptermék |  | 1 | 1 | Nem | db | 12 | 120 |  | 27 | 11578094 | USD | 32250.9592 | Nem | LAN aktív eszközök - Adatközponti switch-ek | legalább 60 (hatvan), legfeljebb 120 (százhúsz) naptári nap | Önálló egységként csak konzultációt követően rendelhető
0102010102 | DKM0103HNET21 | M97XK9-A-5Y | MDS Advantage Subscription M9700 5Y | Cisco | Áru | Alaptermék |  | 1 | 1 | Nem | db | 12 | 120 |  | 27 | 14900080 | USD | 41504.4009 | Nem | LAN aktív eszközök - Adatközponti switch-ek | legalább 60 (hatvan), legfeljebb 120 (százhúsz) naptári nap | Önálló egységként csak konzultációt követően rendelhető
0102010102 | DKM0103HNET21 | M97XK9-P-1Y | MDS Premier Subscription M9700 1Y | Cisco | Áru | Alaptermék |  | 1 | 1 | Nem | db | 12 | 120 |  | 27 | 7238344 | USD | 20162.5191 | Nem | LAN aktív eszközök - Adatközponti switch-ek | legalább 60 (hatvan), legfeljebb 120 (százhúsz) naptári nap | Önálló egységként csak konzultációt követően rendelhető
0102010102 | DKM0103HNET21 | M97XK9-P-3Y | MDS Premier Subscription M9700 3Y | Cisco | Áru | Alaptermék |  | 1 | 1 | Nem | db | 12 | 120 |  | 27 | 16894899 | USD | 47060.999 | Nem | LAN aktív eszközök - Adatközponti switch-ek | legalább 60 (hatvan), legfeljebb 120 (százhúsz) naptári nap | Önálló egységként csak konzultációt követően rendelhető
0102010102 | DKM0103HNET21 | M97XK9-P-5Y | MDS Premier Subscription M9700 5Y | Cisco | Áru | Alaptermék |  | 1 | 1 | Nem | db | 12 | 120 |  | 27 | 22879357 | USD | 63730.7999 | Nem | LAN aktív eszközök - Adatközponti switch-ek | legalább 60 (hatvan), legfeljebb 120 (százhúsz) naptári nap | Önálló egységként csak konzultációt követően rendelhető
0102010102 | DKM0103HNET21 | M97XK9-SD-1Y | MDS SA + DCNM Subscription M9700 1Y | Cisco | Áru | Alaptermék |  | 1 | 1 | Nem | db | 12 | 120 |  | 27 | 4575871 | USD | 12746.16 | Nem | LAN aktív eszközök - Adatközponti switch-ek | legalább 60 (hatvan), legfeljebb 120 (százhúsz) naptári nap | Önálló egységként csak konzultációt követően rendelhető
0102010102 | DKM0103HNET21 | M97XK9-SD-3Y | MDS SA + DCNM Subscription M9700 3Y | Cisco | Áru | Alaptermék |  | 1 | 1 | Nem | db | 12 | 120 |  | 27 | 10112513 | USD | 28168.5596 | Nem | LAN aktív eszközök - Adatközponti switch-ek | legalább 60 (hatvan), legfeljebb 120 (százhúsz) naptári nap | Önálló egységként csak konzultációt követően rendelhető
0102010102 | DKM0103HNET21 | M97XK9-SD-5Y | MDS SA + DCNM Subscription M9700 5Y | Cisco | Áru | Alaptermék |  | 1 | 1 | Nem | db | 12 | 120 |  | 27 | 14628676 | USD | 40748.4003 | Nem | LAN aktív eszközök - Adatközponti switch-ek | legalább 60 (hatvan), legfeljebb 120 (százhúsz) naptári nap | Önálló egységként csak konzultációt követően rendelhető
0102010102 | DKM0103HNET21 | M9XT-FC1632 | MDS 32G FC Expansion module, w/ 16 active ports | Cisco | Áru | Alaptermék |  | 1 | 1 | Nem | db | 12 | 120 |  | 27 | 2837846 | USD | 7904.8623 | Nem | LAN aktív eszközök - Adatközponti switch-ek | legalább 60 (hatvan), legfeljebb 120 (százhúsz) naptári nap | Önálló egységként csak konzultációt követően rendelhető
0102010102 | DKM0103HNET21 | M9XT-FC1632H= | MDS 32G FC Expansion module, w/ 16 active ports, spare | Cisco | Áru | Alaptermék |  | 1 | 1 | Nem | db | 12 | 120 |  | 27 | 2837846 | USD | 7904.8623 | Nem | LAN aktív eszközök - Adatközponti switch-ek | legalább 60 (hatvan), legfeljebb 120 (százhúsz) naptári nap | Önálló egységként csak konzultációt követően rendelhető
0102010102 | DKM0103HNET21 | M9XT-FC1632PRM | MDS 32G FC Expansion module, w/ 16 active ports, promotional | Cisco | Áru | Alaptermék |  | 1 | 1 | Nem | db | 12 | 120 |  | 27 | 2772110 | USD | 7721.7557 | Nem | LAN aktív eszközök - Adatközponti switch-ek | legalább 60 (hatvan), legfeljebb 120 (százhúsz) naptári nap | Önálló egységként csak konzultációt követően rendelhető
0102050301 | DKM0103HNET21 | MA-ANT-20 | Meraki Dual-band Omni Antennas | Cisco | Áru | Alaptermék |  | 1 | 1 | Nem | db | 12 | 120 |  | 27 | 45008 | USD | 125.3701 | Nem | Vezeték nélküli megoldások - Antennák | legalább 60 (hatvan), legfeljebb 120 (százhúsz) naptári nap | Önálló egységként csak konzultációt követően rendelhető
0102050301 | DKM0103HNET21 | MA-ANT-21 | Meraki 5GHz Sector Antenna | Cisco | Áru | Alaptermék |  | 1 | 1 | Nem | db | 12 | 120 |  | 27 | 78934 | USD | 219.8706 | Nem | Vezeték nélküli megoldások - Antennák | legalább 60 (hatvan), legfeljebb 120 (százhúsz) naptári nap | Önálló egységként csak konzultációt követően rendelhető
0102050301 | DKM0103HNET21 | MA-ANT-23 | Meraki 2.4GHz Sector Antenna | Cisco | Áru | Alaptermék |  | 1 | 1 | Nem | db | 12 | 120 |  | 27 | 78934 | USD | 219.8706 | Nem | Vezeték nélküli megoldások - Antennák | legalább 60 (hatvan), legfeljebb 120 (százhúsz) naptári nap | Önálló egységként csak konzultációt követően rendelhető
0102050301 | DKM0103HNET21 | MA-ANT-25 | Meraki Dual Band Patch Antenna | Cisco | Áru | Alaptermék |  | 1 | 1 | Nem | db | 12 | 120 |  | 27 | 78934 | USD | 219.8706 | Nem | Vezeték nélküli megoldások - Antennák | legalább 60 (hatvan), legfeljebb 120 (százhúsz) naptári nap | Önálló egységként csak konzultációt követően rendelhető
0102050301 | DKM0103HNET21 | MA-ANT-27 | Meraki Dual Band Sector Antenna | Cisco | Áru | Alaptermék |  | 1 | 1 | Nem | db | 12 | 120 |  | 27 | 78934 | USD | 219.8706 | Nem | Vezeték nélküli megoldások - Antennák | legalább 60 (hatvan), legfeljebb 120 (százhúsz) naptári nap | Önálló egységként csak konzultációt követően rendelhető
0102050301 | DKM0103HNET21 | MA-ANT-3-A1 | Meraki Indoor Dual-band Dipole Antenna | Cisco | Áru | Alaptermék |  | 1 | 1 | Nem | db | 12 | 120 |  | 27 | 8821 | USD | 24.5702 | Nem | Vezeték nélküli megoldások - Antennák | legalább 60 (hatvan), legfeljebb 120 (százhúsz) naptári nap | Önálló egységként csak konzultációt követően rendelhető
0102050301 | DKM0103HNET21 | MA-ANT-3-A5 | Meraki Indoor Dual-band Dipole Antennas, 5-pack for MR42E | Cisco | Áru | Alaptermék |  | 1 | 1 | Nem | db | 12 | 120 |  | 27 | 38222 | USD | 106.4686 | Nem | Vezeték nélküli megoldások - Antennák | legalább 60 (hatvan), legfeljebb 120 (százhúsz) naptári nap | Önálló egységként csak konzultációt követően rendelhető
0102050301 | DKM0103HNET21 | MA-ANT-3-A6 | Meraki Indoor Dual-band Dipole Ant, 6-pack for MR46E/MR53E | Cisco | Áru | Alaptermék |  | 1 | 1 | Nem | db | 12 | 120 |  | 27 | 45008 | USD | 125.3701 | Nem | Vezeték nélküli megoldások - Antennák | legalább 60 (hatvan), legfeljebb 120 (százhúsz) naptári nap | Önálló egységként csak konzultációt követően rendelhető
0102050301 | DKM0103HNET21 | MA-ANT-3-B1 | Meraki Indoor Bendable Dual-band Dipole Antenna | Cisco | Áru | Alaptermék |  | 1 | 1 | Nem | db | 12 | 120 |  | 27 | 8821 | USD | 24.5702 | Nem | Vezeték nélküli megoldások - Antennák | legalább 60 (hatvan), legfeljebb 120 (százhúsz) naptári nap | Önálló egységként csak konzultációt követően rendelhető
0102050301 | DKM0103HNET21 | MA-ANT-3-B5 | Meraki Indoor Bendable Dual-band Dipole Ant 5pk for MR42E | Cisco | Áru | Alaptermék |  | 1 | 1 | Nem | db | 12 | 120 |  | 27 | 38222 | USD | 106.4686 | Nem | Vezeték nélküli megoldások - Antennák | legalább 60 (hatvan), legfeljebb 120 (százhúsz) naptári nap | Önálló egységként csak konzultációt követően rendelhető
0102050301 | DKM0103HNET21 | MA-ANT-3-B6 | Meraki Indoor Bendable Dual-band Dipole Ant 6pk MR46E/MR53E | Cisco | Áru | Alaptermék |  | 1 | 1 | Nem | db | 12 | 120 |  | 27 | 45008 | USD | 125.3701 | Nem | Vezeték nélküli megoldások - Antennák | legalább 60 (hatvan), legfeljebb 120 (százhúsz) naptári nap | Önálló egységként csak konzultációt követően rendelhető
0102050301 | DKM0103HNET21 | MA-ANT-3-C5 | Meraki Indoor Dual-band Panel Omni Antenna, 5-port for MR42E | Cisco | Áru | Alaptermék |  | 1 | 1 | Nem | db | 12 | 120 |  | 27 | 90242 | USD | 251.3707 | Nem | Vezeték nélküli megoldások - Antennák | legalább 60 (hatvan), legfeljebb 120 (százhúsz) naptári nap | Önálló egységként csak konzultációt követően rendelhető
0102050301 | DKM0103HNET21 | MA-ANT-3-C6 | Meraki Indoor Dual-band Panel Omni Ant, 6port MR46E/MR53E | Cisco | Áru | Alaptermék |  | 1 | 1 | Nem | db | 12 | 120 |  | 27 | 112859 | USD | 314.3711 | Nem | Vezeték nélküli megoldások - Antennák | legalább 60 (hatvan), legfeljebb 120 (százhúsz) naptári nap | Önálló egységként csak konzultációt követően rendelhető
0102050301 | DKM0103HNET21 | MA-ANT-3-D5 | Meraki Indoor Dual-band Downtilt Omni Antenna 5port (MR42E) | Cisco | Áru | Alaptermék |  | 1 | 1 | Nem | db | 12 | 120 |  | 27 | 90242 | USD | 251.3707 | Nem | Vezeték nélküli megoldások - Antennák | legalább 60 (hatvan), legfeljebb 120 (százhúsz) naptári nap | Önálló egységként csak konzultációt követően rendelhető
0102050301 | DKM0103HNET21 | MA-ANT-3-D6 | Meraki Indoor Dual-band Downtilt Omni Ant, 6port MR46E/MR53E | Cisco | Áru | Alaptermék |  | 1 | 1 | Nem | db | 12 | 120 |  | 27 | 112859 | USD | 314.3711 | Nem | Vezeték nélküli megoldások - Antennák | legalább 60 (hatvan), legfeljebb 120 (százhúsz) naptári nap | Önálló egységként csak konzultációt követően rendelhető
0102050301 | DKM0103HNET21 | MA-ANT-3-E5 | Meraki Indoor Dual-band Wide Patch Antenna, 5-port for MR42E | Cisco | Áru | Alaptermék |  | 1 | 1 | Nem | db | 12 | 120 |  | 27 | 135476 | USD | 377.3714 | Nem | Vezeték nélküli megoldások - Antennák | legalább 60 (hatvan), legfeljebb 120 (százhúsz) naptári nap | Önálló egységként csak konzultációt követően rendelhető
0102050301 | DKM0103HNET21 | MA-ANT-3-E6 | Meraki Indoor Dual-band Wide Patch Ant, 6port MR46E/MR53E | Cisco | Áru | Alaptermék |  | 1 | 1 | Nem | db | 12 | 120 |  | 27 | 135476 | USD | 377.3714 | Nem | Vezeték nélküli megoldások - Antennák | legalább 60 (hatvan), legfeljebb 120 (százhúsz) naptári nap | Önálló egységként csak konzultációt követően rendelhető
0102050301 | DKM0103HNET21 | MA-ANT-3-F5 | Meraki Indoor Dual-band Narrow Patch Antenna, 5-port (MR42E) | Cisco | Áru | Alaptermék |  | 1 | 1 | Nem | db | 12 | 120 |  | 27 | 316412 | USD | 881.3707 | Nem | Vezeték nélküli megoldások - Antennák | legalább 60 (hatvan), legfeljebb 120 (százhúsz) naptári nap | Önálló egységként csak konzultációt követően rendelhető
0102050301 | DKM0103HNET21 | MA-ANT-3-F6 | Meraki Indoor Dual-band Narrow Patch Ant, 6-port MR46E/MR53E | Cisco | Áru | Alaptermék |  | 1 | 1 | Nem | db | 12 | 120 |  | 27 | 316412 | USD | 881.3707 | Nem | Vezeték nélküli megoldások - Antennák | legalább 60 (hatvan), legfeljebb 120 (százhúsz) naptári nap | Önálló egységként csak konzultációt követően rendelhető
0102050301 | DKM0103HNET21 | MA-ANT-C1-A | Meraki MG21E Dipole Antenna (1 pair) | Cisco | Áru | Alaptermék |  | 1 | 1 | Nem | db | 12 | 120 |  | 27 | 11309 | USD | 31.5002 | Nem | Vezeték nélküli megoldások - Antennák | legalább 60 (hatvan), legfeljebb 120 (százhúsz) naptári nap | Önálló egységként csak konzultációt követően rendelhető
0102050301 | DKM0103HNET21 | MA-ANT-C1-B | Meraki MG21E Patch Antenna | Cisco | Áru | Alaptermék |  | 1 | 1 | Nem | db | 12 | 120 |  | 27 | 111954 | USD | 311.8487 | Nem | Vezeték nélküli megoldások - Antennák | legalább 60 (hatvan), legfeljebb 120 (százhúsz) naptári nap | Önálló egységként csak konzultációt követően rendelhető
0102020101 | DKM0103HNET21 | MA-ANT-LTE-1 | Meraki MX67C Replacement LTE Antenna (1 pair) | Cisco | Áru | Alaptermék |  | 1 | 1 | Nem | db | 12 | 120 |  | 27 | 12782 | USD | 35.6057 | Nem | WAN eszközök - Telephelyi elérést biztosító útválasztók | legalább 60 (hatvan), legfeljebb 120 (százhúsz) naptári nap | Önálló egységként csak konzultációt követően rendelhető
0102020101 | DKM0103HNET21 | MA-ANT-MX | Meraki Wireless MX Replacement Antenna | Cisco | Áru | Alaptermék |  | 1 | 1 | Nem | db | 12 | 120 |  | 27 | 5654 | USD | 15.7484 | Nem | WAN eszközök - Telephelyi elérést biztosító útválasztók | legalább 60 (hatvan), legfeljebb 120 (százhúsz) naptári nap | Önálló egységként csak konzultációt követően rendelhető
0102010102 | DKM0103HNET21 | MA-CBL-100G-1M | Meraki 100GbE QSFP Cable, 1 Meter | Cisco | Áru | Alaptermék |  | 1 | 1 | Nem | db | 12 | 120 |  | 27 | 135702 | USD | 377.9987 | Nem | LAN aktív eszközök - Menedzselhető switch-ek | legalább 60 (hatvan), legfeljebb 120 (százhúsz) naptári nap | Önálló egységként csak konzultációt követően rendelhető
0102010102 | DKM0103HNET21 | MA-CBL-100G-3M | Meraki 100GbE QSFP Cable, 3 Meter | Cisco | Áru | Alaptermék |  | 1 | 1 | Nem | db | 12 | 120 |  | 27 | 135702 | USD | 377.9987 | Nem | LAN aktív eszközök - Menedzselhető switch-ek | legalább 60 (hatvan), legfeljebb 120 (százhúsz) naptári nap | Önálló egységként csak konzultációt követően rendelhető
0102010102 | DKM0103HNET21 | MA-CBL-100G-50CM | Meraki 100GbE QSFP Cable, 0.5 Meter | Cisco | Áru | Alaptermék |  | 1 | 1 | Nem | db | 12 | 120 |  | 27 | 135702 | USD | 377.9987 | Nem | LAN aktív eszközök - Menedzselhető switch-ek | legalább 60 (hatvan), legfeljebb 120 (százhúsz) naptári nap | Önálló egységként csak konzultációt követően rendelhető
0102010102 | DKM0103HNET21 | MA-CBL-120G-1M | Meraki MS390 120G Data-Stack Cable, 1 meter | Cisco | Áru | Alaptermék |  | 1 | 1 | Nem | db | 12 | 120 |  | 27 | 56543 | USD | 157.5008 | Nem | LAN aktív eszközök - Menedzselhető switch-ek | legalább 60 (hatvan), legfeljebb 120 (százhúsz) naptári nap | Önálló egységként csak konzultációt követően rendelhető
0102010102 | DKM0103HNET21 | MA-CBL-120G-3M | Meraki MS390 120G Data-Stack Cable, 3 meter | Cisco | Áru | Alaptermék |  | 1 | 1 | Nem | db | 12 | 120 |  | 27 | 84814 | USD | 236.2496 | Nem | LAN aktív eszközök - Menedzselhető switch-ek | legalább 60 (hatvan), legfeljebb 120 (százhúsz) naptári nap | Önálló egységként csak konzultációt követően rendelhető
0102010102 | DKM0103HNET21 | MA-CBL-120G-50CM | Meraki MS390 120G Data-Stack Cable, 50 centimeter | Cisco | Áru | Alaptermék |  | 1 | 1 | Nem | db | 12 | 120 |  | 27 | 28271 | USD | 78.7488 | Nem | LAN aktív eszközök - Menedzselhető switch-ek | legalább 60 (hatvan), legfeljebb 120 (százhúsz) naptári nap | Önálló egységként csak konzultációt követően rendelhető
0102010102 | DKM0103HNET21 | MA-CBL-40G-1M | Meraki 40GbE QSFP Cable, 1 Meter | Cisco | Áru | Alaptermék |  | 1 | 1 | Nem | db | 12 | 120 |  | 27 | 45234 | USD | 126.0007 | Nem | LAN aktív eszközök - Menedzselhető switch-ek | legalább 60 (hatvan), legfeljebb 120 (százhúsz) naptári nap | Önálló egységként csak konzultációt követően rendelhető
0102010102 | DKM0103HNET21 | MA-CBL-40G-3M | Meraki 40GbE QSFP Cable, 3 Meter | Cisco | Áru | Alaptermék |  | 1 | 1 | Nem | db | 12 | 120 |  | 27 | 67851 | USD | 189.001 | Nem | LAN aktív eszközök - Menedzselhető switch-ek | legalább 60 (hatvan), legfeljebb 120 (százhúsz) naptári nap | Önálló egységként csak konzultációt követően rendelhető
0102010102 | DKM0103HNET21 | MA-CBL-40G-50CM | Meraki 40GbE QSFP Cable, 0.5 Meter | Cisco | Áru | Alaptermék |  | 1 | 1 | Nem | db | 12 | 120 |  | 27 | 22617 | USD | 63.0003 | Nem | LAN aktív eszközök - Menedzselhető switch-ek | legalább 60 (hatvan), legfeljebb 120 (százhúsz) naptári nap | Önálló egységként csak konzultációt követően rendelhető
0102050201 | DKM0103HNET21 | MA-CBL-LEAK-1 | Meraki MT Water Leak Detection Cable | Cisco | Áru | Alaptermék |  | 1 | 1 | Nem | db | 12 | 120 |  | 27 | 22391 | USD | 62.3697 | Nem | Vezeték nélküli megoldások - Vezeték nélküli elérési pont (Access Point) | legalább 60 (hatvan), legfeljebb 120 (százhúsz) naptári nap | Önálló egységként csak konzultációt követően rendelhető
0102010102 | DKM0103HNET21 | MA-CBL-SPWR-150CM | Meraki MS390 Power-Stack Cable, 150 centimeter | Cisco | Áru | Alaptermék |  | 1 | 1 | Nem | db | 12 | 120 |  | 27 | 48626 | USD | 135.4497 | Nem | LAN aktív eszközök - Menedzselhető switch-ek | legalább 60 (hatvan), legfeljebb 120 (százhúsz) naptári nap | Önálló egységként csak konzultációt követően rendelhető
0102010102 | DKM0103HNET21 | MA-CBL-SPWR-30CM | Meraki MS390 Power-Stack Cable, 30 centimeter | Cisco | Áru | Alaptermék |  | 1 | 1 | Nem | db | 12 | 120 |  | 27 | 23748 | USD | 66.15 | Nem | LAN aktív eszközök - Menedzselhető switch-ek | legalább 60 (hatvan), legfeljebb 120 (százhúsz) naptári nap | Önálló egységként csak konzultációt követően rendelhető
0102010102 | DKM0103HNET21 | MA-CBL-TA-1M | Meraki 10 GbE Twinax Cable with SFP+ Modules, 1 Meter | Cisco | Áru | Alaptermék |  | 1 | 1 | Nem | db | 12 | 120 |  | 27 | 22617 | USD | 63.0003 | Nem | LAN aktív eszközök - Menedzselhető switch-ek | legalább 60 (hatvan), legfeljebb 120 (százhúsz) naptári nap | Önálló egységként csak konzultációt követően rendelhető
0102010102 | DKM0103HNET21 | MA-CBL-TA-3M | Meraki 10 GbE Twinax Cable with SFP+ Modules, 3 Meter | Cisco | Áru | Alaptermék |  | 1 | 1 | Nem | db | 12 | 120 |  | 27 | 33926 | USD | 94.5005 | Nem | LAN aktív eszközök - Menedzselhető switch-ek | legalább 60 (hatvan), legfeljebb 120 (százhúsz) naptári nap | Önálló egységként csak konzultációt követően rendelhető
0102010102 | DKM0103HNET21 | MA-FAN-16K | Meraki Front-to-Back Fan, 16K RPM | Cisco | Áru | Alaptermék |  | 1 | 1 | Nem | db | 12 | 120 |  | 27 | 56543 | USD | 157.5008 | Nem | LAN aktív eszközök - Menedzselhető switch-ek | legalább 60 (hatvan), legfeljebb 120 (százhúsz) naptári nap | Önálló egységként csak konzultációt követően rendelhető
0102010102 | DKM0103HNET21 | MA-FAN-16K2 | Meraki MS390 Fan | Cisco | Áru | Alaptermék |  | 1 | 1 | Nem | db | 12 | 120 |  | 27 | 67851 | USD | 189.001 | Nem | LAN aktív eszközök - Menedzselhető switch-ek | legalább 60 (hatvan), legfeljebb 120 (százhúsz) naptári nap | Önálló egységként csak konzultációt követően rendelhető
0102010102 | DKM0103HNET21 | MA-FAN-18K | Meraki Front-to-Back Fan, 18K RPM | Cisco | Áru | Alaptermék |  | 1 | 1 | Nem | db | 12 | 120 |  | 27 | 56543 | USD | 157.5008 | Nem | LAN aktív eszközök - Menedzselhető switch-ek | legalább 60 (hatvan), legfeljebb 120 (százhúsz) naptári nap | Önálló egységként csak konzultációt követően rendelhető
0102050201 | DKM0103HNET21 | MA-INJ-4-AU | Meraki MR 802.3at PoE Injector (AU Plug) | Cisco | Áru | Alaptermék |  | 1 | 1 | Nem | db | 12 | 120 |  | 27 | 33699 | USD | 93.8699 | Nem | Vezeték nélküli megoldások - Vezeték nélküli elérési pont (Access Point) | legalább 60 (hatvan), legfeljebb 120 (százhúsz) naptári nap | Önálló egységként csak konzultációt követően rendelhető
0102050201 | DKM0103HNET21 | MA-INJ-4-EU | Meraki MR 802.3at PoE Injector (EU Plug) | Cisco | Áru | Alaptermék |  | 1 | 1 | Nem | db | 12 | 120 |  | 27 | 33699 | USD | 93.8699 | Nem | Vezeték nélküli megoldások - Vezeték nélküli elérési pont (Access Point) | legalább 60 (hatvan), legfeljebb 120 (százhúsz) naptári nap | Önálló egységként csak konzultációt követően rendelhető
0102050201 | DKM0103HNET21 | MA-INJ-4-UK | Meraki MR 802.3at PoE Injector (UK Plug) | Cisco | Áru | Alaptermék |  | 1 | 1 | Nem | db | 12 | 120 |  | 27 | 33699 | USD | 93.8699 | Nem | Vezeték nélküli megoldások - Vezeték nélküli elérési pont (Access Point) | legalább 60 (hatvan), legfeljebb 120 (százhúsz) naptári nap | Önálló egységként csak konzultációt követően rendelhető
0102050201 | DKM0103HNET21 | MA-INJ-4-US | Meraki MR 802.3at PoE Injector (US Plug) | Cisco | Áru | Alaptermék |  | 1 | 1 | Nem | db | 12 | 120 |  | 27 | 33699 | USD | 93.8699 | Nem | Vezeték nélküli megoldások - Vezeték nélküli elérési pont (Access Point) | legalább 60 (hatvan), legfeljebb 120 (százhúsz) naptári nap | Önálló egységként csak konzultációt követően rendelhető
0102050201 | DKM0103HNET21 | MA-INJ-5-AU | Meraki Multigigabit 802.3at PoE Injector (AU Plug) | Cisco | Áru | Alaptermék |  | 1 | 1 | Nem | db | 12 | 120 |  | 27 | 90242 | USD | 251.3707 | Nem | Vezeték nélküli megoldások - Vezeték nélküli elérési pont (Access Point) | legalább 60 (hatvan), legfeljebb 120 (százhúsz) naptári nap | Önálló egységként csak konzultációt követően rendelhető
0102050201 | DKM0103HNET21 | MA-INJ-5-EU | Meraki Multigigabit 802.3at PoE Injector (EU Plug) | Cisco | Áru | Alaptermék |  | 1 | 1 | Nem | db | 12 | 120 |  | 27 | 90242 | USD | 251.3707 | Nem | Vezeték nélküli megoldások - Vezeték nélküli elérési pont (Access Point) | legalább 60 (hatvan), legfeljebb 120 (százhúsz) naptári nap | Önálló egységként csak konzultációt követően rendelhető
0102050201 | DKM0103HNET21 | MA-INJ-5-UK | Meraki Multigigabit 802.3at PoE Injector (UK Plug) | Cisco | Áru | Alaptermék |  | 1 | 1 | Nem | db | 12 | 120 |  | 27 | 90242 | USD | 251.3707 | Nem | Vezeték nélküli megoldások - Vezeték nélküli elérési pont (Access Point) | legalább 60 (hatvan), legfeljebb 120 (százhúsz) naptári nap | Önálló egységként csak konzultációt követően rendelhető
0102050201 | DKM0103HNET21 | MA-INJ-5-US | Meraki Multigigabit 802.3at PoE Injector (US Plug) | Cisco | Áru | Alaptermék |  | 1 | 1 | Nem | db | 12 | 120 |  | 27 | 90242 | USD | 251.3707 | Nem | Vezeték nélküli megoldások - Vezeték nélküli elérési pont (Access Point) | legalább 60 (hatvan), legfeljebb 120 (százhúsz) naptári nap | Önálló egységként csak konzultációt követően rendelhető
0102050301 | DKM0103HNET21 | MA-MNT-ANT-1 | Meraki Standard Mounting Arm for E & F Series Patch Antenna | Cisco | Áru | Alaptermék |  | 1 | 1 | Nem | db | 12 | 120 |  | 27 | 45008 | USD | 125.3701 | Nem | Vezeték nélküli megoldások - Antennák | legalább 60 (hatvan), legfeljebb 120 (százhúsz) naptári nap | Önálló egységként csak konzultációt követően rendelhető
0102050301 | DKM0103HNET21 | MA-MNT-ANT-2 | Meraki Long Mounting Arm for E & F Series Patch Antenna | Cisco | Áru | Alaptermék |  | 1 | 1 | Nem | db | 12 | 120 |  | 27 | 45008 | USD | 125.3701 | Nem | Vezeték nélküli megoldások - Antennák | legalább 60 (hatvan), legfeljebb 120 (százhúsz) naptári nap | Önálló egységként csak konzultációt követően rendelhető
0102050301 | DKM0103HNET21 | MA-MNT-ANT-3 | Meraki Horizontal Mnting Bracket - C & D Series Omni Antenna | Cisco | Áru | Alaptermék |  | 1 | 1 | Nem | db | 12 | 120 |  | 27 | 22391 | USD | 62.3697 | Nem | Vezeték nélküli megoldások - Antennák | legalább 60 (hatvan), legfeljebb 120 (százhúsz) naptári nap | Önálló egységként csak konzultációt követően rendelhető
0102050301 | DKM0103HNET21 | MA-MNT-ANT-4 | Meraki Vertical Mounting Bracket - C & D Series Omni Antenna | Cisco | Áru | Alaptermék |  | 1 | 1 | Nem | db | 12 | 120 |  | 27 | 22391 | USD | 62.3697 | Nem | Vezeték nélküli megoldások - Antennák | legalább 60 (hatvan), legfeljebb 120 (százhúsz) naptári nap | Önálló egységként csak konzultációt követően rendelhető
0102050301 | DKM0103HNET21 | MA-MNT-ANT-5 | Meraki Extension Arm for all Antennas | Cisco | Áru | Alaptermék |  | 1 | 1 | Nem | db | 12 | 120 |  | 27 | 22391 | USD | 62.3697 | Nem | Vezeték nélküli megoldások - Antennák | legalább 60 (hatvan), legfeljebb 120 (százhúsz) naptári nap | Önálló egységként csak konzultációt követően rendelhető
0102050201 | DKM0103HNET21 | MA-MNT-CLG-1 | Meraki T-Rail Channel Adapter Mount Kit | Cisco | Áru | Alaptermék |  | 1 | 1 | Nem | db | 12 | 120 |  | 27 | 5654 | USD | 15.7484 | Nem | Vezeték nélküli megoldások - Vezeték nélküli elérési pont (Access Point) | legalább 60 (hatvan), legfeljebb 120 (százhúsz) naptári nap | Önálló egységként csak konzultációt követően rendelhető
0102010102 | DKM0103HNET21 | MA-MNT-MID-1 | Meraki MS225 and MS250 Mid-Mount Kit | Cisco | Áru | Alaptermék |  | 1 | 1 | Nem | db | 12 | 120 |  | 27 | 16962 | USD | 47.2486 | Nem | LAN aktív eszközök - Menedzselhető switch-ek | legalább 60 (hatvan), legfeljebb 120 (százhúsz) naptári nap | Önálló egységként csak konzultációt követően rendelhető
0102050201 | DKM0103HNET21 | MA-MNT-MR-1 | Meraki Replacement Mounting Kit for MR12/MR16 | Cisco | Áru | Alaptermék |  | 1 | 1 | Nem | db | 12 | 120 |  | 27 | 11082 | USD | 30.8696 | Nem | Vezeték nélküli megoldások - Vezeték nélküli elérési pont (Access Point) | legalább 60 (hatvan), legfeljebb 120 (százhúsz) naptári nap | Önálló egységként csak konzultációt követően rendelhető
0102050201 | DKM0103HNET21 | MA-MNT-MR-10 | Meraki Replacement Mounting Kit for MR84 | Cisco | Áru | Alaptermék |  | 1 | 1 | Nem | db | 12 | 120 |  | 27 | 15606 | USD | 43.4716 | Nem | Vezeték nélküli megoldások - Vezeték nélküli elérési pont (Access Point) | legalább 60 (hatvan), legfeljebb 120 (százhúsz) naptári nap | Önálló egységként csak konzultációt követően rendelhető
0102050201 | DKM0103HNET21 | MA-MNT-MR-11 | Meraki Replacement Mounting Kit for MR33 | Cisco | Áru | Alaptermék |  | 1 | 1 | Nem | db | 12 | 120 |  | 27 | 11082 | USD | 30.8696 | Nem | Vezeték nélküli megoldások - Vezeték nélküli elérési pont (Access Point) | legalább 60 (hatvan), legfeljebb 120 (százhúsz) naptári nap | Önálló egységként csak konzultációt követően rendelhető
0102050201 | DKM0103HNET21 | MA-MNT-MR-12 | Meraki Replacement Mount Plate for MR20 AP | Cisco | Áru | Alaptermék |  | 1 | 1 | Nem | db | 12 | 120 |  | 27 | 11082 | USD | 30.8696 | Nem | Vezeték nélküli megoldások - Vezeték nélküli elérési pont (Access Point) | legalább 60 (hatvan), legfeljebb 120 (százhúsz) naptári nap | Önálló egységként csak konzultációt követően rendelhető
0102050201 | DKM0103HNET21 | MA-MNT-MR-13 | Meraki Replacement Mount Plate for MR70 AP | Cisco | Áru | Alaptermék |  | 1 | 1 | Nem | db | 12 | 120 |  | 27 | 15606 | USD | 43.4716 | Nem | Vezeték nélküli megoldások - Vezeték nélküli elérési pont (Access Point) | legalább 60 (hatvan), legfeljebb 120 (százhúsz) naptári nap | Önálló egységként csak konzultációt követően rendelhető
0102050201 | DKM0103HNET21 | MA-MNT-MR-14 | Meraki Replacement Mounting Kit for MR55/MR56 | Cisco | Áru | Alaptermék |  | 1 | 1 | Nem | db | 12 | 120 |  | 27 | 11082 | USD | 30.8696 | Nem | Vezeték nélküli megoldások - Vezeték nélküli elérési pont (Access Point) | legalább 60 (hatvan), legfeljebb 120 (százhúsz) naptári nap | Önálló egységként csak konzultációt követően rendelhető
0102050201 | DKM0103HNET21 | MA-MNT-MR-15 | Meraki Replacement Mounting Kit for MR45/MR46 | Cisco | Áru | Alaptermék |  | 1 | 1 | Nem | db | 12 | 120 |  | 27 | 11082 | USD | 30.8696 | Nem | Vezeték nélküli megoldások - Vezeték nélküli elérési pont (Access Point) | legalább 60 (hatvan), legfeljebb 120 (százhúsz) naptári nap | Önálló egységként csak konzultációt követően rendelhető
0102050201 | DKM0103HNET21 | MA-MNT-MR-16 | Meraki Replacement Mounting Kit for MR76/MR86 | Cisco | Áru | Alaptermék |  | 1 | 1 | Nem | db | 12 | 120 |  | 27 | 11082 | USD | 30.8696 | Nem | Vezeték nélküli megoldások - Vezeték nélküli elérési pont (Access Point) | legalább 60 (hatvan), legfeljebb 120 (százhúsz) naptári nap | Önálló egységként csak konzultációt követően rendelhető
0102050201 | DKM0103HNET21 | MA-MNT-MR-17 | Meraki Replacement Mounting Kit for MR36 | Cisco | Áru | Alaptermék |  | 1 | 1 | Nem | db | 12 | 120 |  | 27 | 11082 | USD | 30.8696 | Nem | Vezeték nélküli megoldások - Vezeték nélküli elérési pont (Access Point) | legalább 60 (hatvan), legfeljebb 120 (százhúsz) naptári nap | Önálló egységként csak konzultációt követően rendelhető
0102050201 | DKM0103HNET21 | MA-MNT-MR-18 | Meraki Replacement Mounting Kit for MR46E | Cisco | Áru | Alaptermék |  | 1 | 1 | Nem | db | 12 | 120 |  | 27 | 11082 | USD | 30.8696 | Nem | Vezeték nélküli megoldások - Vezeték nélküli elérési pont (Access Point) | legalább 60 (hatvan), legfeljebb 120 (százhúsz) naptári nap | Önálló egységként csak konzultációt követően rendelhető
0102050201 | DKM0103HNET21 | MA-MNT-MR-2 | Meraki Replacement Mounting Kit for MR62/MR66 | Cisco | Áru | Alaptermék |  | 1 | 1 | Nem | db | 12 | 120 |  | 27 | 15606 | USD | 43.4716 | Nem | Vezeték nélküli megoldások - Vezeték nélküli elérési pont (Access Point) | legalább 60 (hatvan), legfeljebb 120 (százhúsz) naptári nap | Önálló egységként csak konzultációt követően rendelhető
0102050201 | DKM0103HNET21 | MA-MNT-MR-3 | Meraki Replacement Mounting Kit for MR34 | Cisco | Áru | Alaptermék |  | 1 | 1 | Nem | db | 12 | 120 |  | 27 | 11082 | USD | 30.8696 | Nem | Vezeték nélküli megoldások - Vezeték nélküli elérési pont (Access Point) | legalább 60 (hatvan), legfeljebb 120 (százhúsz) naptári nap | Önálló egységként csak konzultációt követően rendelhető
0102050201 | DKM0103HNET21 | MA-MNT-MR-4 | Meraki Replacement Mounting Kit for MR18 | Cisco | Áru | Alaptermék |  | 1 | 1 | Nem | db | 12 | 120 |  | 27 | 11082 | USD | 30.8696 | Nem | Vezeték nélküli megoldások - Vezeték nélküli elérési pont (Access Point) | legalább 60 (hatvan), legfeljebb 120 (százhúsz) naptári nap | Önálló egységként csak konzultációt követően rendelhető
0102050201 | DKM0103HNET21 | MA-MNT-MR-5 | Meraki Replacement Mounting Kit for MR26 | Cisco | Áru | Alaptermék |  | 1 | 1 | Nem | db | 12 | 120 |  | 27 | 11082 | USD | 30.8696 | Nem | Vezeték nélküli megoldások - Vezeték nélküli elérési pont (Access Point) | legalább 60 (hatvan), legfeljebb 120 (százhúsz) naptári nap | Önálló egységként csak konzultációt követően rendelhető
0102050201 | DKM0103HNET21 | MA-MNT-MR-6 | Meraki Replacement Mounting Kit for MR32 | Cisco | Áru | Alaptermék |  | 1 | 1 | Nem | db | 12 | 120 |  | 27 | 11082 | USD | 30.8696 | Nem | Vezeték nélküli megoldások - Vezeték nélküli elérési pont (Access Point) | legalább 60 (hatvan), legfeljebb 120 (százhúsz) naptári nap | Önálló egységként csak konzultációt követően rendelhető
0102050201 | DKM0103HNET21 | MA-MNT-MR-7 | Meraki Replacement Mounting Kit for MR72/MR74 | Cisco | Áru | Alaptermék |  | 1 | 1 | Nem | db | 12 | 120 |  | 27 | 15606 | USD | 43.4716 | Nem | Vezeték nélküli megoldások - Vezeték nélküli elérési pont (Access Point) | legalább 60 (hatvan), legfeljebb 120 (százhúsz) naptári nap | Önálló egységként csak konzultációt követően rendelhető
0102050201 | DKM0103HNET21 | MA-MNT-MR-8 | Meraki Replacement Mounting Kit for MR42 and MR42E | Cisco | Áru | Alaptermék |  | 1 | 1 | Nem | db | 12 | 120 |  | 27 | 11082 | USD | 30.8696 | Nem | Vezeték nélküli megoldások - Vezeték nélküli elérési pont (Access Point) | legalább 60 (hatvan), legfeljebb 120 (százhúsz) naptári nap | Önálló egységként csak konzultációt követően rendelhető
0102050201 | DKM0103HNET21 | MA-MNT-MR-9 | Meraki Replacement Mounting Kit for MR52/MR53 and 53E | Cisco | Áru | Alaptermék |  | 1 | 1 | Nem | db | 12 | 120 |  | 27 | 11082 | USD | 30.8696 | Nem | Vezeték nélküli megoldások - Vezeték nélküli elérési pont (Access Point) | legalább 60 (hatvan), legfeljebb 120 (százhúsz) naptári nap | Önálló egységként csak konzultációt követően rendelhető
0102050201 | DKM0103HNET21 | MA-MNT-MR-H1 | Meraki Replacement Mounting Kit for MR30H | Cisco | Áru | Alaptermék |  | 1 | 1 | Nem | db | 12 | 120 |  | 27 | 11082 | USD | 30.8696 | Nem | Vezeték nélküli megoldások - Vezeték nélküli elérési pont (Access Point) | legalább 60 (hatvan), legfeljebb 120 (százhúsz) naptári nap | Önálló egységként csak konzultációt követően rendelhető
0102050201 | DKM0103HNET21 | MA-MNT-MR-H2 | Meraki Surface Mounting Kit for MR30H | Cisco | Áru | Alaptermék |  | 1 | 1 | Nem | db | 12 | 120 |  | 27 | 11082 | USD | 30.8696 | Nem | Vezeték nélküli megoldások - Vezeték nélküli elérési pont (Access Point) | legalább 60 (hatvan), legfeljebb 120 (százhúsz) naptári nap | Önálló egységként csak konzultációt követően rendelhető
0102050201 | DKM0103HNET21 | MA-MNT-MR-H3 | Meraki Port Security Mounting Kit for MR30H | Cisco | Áru | Alaptermék |  | 1 | 1 | Nem | db | 12 | 120 |  | 27 | 11082 | USD | 30.8696 | Nem | Vezeték nélküli megoldások - Vezeték nélküli elérési pont (Access Point) | legalább 60 (hatvan), legfeljebb 120 (százhúsz) naptári nap | Önálló egységként csak konzultációt követően rendelhető
0202110601 | DKM0103HNET21 | MA-MNT-MV-10 | Meraki Wall Mount Arm for MV72 | Cisco | Áru | Kiegészítő |  | 1 | 1 | Nem | db | 12 | 120 |  | 27 | 56316 | USD | 156.8702 | Nem | IP video rendszerek - IP kamerák | legalább 60 (hatvan), legfeljebb 120 (százhúsz) naptári nap | Önálló egységként csak konzultációt követően rendelhető
0202110601 | DKM0103HNET21 | MA-MNT-MV-11 | Meraki Conduit back box for the MA-MNT-MV-10 Wall Arm Mount | Cisco | Áru | Kiegészítő |  | 1 | 1 | Nem | db | 12 | 120 |  | 27 | 22391 | USD | 62.3697 | Nem | IP video rendszerek - IP kamerák | legalább 60 (hatvan), legfeljebb 120 (százhúsz) naptári nap | Önálló egységként csak konzultációt követően rendelhető
0202110601 | DKM0103HNET21 | MA-MNT-MV-20 | Meraki Pole Mount for MV72 and/or MA-MNT-MV-10 | Cisco | Áru | Kiegészítő |  | 1 | 1 | Nem | db | 12 | 120 |  | 27 | 56316 | USD | 156.8702 | Nem | IP video rendszerek - IP kamerák | legalább 60 (hatvan), legfeljebb 120 (százhúsz) naptári nap | Önálló egységként csak konzultációt követően rendelhető
0202110601 | DKM0103HNET21 | MA-MNT-MV-30 | Meraki Wall Mount Arm For MV12 | Cisco | Áru | Kiegészítő |  | 1 | 1 | Nem | db | 12 | 120 |  | 27 | 56316 | USD | 156.8702 | Nem | IP video rendszerek - IP kamerák | legalább 60 (hatvan), legfeljebb 120 (százhúsz) naptári nap | Önálló egységként csak konzultációt követően rendelhető
0202110601 | DKM0103HNET21 | MA-MNT-MV-31 | Meraki Wall Mount Bracket for MV22 | Cisco | Áru | Kiegészítő |  | 1 | 1 | Nem | db | 12 | 120 |  | 27 | 56316 | USD | 156.8702 | Nem | IP video rendszerek - IP kamerák | legalább 60 (hatvan), legfeljebb 120 (százhúsz) naptári nap | Önálló egységként csak konzultációt követően rendelhető
0202110601 | DKM0103HNET21 | MA-MNT-MV-40 | Meraki Telescoping Ceiling Pendant Mount for MV12 and MV32 | Cisco | Áru | Kiegészítő |  | 1 | 1 | Nem | db | 12 | 120 |  | 27 | 90242 | USD | 251.3707 | Nem | IP video rendszerek - IP kamerák | legalább 60 (hatvan), legfeljebb 120 (százhúsz) naptári nap | Önálló egységként csak konzultációt követően rendelhető
0202110601 | DKM0103HNET21 | MA-MNT-MV-61 | Meraki MV12 Replacement Mount Plate and Parts | Cisco | Áru | Kiegészítő |  | 1 | 1 | Nem | db | 12 | 120 |  | 27 | 33926 | USD | 94.5005 | Nem | IP video rendszerek - IP kamerák | legalább 60 (hatvan), legfeljebb 120 (százhúsz) naptári nap | Önálló egységként csak konzultációt követően rendelhető
0202110601 | DKM0103HNET21 | MA-MNT-MV-62 | Meraki MV22 Replacement Mount Plate and Parts | Cisco | Áru | Kiegészítő |  | 1 | 1 | Nem | db | 12 | 120 |  | 27 | 45234 | USD | 126.0007 | Nem | IP video rendszerek - IP kamerák | legalább 60 (hatvan), legfeljebb 120 (százhúsz) naptári nap | Önálló egységként csak konzultációt követően rendelhető
0202110601 | DKM0103HNET21 | MA-MNT-MV-63 | Meraki MV72 Replacement Mount Plate and Parts | Cisco | Áru | Kiegészítő |  | 1 | 1 | Nem | db | 12 | 120 |  | 27 | 56543 | USD | 157.5008 | Nem | IP video rendszerek - IP kamerák | legalább 60 (hatvan), legfeljebb 120 (százhúsz) naptári nap | Önálló egységként csak konzultációt követően rendelhető
0102010102 | DKM0103HNET21 | MA-MOD-2X40G | Meraki MS390 2x40GE Module | Cisco | Áru | Alaptermék |  | 1 | 1 | Nem | db | 12 | 120 |  | 27 | 576733 | USD | 1606.4985 | Nem | LAN aktív eszközök - Menedzselhető switch-ek | legalább 60 (hatvan), legfeljebb 120 (százhúsz) naptári nap | Önálló egységként csak konzultációt követően rendelhető
0102010102 | DKM0103HNET21 | MA-MOD-4X10G | Meraki MS390 4x10GE Module | Cisco | Áru | Alaptermék |  | 1 | 1 | Nem | db | 12 | 120 |  | 27 | 294021 | USD | 819.001 | Nem | LAN aktív eszközök - Menedzselhető switch-ek | legalább 60 (hatvan), legfeljebb 120 (százhúsz) naptári nap | Önálló egységként csak konzultációt követően rendelhető
0102010102 | DKM0103HNET21 | MA-MOD-8X10G | Meraki MS390 8x10GE Module | Cisco | Áru | Alaptermék |  | 1 | 1 | Nem | db | 12 | 120 |  | 27 | 576733 | USD | 1606.4985 | Nem | LAN aktív eszközök - Menedzselhető switch-ek | legalább 60 (hatvan), legfeljebb 120 (százhúsz) naptári nap | Önálló egységként csak konzultációt követően rendelhető
0102020101 | DKM0103HNET21 | MA-PWR-100WAC | Meraki MX68 Replacement Power Adapter (100 WAC) | Cisco | Áru | Alaptermék |  | 1 | 1 | Nem | db | 12 | 120 |  | 27 | 36187 | USD | 100.7999 | Nem | WAN eszközök - Telephelyi elérést biztosító útválasztók | legalább 60 (hatvan), legfeljebb 120 (százhúsz) naptári nap | Önálló egységként csak konzultációt követően rendelhető
0102010102 | DKM0103HNET21 | MA-PWR-1025WAC | Meraki 1025WAC PSU | Cisco | Áru | Alaptermék |  | 1 | 1 | Nem | db | 12 | 120 |  | 27 | 327947 | USD | 913.5015 | Nem | LAN aktív eszközök - Menedzselhető switch-ek | legalább 60 (hatvan), legfeljebb 120 (százhúsz) naptári nap | Önálló egységként csak konzultációt követően rendelhető
0102010102 | DKM0103HNET21 | MA-PWR-1100WAC | Meraki MS390 1100W AC Power Supply | Cisco | Áru | Alaptermék |  | 1 | 1 | Nem | db | 12 | 120 |  | 27 | 429723 | USD | 1196.9997 | Nem | LAN aktív eszközök - Menedzselhető switch-ek | legalább 60 (hatvan), legfeljebb 120 (százhúsz) naptári nap | Önálló egységként csak konzultációt követően rendelhető
0102010102 | DKM0103HNET21 | MA-PWR-250WAC | Meraki 250WAC PSU | Cisco | Áru | Alaptermék |  | 1 | 1 | Nem | db | 12 | 120 |  | 27 | 101777 | USD | 283.5015 | Nem | LAN aktív eszközök - Menedzselhető switch-ek | legalább 60 (hatvan), legfeljebb 120 (százhúsz) naptári nap | Önálló egységként csak konzultációt követően rendelhető
0102020101 | DKM0103HNET21 | MA-PWR-30WAC | Meraki MX64 Replacement Power Adapter (30 WAC) | Cisco | Áru | Alaptermék |  | 1 | 1 | Nem | db | 12 | 120 |  | 27 | 14701 | USD | 40.9492 | Nem | WAN eszközök - Telephelyi elérést biztosító útválasztók | legalább 60 (hatvan), legfeljebb 120 (százhúsz) naptári nap | Önálló egységként csak konzultációt követően rendelhető
0102050201 | DKM0103HNET21 | MA-PWR-30W-AU | Meraki AC Adapter for MR Wireless Access Points (AU Plug) | Cisco | Áru | Alaptermék |  | 1 | 1 | Nem | db | 12 | 120 |  | 27 | 6559 | USD | 18.2708 | Nem | Vezeték nélküli megoldások - Vezeték nélküli elérési pont (Access Point) | legalább 60 (hatvan), legfeljebb 120 (százhúsz) naptári nap | Önálló egységként csak konzultációt követően rendelhető
0102050201 | DKM0103HNET21 | MA-PWR-30W-EU | Meraki AC Adapter for MR Wireless Access Points (EU Plug) | Cisco | Áru | Alaptermék |  | 1 | 1 | Nem | db | 12 | 120 |  | 27 | 6559 | USD | 18.2708 | Nem | Vezeték nélküli megoldások - Vezeték nélküli elérési pont (Access Point) | legalább 60 (hatvan), legfeljebb 120 (százhúsz) naptári nap | Önálló egységként csak konzultációt követően rendelhető
0102050201 | DKM0103HNET21 | MA-PWR-30W-UK | Meraki AC Adapter for MR Wireless Access Points (UK Plug) | Cisco | Áru | Alaptermék |  | 1 | 1 | Nem | db | 12 | 120 |  | 27 | 6559 | USD | 18.2708 | Nem | Vezeték nélküli megoldások - Vezeték nélküli elérési pont (Access Point) | legalább 60 (hatvan), legfeljebb 120 (százhúsz) naptári nap | Önálló egységként csak konzultációt követően rendelhető
0102050201 | DKM0103HNET21 | MA-PWR-30W-US | Meraki AC Adapter for MR Wireless Access Points (US Plug) | Cisco | Áru | Alaptermék |  | 1 | 1 | Nem | db | 12 | 120 |  | 27 | 6559 | USD | 18.2708 | Nem | Vezeték nélküli megoldások - Vezeték nélküli elérési pont (Access Point) | legalább 60 (hatvan), legfeljebb 120 (százhúsz) naptári nap | Önálló egységként csak konzultációt követően rendelhető
0102010102 | DKM0103HNET21 | MA-PWR-350WAC | Meraki MS390 350W AC Power Supply | Cisco | Áru | Alaptermék |  | 1 | 1 | Nem | db | 12 | 120 |  | 27 | 147010 | USD | 409.4988 | Nem | LAN aktív eszközök - Menedzselhető switch-ek | legalább 60 (hatvan), legfeljebb 120 (százhúsz) naptári nap | Önálló egységként csak konzultációt követően rendelhető
0102020101 | DKM0103HNET21 | MA-PWR-50WAC | Meraki Z3 Replacement Power Adapter (50 WAC) | Cisco | Áru | Alaptermék |  | 1 | 1 | Nem | db | 12 | 120 |  | 27 | 22617 | USD | 63.0003 | Nem | WAN eszközök - Telephelyi elérést biztosító útválasztók | legalább 60 (hatvan), legfeljebb 120 (százhúsz) naptári nap | Önálló egységként csak konzultációt követően rendelhető
0102010102 | DKM0103HNET21 | MA-PWR-640WAC | Meraki 640WAC PSU | Cisco | Áru | Alaptermék |  | 1 | 1 | Nem | db | 12 | 120 |  | 27 | 214861 | USD | 598.4998 | Nem | LAN aktív eszközök - Menedzselhető switch-ek | legalább 60 (hatvan), legfeljebb 120 (százhúsz) naptári nap | Önálló egységként csak konzultációt követően rendelhető
0102010102 | DKM0103HNET21 | MA-PWR-715WAC | Meraki MS390 715W AC Power Supply | Cisco | Áru | Alaptermék |  | 1 | 1 | Nem | db | 12 | 120 |  | 27 | 282713 | USD | 787.5008 | Nem | LAN aktív eszközök - Menedzselhető switch-ek | legalább 60 (hatvan), legfeljebb 120 (százhúsz) naptári nap | Önálló egységként csak konzultációt követően rendelhető
0102020101 | DKM0103HNET21 | MA-PWR-90WAC | Meraki MS120-8LP/MX65 Replacement Power Adapter (90 WAC) | Cisco | Áru | Alaptermék |  | 1 | 1 | Nem | db | 12 | 120 |  | 27 | 36187 | USD | 100.7999 | Nem | WAN eszközök - Telephelyi elérést biztosító útválasztók | legalább 60 (hatvan), legfeljebb 120 (százhúsz) naptári nap | Önálló egységként csak konzultációt követően rendelhető
0102020101 | DKM0103HNET21 | MA-PWR-CORD-AR | Meraki AC Power Cord for MX and MS (AR Plug) | Cisco | Áru | Alaptermék |  | 1 | 1 | Nem | db | 12 | 120 |  | 27 | 4298 | USD | 11.9715 | Nem | WAN eszközök - Telephelyi elérést biztosító útválasztók | legalább 60 (hatvan), legfeljebb 120 (százhúsz) naptári nap | Önálló egységként csak konzultációt követően rendelhető
0102020101 | DKM0103HNET21 | MA-PWR-CORD-AU | Meraki AC Power Cord for MX and MS (AU Plug) | Cisco | Áru | Alaptermék |  | 1 | 1 | Nem | db | 12 | 120 |  | 27 | 4298 | USD | 11.9715 | Nem | WAN eszközök - Telephelyi elérést biztosító útválasztók | legalább 60 (hatvan), legfeljebb 120 (százhúsz) naptári nap | Önálló egységként csak konzultációt követően rendelhető
0102020101 | DKM0103HNET21 | MA-PWR-CORD-BR | Meraki AC Power Cord for MX and MS (Brazil Plug) | Cisco | Áru | Alaptermék |  | 1 | 1 | Nem | db | 12 | 120 |  | 27 | 4298 | USD | 11.9715 | Nem | WAN eszközök - Telephelyi elérést biztosító útválasztók | legalább 60 (hatvan), legfeljebb 120 (százhúsz) naptári nap | Önálló egységként csak konzultációt követően rendelhető
0102020101 | DKM0103HNET21 | MA-PWR-CORD-CN | Meraki AC Power Cord for MX and MS (China Plug) | Cisco | Áru | Alaptermék |  | 1 | 1 | Nem | db | 12 | 120 |  | 27 | 4298 | USD | 11.9715 | Nem | WAN eszközök - Telephelyi elérést biztosító útválasztók | legalább 60 (hatvan), legfeljebb 120 (százhúsz) naptári nap | Önálló egységként csak konzultációt követően rendelhető
0102020101 | DKM0103HNET21 | MA-PWR-CORD-EU | Meraki AC Power Cord for MX and MS (EU Plug) | Cisco | Áru | Alaptermék |  | 1 | 1 | Nem | db | 12 | 120 |  | 27 | 4298 | USD | 11.9715 | Nem | WAN eszközök - Telephelyi elérést biztosító útválasztók | legalább 60 (hatvan), legfeljebb 120 (százhúsz) naptári nap | Önálló egységként csak konzultációt követően rendelhető
0102020101 | DKM0103HNET21 | MA-PWR-CORD-IN | Meraki AC Power Cord for MX and MS (India Plug) | Cisco | Áru | Alaptermék |  | 1 | 1 | Nem | db | 12 | 120 |  | 27 | 4298 | USD | 11.9715 | Nem | WAN eszközök - Telephelyi elérést biztosító útválasztók | legalább 60 (hatvan), legfeljebb 120 (százhúsz) naptári nap | Önálló egységként csak konzultációt követően rendelhető
0102020101 | DKM0103HNET21 | MA-PWR-CORD-UK | Meraki AC Power Cord for MX and MS (UK Plug) | Cisco | Áru | Alaptermék |  | 1 | 1 | Nem | db | 12 | 120 |  | 27 | 4298 | USD | 11.9715 | Nem | WAN eszközök - Telephelyi elérést biztosító útválasztók | legalább 60 (hatvan), legfeljebb 120 (százhúsz) naptári nap | Önálló egységként csak konzultációt követően rendelhető
0102020101 | DKM0103HNET21 | MA-PWR-CORD-US | Meraki AC Power Cord for MX and MS (US Plug) | Cisco | Áru | Alaptermék |  | 1 | 1 | Nem | db | 12 | 120 |  | 27 | 4298 | USD | 11.9715 | Nem | WAN eszközök - Telephelyi elérést biztosító útválasztók | legalább 60 (hatvan), legfeljebb 120 (százhúsz) naptári nap | Önálló egységként csak konzultációt követően rendelhető
0202110601 | DKM0103HNET21 | MA-PWR-MV-LV | Meraki Low voltage 12VDC/24VAC input PoE injector for MV | Cisco | Áru | Kiegészítő |  | 1 | 1 | Nem | db | 12 | 120 |  | 27 | 56316 | USD | 156.8702 | Nem | IP video rendszerek - IP kamerák | legalább 60 (hatvan), legfeljebb 120 (százhúsz) naptári nap | Önálló egységként csak konzultációt követően rendelhető
0202110601 | DKM0103HNET21 | MA-PWR-USB-EU | Meraki USB-C Power Adapter for MT (EU Plug) | Cisco | Áru | Kiegészítő |  | 1 | 1 | Nem | db | 12 | 120 |  | 27 | 6559 | USD | 18.2708 | Nem | IP video rendszerek - IP kamerák | legalább 60 (hatvan), legfeljebb 120 (százhúsz) naptári nap | Önálló egységként csak konzultációt követően rendelhető
0202110601 | DKM0103HNET21 | MA-PWR-USB-UK | Meraki USB-C Power Adapter for MT (UK Plug) | Cisco | Áru | Kiegészítő |  | 1 | 1 | Nem | db | 12 | 120 |  | 27 | 6559 | USD | 18.2708 | Nem | IP video rendszerek - IP kamerák | legalább 60 (hatvan), legfeljebb 120 (százhúsz) naptári nap | Önálló egységként csak konzultációt követően rendelhető
0202110601 | DKM0103HNET21 | MA-PWR-USB-US | Meraki USB-C Power Adapter for MT (US Plug) | Cisco | Áru | Kiegészítő |  | 1 | 1 | Nem | db | 12 | 120 |  | 27 | 6559 | USD | 18.2708 | Nem | IP video rendszerek - IP kamerák | legalább 60 (hatvan), legfeljebb 120 (százhúsz) naptári nap | Önálló egységként csak konzultációt követően rendelhető
0102010102 | DKM0103HNET21 | MA-QSFP-100G-LR4 | Meraki LR4 QSFP 100G Transceiver | Cisco | Áru | Alaptermék |  | 1 | 1 | Nem | db | 12 | 120 |  | 27 | 6783969 | USD | 18896.8503 | Nem | LAN aktív eszközök - Menedzselhető switch-ek | legalább 60 (hatvan), legfeljebb 120 (százhúsz) naptári nap | Önálló egységként csak konzultációt követően rendelhető
0102010102 | DKM0103HNET21 | MA-QSFP-100G-SR4 | Meraki SR4 QSFP 100G Transceiver | Cisco | Áru | Alaptermék |  | 1 | 1 | Nem | db | 12 | 120 |  | 27 | 451209 | USD | 1256.8503 | Nem | LAN aktív eszközök - Menedzselhető switch-ek | legalább 60 (hatvan), legfeljebb 120 (százhúsz) naptári nap | Önálló egységként csak konzultációt követően rendelhető
0102010102 | DKM0103HNET21 | MA-QSFP-40G-CSR4 | Meraki CSR4 QSFP 40G Transceiver | Cisco | Áru | Alaptermék |  | 1 | 1 | Nem | db | 12 | 120 |  | 27 | 677379 | USD | 1886.8503 | Nem | LAN aktív eszközök - Menedzselhető switch-ek | legalább 60 (hatvan), legfeljebb 120 (százhúsz) naptári nap | Önálló egységként csak konzultációt követően rendelhető
0102010102 | DKM0103HNET21 | MA-QSFP-40G-LR4 | Meraki LR4 QSFP 40G Transceiver | Cisco | Áru | Alaptermék |  | 1 | 1 | Nem | db | 12 | 120 |  | 27 | 2465253 | USD | 6866.9997 | Nem | LAN aktív eszközök - Menedzselhető switch-ek | legalább 60 (hatvan), legfeljebb 120 (százhúsz) naptári nap | Önálló egységként csak konzultációt követően rendelhető
0102010102 | DKM0103HNET21 | MA-QSFP-40G-SR4 | Meraki SR4 QSFP 40G Transceiver | Cisco | Áru | Alaptermék |  | 1 | 1 | Nem | db | 12 | 120 |  | 27 | 677379 | USD | 1886.8503 | Nem | LAN aktív eszközök - Menedzselhető switch-ek | legalább 60 (hatvan), legfeljebb 120 (százhúsz) naptári nap | Önálló egységként csak konzultációt követően rendelhető
0102010102 | DKM0103HNET21 | MA-QSFP-40G-SR-BD | Meraki SR-BD QSFP 40G Transceiver | Cisco | Áru | Alaptermék |  | 1 | 1 | Nem | db | 12 | 120 |  | 27 | 247656 | USD | 689.8506 | Nem | LAN aktív eszközök - Menedzselhető switch-ek | legalább 60 (hatvan), legfeljebb 120 (százhúsz) naptári nap | Önálló egységként csak konzultációt követően rendelhető
0102010102 | DKM0103HNET21 | MA-RCKMNT | Meraki MS390 4-post Rack Mount Kit | Cisco | Áru | Alaptermék |  | 1 | 1 | Nem | db | 12 | 120 |  | 27 | 59935 | USD | 166.9499 | Nem | LAN aktív eszközök - Menedzselhető switch-ek | legalább 60 (hatvan), legfeljebb 120 (százhúsz) naptári nap | Önálló egységként csak konzultációt követően rendelhető
0102010102 | DKM0103HNET21 | MA-SFP-10GB-ER | Meraki 10G Base ER Module | Cisco | Áru | Alaptermék |  | 1 | 1 | Nem | db | 12 | 120 |  | 27 | 2261700 | USD | 6300 | Nem | LAN aktív eszközök - Menedzselhető switch-ek | legalább 60 (hatvan), legfeljebb 120 (százhúsz) naptári nap | Önálló egységként csak konzultációt követően rendelhető
0102020101 | DKM0103HNET21 | MA-SFP-10GB-LR | Meraki 10G Base LR Single-Mode | Cisco | Áru | Alaptermék |  | 1 | 1 | Nem | db | 12 | 120 |  | 27 | 903549 | USD | 2516.8503 | Nem | WAN eszközök - Telephelyi elérést biztosító útválasztók | legalább 60 (hatvan), legfeljebb 120 (százhúsz) naptári nap | Önálló egységként csak konzultációt követően rendelhető
0102020101 | DKM0103HNET21 | MA-SFP-10GB-LRM | Meraki 10G Base LRM Multi-Mode | Cisco | Áru | Alaptermék |  | 1 | 1 | Nem | db | 12 | 120 |  | 27 | 225039 | USD | 626.8503 | Nem | WAN eszközök - Telephelyi elérést biztosító útválasztók | legalább 60 (hatvan), legfeljebb 120 (százhúsz) naptári nap | Önálló egységként csak konzultációt követően rendelhető
0102020101 | DKM0103HNET21 | MA-SFP-10GB-SR | Meraki 10G Base SR Multi-Mode | Cisco | Áru | Alaptermék |  | 1 | 1 | Nem | db | 12 | 120 |  | 27 | 225039 | USD | 626.8503 | Nem | WAN eszközök - Telephelyi elérést biztosító útválasztók | legalább 60 (hatvan), legfeljebb 120 (százhúsz) naptári nap | Önálló egységként csak konzultációt követően rendelhető
0102020101 | DKM0103HNET21 | MA-SFP-10GB-ZR | Meraki 10G Base ZR Module | Cisco | Áru | Alaptermék |  | 1 | 1 | Nem | db | 12 | 120 |  | 27 | 3618720 | USD | 10080 | Nem | WAN eszközök - Telephelyi elérést biztosító útválasztók | legalább 60 (hatvan), legfeljebb 120 (százhúsz) naptári nap | Önálló egységként csak konzultációt követően rendelhető
0102020101 | DKM0103HNET21 | MA-SFP-1GB-LX10 | Meraki 1000Base LX10 Single-Mode | Cisco | Áru | Alaptermék |  | 1 | 1 | Nem | db | 12 | 120 |  | 27 | 225039 | USD | 626.8503 | Nem | WAN eszközök - Telephelyi elérést biztosító útválasztók | legalább 60 (hatvan), legfeljebb 120 (százhúsz) naptári nap | Önálló egységként csak konzultációt követően rendelhető
0102020101 | DKM0103HNET21 | MA-SFP-1GB-SX | Meraki 1000Base SX Multi-Mode | Cisco | Áru | Alaptermék |  | 1 | 1 | Nem | db | 12 | 120 |  | 27 | 113086 | USD | 315.0017 | Nem | WAN eszközök - Telephelyi elérést biztosító útválasztók | legalább 60 (hatvan), legfeljebb 120 (százhúsz) naptári nap | Önálló egységként csak konzultációt követően rendelhető
0102020101 | DKM0103HNET21 | MA-SFP-1GB-TX | Meraki 1 GbE SFP Copper Module | Cisco | Áru | Alaptermék |  | 1 | 1 | Nem | db | 12 | 120 |  | 27 | 89338 | USD | 248.8516 | Nem | WAN eszközök - Telephelyi elérést biztosító útválasztók | legalább 60 (hatvan), legfeljebb 120 (százhúsz) naptári nap | Önálló egységként csak konzultációt követően rendelhető
0102020101 | DKM0103HNET21 | M-ASR1001HX-16GB | Cisco ASR1001-HX 16GB DRAM | Cisco | Áru | Alaptermék |  | 1 | 1 | Nem | db | 12 | 120 |  | 27 | 2712489 | USD | 7555.6787 | Nem | WAN eszközök - Telephelyi elérést biztosító útválasztók | legalább 60 (hatvan), legfeljebb 120 (százhúsz) naptári nap | Önálló egységként csak konzultációt követően rendelhető
0102020101 | DKM0103HNET21 | M-ASR1001X-16GB | Cisco ASR1001-X 16GB DRAM | Cisco | Áru | Alaptermék |  | 1 | 1 | Nem | db | 12 | 120 |  | 27 | 2487870 | USD | 6930 | Nem | WAN eszközök - Telephelyi elérést biztosító útválasztók | legalább 60 (hatvan), legfeljebb 120 (százhúsz) naptári nap | Önálló egységként csak konzultációt követően rendelhető
0102020101 | DKM0103HNET21 | M-ASR1002HX-32GB | Cisco ASR1002-HX 32GB DRAM | Cisco | Áru | Alaptermék |  | 1 | 1 | Nem | db | 12 | 120 |  | 27 | 5425272 | USD | 15112.1772 | Nem | WAN eszközök - Telephelyi elérést biztosító útválasztók | legalább 60 (hatvan), legfeljebb 120 (százhúsz) naptári nap | Önálló egységként csak konzultációt követően rendelhető
0102020101 | DKM0103HNET21 | M-ASR1002X-16GB | Cisco ASR1002-X 16GB DRAM | Cisco | Áru | Alaptermék |  | 1 | 1 | Nem | db | 12 | 120 |  | 27 | 2487870 | USD | 6930 | Nem | WAN eszközök - Telephelyi elérést biztosító útválasztók | legalább 60 (hatvan), legfeljebb 120 (százhúsz) naptári nap | Önálló egységként csak konzultációt követően rendelhető
0102020101 | DKM0103HNET21 | MASR1002X-HD-320G | Cisco ASR1002-X 320GB HDD | Cisco | Áru | Alaptermék |  | 1 | 1 | Nem | db | 12 | 120 |  | 27 | 1357020 | USD | 3780 | Nem | WAN eszközök - Telephelyi elérést biztosító útválasztók | legalább 60 (hatvan), legfeljebb 120 (százhúsz) naptári nap | Önálló egységként csak konzultációt követően rendelhető
0102020101 | DKM0103HNET21 | M-ASR1K-RP2-16GB | Cisco ASR1000 RP2 16GB DRAM | Cisco | Áru | Alaptermék |  | 1 | 1 | Nem | db | 12 | 120 |  | 27 | 2487870 | USD | 6930 | Nem | WAN eszközök - Telephelyi elérést biztosító útválasztók | legalább 60 (hatvan), legfeljebb 120 (százhúsz) naptári nap | Önálló egységként csak konzultációt követően rendelhető
0102020101 | DKM0103HNET21 | M-ASR1K-RP3-16GB | Cisco ASR1000 RP3 16GB | Cisco | Áru | Alaptermék |  | 1 | 1 | Nem | db | 12 | 120 |  | 27 | 2712489 | USD | 7555.6787 | Nem | WAN eszközök - Telephelyi elérést biztosító útválasztók | legalább 60 (hatvan), legfeljebb 120 (százhúsz) naptári nap | Önálló egységként csak konzultációt követően rendelhető
0102020101 | DKM0103HNET21 | M-ASR1K-RP3-32GB | Cisco ASR1000 RP3 32GB | Cisco | Áru | Alaptermék |  | 1 | 1 | Nem | db | 12 | 120 |  | 27 | 3945626 | USD | 10990.6007 | Nem | WAN eszközök - Telephelyi elérést biztosító útválasztók | legalább 60 (hatvan), legfeljebb 120 (százhúsz) naptári nap | Önálló egységként csak konzultációt követően rendelhető
0102020101 | DKM0103HNET21 | M-ASR1K-RP3-64GB | Cisco ASR1000 RP3 64GB | Cisco | Áru | Alaptermék |  | 1 | 1 | Nem | db | 12 | 120 |  | 27 | 5425272 | USD | 15112.1772 | Nem | WAN eszközök - Telephelyi elérést biztosító útválasztók | legalább 60 (hatvan), legfeljebb 120 (százhúsz) naptári nap | Önálló egységként csak konzultációt követően rendelhető
0102020101 | DKM0103HNET21 | M-ASR1K-SSD-200GB | Cisco ASR1000 RP3 200GB SSD | Cisco | Áru | Alaptermék |  | 1 | 1 | Nem | db | 12 | 120 |  | 27 | 493313 | USD | 1374.1321 | Nem | WAN eszközök - Telephelyi elérést biztosító útválasztók | legalább 60 (hatvan), legfeljebb 120 (százhúsz) naptári nap | Önálló egységként csak konzultációt követően rendelhető
0102020101 | DKM0103HNET21 | M-ASR1K-SSD-400GB | Cisco ASR1000 RP3 400GB SSD | Cisco | Áru | Alaptermék |  | 1 | 1 | Nem | db | 12 | 120 |  | 27 | 986333 | USD | 2747.4444 | Nem | WAN eszközök - Telephelyi elérést biztosító útválasztók | legalább 60 (hatvan), legfeljebb 120 (százhúsz) naptári nap | Önálló egységként csak konzultációt követően rendelhető
0102020101 | DKM0103HNET21 | MA-STND-1 | Meraki Z3 Vertical Desktop Stand | Cisco | Áru | Alaptermék |  | 1 | 1 | Nem | db | 12 | 120 |  | 27 | 10178 | USD | 28.3505 | Nem | WAN eszközök - Telephelyi elérést biztosító útválasztók | legalább 60 (hatvan), legfeljebb 120 (százhúsz) naptári nap | Önálló egységként csak konzultációt követően rendelhető
0102050201 | DKM0103HNET21 | MA-UMNT-MR-A2 | Meraki MR Adaptor for Cisco Universal Mounts | Cisco | Áru | Alaptermék |  | 1 | 1 | Nem | db | 12 | 120 |  | 27 | 6786 | USD | 18.9014 | Nem | Vezeték nélküli megoldások - Vezeték nélküli elérési pont (Access Point) | legalább 60 (hatvan), legfeljebb 120 (százhúsz) naptári nap | Önálló egységként csak konzultációt követően rendelhető
0102020101 | DKM0103HNET21 | MEM-4300-4GU16G | 4G to 16G DRAM Upgrade (8G+8G) for Cisco ISR 4330, 4350 | Cisco | Áru | Alaptermék |  | 1 | 1 | Nem | db | 12 | 120 |  | 27 | 452340 | USD | 1260 | Nem | WAN eszközök - Telephelyi elérést biztosító útválasztók | legalább 60 (hatvan), legfeljebb 120 (százhúsz) naptári nap | Önálló egységként csak konzultációt követően rendelhető
0102020101 | DKM0103HNET21 | MEM-4300-4GU8G | 4G to 8G DRAM Upgrade (4G+4G) for Cisco ISR 4330,4350 | Cisco | Áru | Alaptermék |  | 1 | 1 | Nem | db | 12 | 120 |  | 27 | 339256 | USD | 945.0017 | Nem | WAN eszközök - Telephelyi elérést biztosító útválasztók | legalább 60 (hatvan), legfeljebb 120 (százhúsz) naptári nap | Önálló egységként csak konzultációt követően rendelhető
0102020101 | DKM0103HNET21 | MEM-4300-8GU16G | 8G to 16G DRAM Upgrade (8G+8G) for Cisco ISR 4330, 4350 | Cisco | Áru | Alaptermék |  | 1 | 1 | Nem | db | 12 | 120 |  | 27 | 452340 | USD | 1260 | Nem | WAN eszközök - Telephelyi elérést biztosító útválasztók | legalább 60 (hatvan), legfeljebb 120 (százhúsz) naptári nap | Önálló egységként csak konzultációt követően rendelhető
0102020101 | DKM0103HNET21 | MEM-4320-4GU8G | 4G to 8G DRAM Upgrade (Fixed 4G + additional 4G) for ISR4320 | Cisco | Áru | Alaptermék |  | 1 | 1 | Nem | db | 12 | 120 |  | 27 | 180936 | USD | 503.9993 | Nem | WAN eszközök - Telephelyi elérést biztosító útválasztók | legalább 60 (hatvan), legfeljebb 120 (százhúsz) naptári nap | Önálló egységként csak konzultációt követően rendelhető
0102020101 | DKM0103HNET21 | MEM-4400-4GU16G | 4G to 16G DRAM Upgrade (8G+8G) for Cisco ISR 4400 | Cisco | Áru | Alaptermék |  | 1 | 1 | Nem | db | 12 | 120 |  | 27 | 452340 | USD | 1260 | Nem | WAN eszközök - Telephelyi elérést biztosító útválasztók | legalább 60 (hatvan), legfeljebb 120 (százhúsz) naptári nap | Önálló egységként csak konzultációt követően rendelhető
0102020101 | DKM0103HNET21 | MEM-4400-4GU8G | 4G to 8G DRAM Upgrade (4G+4G) for Cisco ISR 4400 | Cisco | Áru | Alaptermék |  | 1 | 1 | Nem | db | 12 | 120 |  | 27 | 339256 | USD | 945.0017 | Nem | WAN eszközök - Telephelyi elérést biztosító útválasztók | legalább 60 (hatvan), legfeljebb 120 (százhúsz) naptári nap | Önálló egységként csak konzultációt követően rendelhető
0102020101 | DKM0103HNET21 | MEM-4400-8GU16G | DO NOT USE. 8G to 16G DRAM Upgrade (8G+8G) for Cisco ISR4400 | Cisco | Áru | Alaptermék |  | 1 | 1 | Nem | db | 12 | 120 |  | 27 | 452340 | USD | 1260 | Nem | WAN eszközök - Telephelyi elérést biztosító útválasztók | legalább 60 (hatvan), legfeljebb 120 (százhúsz) naptári nap | Önálló egységként csak konzultációt követően rendelhető
0102020101 | DKM0103HNET21 | MEM-4460-16G | 16G DRAM (1 DIMM) for Cisco ISR 4461 | Cisco | Áru | Alaptermék |  | 1 | 1 | Nem | db | 12 | 120 |  | 27 | 451209 | USD | 1256.8503 | Nem | WAN eszközök - Telephelyi elérést biztosító útválasztók | legalább 60 (hatvan), legfeljebb 120 (százhúsz) naptári nap | Önálló egységként csak konzultációt követően rendelhető
0102020101 | DKM0103HNET21 | MEM-4460-32G | 32G DRAM (1 DIMM) for Cisco ISR 4460 | Cisco | Áru | Alaptermék |  | 1 | 1 | Nem | db | 12 | 120 |  | 27 | 903549 | USD | 2516.8503 | Nem | WAN eszközök - Telephelyi elérést biztosító útválasztók | legalább 60 (hatvan), legfeljebb 120 (százhúsz) naptári nap | Önálló egységként csak konzultációt követően rendelhető
0102020101 | DKM0103HNET21 | MEM-C8300-16GB | Cisco Catalyst 8300 Edge 16GB memory | Cisco | Áru | Alaptermék |  | 1 | 1 | Nem | db | 12 | 120 |  | 27 | 452340 | USD | 1260 | Nem | WAN eszközök - Telephelyi elérést biztosító útválasztók | legalább 60 (hatvan), legfeljebb 120 (százhúsz) naptári nap | Önálló egységként csak konzultációt követően rendelhető
0102020101 | DKM0103HNET21 | MEM-C8300-32GB | Cisco Catalyst 8300 Edge 32GB memory | Cisco | Áru | Alaptermék |  | 1 | 1 | Nem | db | 12 | 120 |  | 27 | 723744 | USD | 2016.0007 | Nem | WAN eszközök - Telephelyi elérést biztosító útválasztók | legalább 60 (hatvan), legfeljebb 120 (százhúsz) naptári nap | Önálló egységként csak konzultációt követően rendelhető
0102020101 | DKM0103HNET21 | MEM-FLASH-8U16G | 8G to 16G Compact Flash Memory Upgrade for Cisco ISR 4450 | Cisco | Áru | Alaptermék |  | 1 | 1 | Nem | db | 12 | 120 |  | 27 | 339256 | USD | 945.0017 | Nem | WAN eszközök - Telephelyi elérést biztosító útválasztók | legalább 60 (hatvan), legfeljebb 120 (százhúsz) naptári nap | Önálló egységként csak konzultációt követően rendelhető
0102020101 | DKM0103HNET21 | MEM-FLASH-8U32G | 8G to 32G Compact Flash Memory Upgrade for Cisco ISR 4450 | Cisco | Áru | Alaptermék |  | 1 | 1 | Nem | db | 12 | 120 |  | 27 | 565426 | USD | 1575.0017 | Nem | WAN eszközök - Telephelyi elérést biztosító útválasztók | legalább 60 (hatvan), legfeljebb 120 (százhúsz) naptári nap | Önálló egységként csak konzultációt követően rendelhető
0102020101 | DKM0103HNET21 | MEM-FLSH-4U16G | 4G to 16G eUSB Flash Memory Upgrade for Cisco ISR 4350, 4330 | Cisco | Áru | Alaptermék |  | 1 | 1 | Nem | db | 12 | 120 |  | 27 | 339256 | USD | 945.0017 | Nem | WAN eszközök - Telephelyi elérést biztosító útválasztók | legalább 60 (hatvan), legfeljebb 120 (százhúsz) naptári nap | Önálló egységként csak konzultációt követően rendelhető
0102020101 | DKM0103HNET21 | MEM-FLSH-4U8G | 4G to 8G eUSB Flash Memory Upgrade for Cisco ISR 4300 | Cisco | Áru | Alaptermék |  | 1 | 1 | Nem | db | 12 | 120 |  | 27 | 226170 | USD | 630 | Nem | WAN eszközök - Telephelyi elérést biztosító útválasztók | legalább 60 (hatvan), legfeljebb 120 (százhúsz) naptári nap | Önálló egységként csak konzultációt követően rendelhető
0102020101 | DKM0103HNET21 | MEM-FLSH-8GU16G | 8G to 16G Flash Memory Upgrade for Cisco ISR 4400 | Cisco | Áru | Alaptermék |  | 1 | 1 | Nem | db | 12 | 120 |  | 27 | 339256 | USD | 945.0017 | Nem | WAN eszközök - Telephelyi elérést biztosító útválasztók | legalább 60 (hatvan), legfeljebb 120 (százhúsz) naptári nap | Önálló egységként csak konzultációt követően rendelhető
0102020101 | DKM0103HNET21 | MEM-FLSH-8GU32G | 8G to 32G Flash Memory Upgrade for Cisco ISR 4460 | Cisco | Áru | Alaptermék |  | 1 | 1 | Nem | db | 12 | 120 |  | 27 | 339256 | USD | 945.0017 | Nem | WAN eszközök - Telephelyi elérést biztosító útválasztók | legalább 60 (hatvan), legfeljebb 120 (százhúsz) naptári nap | Önálló egységként csak konzultációt követően rendelhető
0102020101 | DKM0103HNET21 | MEM-FLSH-8U16G | 8G to 16G eUSB Flash Memory Upgrade for Cisco ISR 4430 | Cisco | Áru | Alaptermék |  | 1 | 1 | Nem | db | 12 | 120 |  | 27 | 339256 | USD | 945.0017 | Nem | WAN eszközök - Telephelyi elérést biztosító útválasztók | legalább 60 (hatvan), legfeljebb 120 (százhúsz) naptári nap | Önálló egységként csak konzultációt követően rendelhető
0102020101 | DKM0103HNET21 | MEM-FLSH-8U32G | 8G to 32G eUSB Flash Memory Upgrade for Cisco ISR 4430 | Cisco | Áru | Alaptermék |  | 1 | 1 | Nem | db | 12 | 120 |  | 27 | 565426 | USD | 1575.0017 | Nem | WAN eszközök - Telephelyi elérést biztosító útválasztók | legalább 60 (hatvan), legfeljebb 120 (százhúsz) naptári nap | Önálló egységként csak konzultációt követően rendelhető
0102020101 | DKM0103HNET21 | MEMUSB-1024FT | 1GB USB Flash Token | Cisco | Áru | Alaptermék |  | 1 | 1 | Nem | db | 12 | 120 |  | 27 | 192244 | USD | 535.4995 | Nem | WAN eszközök - Telephelyi elérést biztosító útválasztók | legalább 60 (hatvan), legfeljebb 120 (százhúsz) naptári nap | Önálló egységként csak konzultációt követően rendelhető
0102050201 | DKM0103HNET21 | MG21E-HW-WW | Meraki MG21E Cellular Gateway External Antennas - Worldwide | Cisco | Áru | Alaptermék |  | 1 | 1 | Nem | db | 12 | 120 |  | 27 | 238787 | USD | 665.1444 | Nem | Vezeték nélküli megoldások - Vezeték nélküli elérési pont (Access Point) | legalább 60 (hatvan), legfeljebb 120 (százhúsz) naptári nap | Önálló egységként csak konzultációt követően rendelhető
0102050201 | DKM0103HNET21 | MG21-HW-WW | Meraki MG21 Cellular Gateway - Worldwide | Cisco | Áru | Alaptermék |  | 1 | 1 | Nem | db | 12 | 120 |  | 27 | 213516 | USD | 594.7527 | Nem | Vezeték nélküli megoldások - Vezeték nélküli elérési pont (Access Point) | legalább 60 (hatvan), legfeljebb 120 (százhúsz) naptári nap | Önálló egységként csak konzultációt követően rendelhető
0102040101 | DKM0103HNET21 | MIG-CUBE14-T-ENH | CUBE V14 - Upgrade 1 Standard Trunk Lic to Enhanced | Cisco | Áru | Kiegészítő |  | 1 | 1 | Nem | db | 12 | 120 |  | 27 | 15827 | USD | 44.0856 | Nem | IP video rendszerek - IP videokonferencia eszköz | legalább 60 (hatvan), legfeljebb 120 (százhúsz) naptári nap | Önálló egységként csak konzultációt követően rendelhető
0102020201 | DKM0103HNET21 | MOD200RL-SE-UPG | MOD200RL-SE LC upgrade to MOD200-SE | Cisco | Áru | Alaptermék |  | 1 | 1 | Nem | db | 12 | 120 |  | 27 | 12487600 | USD | 34784.4009 | Nem | WAN eszközök - Gerinchálózati útválasztók | legalább 60 (hatvan), legfeljebb 120 (százhúsz) naptári nap | Önálló egységként csak konzultációt követően rendelhető
0102020201 | DKM0103HNET21 | MOD200RL-TR-UPG | MOD200RL-TR LC upgrade to MOD200-TR | Cisco | Áru | Alaptermék |  | 1 | 1 | Nem | db | 12 | 120 |  | 27 | 6243800 | USD | 17392.2005 | Nem | WAN eszközök - Gerinchálózati útválasztók | legalább 60 (hatvan), legfeljebb 120 (százhúsz) naptári nap | Önálló egységként csak konzultációt követően rendelhető
0190080304 | DKM0103HNET21 | MP-RJ45-8P8CU | Univerzális RJ45/u dugó, 8p8c, 50μ Au CAT5E | KELine | Áru | Kiegészítő |  | 1 | 1 | Nem | db | 12 | 120 |  | 27 | 75.77 | EUR | 0.1968 | Nem | Passzív hálózati elemek - Végpont kiépítéshez szükséges elemek | legalább 60 (hatvan), legfeljebb 120 (százhúsz) naptári nap | Önálló egységként csak konzultációt követően rendelhető
0190080304 | DKM0103HNET21 | MP-SR-G4 | Törésgátló RJ45-ös dugókhoz | KELine | Áru | Kiegészítő |  | 1 | 1 | Nem | db | 12 | 120 |  | 27 | 57.63 | EUR | 0.1497 | Nem | Passzív hálózati elemek - Végpont kiépítéshez szükséges elemek | legalább 60 (hatvan), legfeljebb 120 (százhúsz) naptári nap | Önálló egységként csak konzultációt követően rendelhető
0102050201 | DKM0103HNET21 | MR20-HW | Meraki MR20 Cloud Managed AP | Cisco | Áru | Alaptermék |  | 1 | 1 | Nem | db | 12 | 120 |  | 27 | 74110 | USD | 206.4354 | Nem | Vezeték nélküli megoldások - Vezeték nélküli elérési pont (Access Point) | legalább 60 (hatvan), legfeljebb 120 (százhúsz) naptári nap | Önálló egységként csak konzultációt követően rendelhető
0102050201 | DKM0103HNET21 | MR30H-HW | Meraki MR30H Cloud Managed AP | Cisco | Áru | Alaptermék |  | 1 | 1 | Nem | db | 12 | 120 |  | 27 | 142550 | USD | 397.076 | Nem | Vezeték nélküli megoldások - Vezeték nélküli elérési pont (Access Point) | legalább 60 (hatvan), legfeljebb 120 (százhúsz) naptári nap | Önálló egységként csak konzultációt követően rendelhető
0102050201 | DKM0103HNET21 | MR33-HW | Meraki MR33 Cloud Managed AP | Cisco | Áru | Alaptermék |  | 1 | 1 | Nem | db | 12 | 120 |  | 27 | 154449 | USD | 430.2191 | Nem | Vezeték nélküli megoldások - Vezeték nélküli elérési pont (Access Point) | legalább 60 (hatvan), legfeljebb 120 (százhúsz) naptári nap | Önálló egységként csak konzultációt követően rendelhető
0102050201 | DKM0103HNET21 | MR36-HW | Meraki MR36 Wi-Fi 6 Indoor AP | Cisco | Áru | Alaptermék |  | 1 | 1 | Nem | db | 12 | 120 |  | 27 | 179424 | USD | 499.7876 | Nem | Vezeték nélküli megoldások - Vezeték nélküli elérési pont (Access Point) | legalább 60 (hatvan), legfeljebb 120 (százhúsz) naptári nap | Önálló egységként csak konzultációt követően rendelhető
0102050201 | DKM0103HNET21 | MR42E-HW | Meraki MR42E Indoor AP with External Antenna Connectors | Cisco | Áru | Alaptermék |  | 1 | 1 | Nem | db | 12 | 120 |  | 27 | 261531 | USD | 728.4998 | Nem | Vezeték nélküli megoldások - Vezeték nélküli elérési pont (Access Point) | legalább 60 (hatvan), legfeljebb 120 (százhúsz) naptári nap | Önálló egységként csak konzultációt követően rendelhető
0102050201 | DKM0103HNET21 | MR42-HW | Meraki MR42 Cloud Managed AP | Cisco | Áru | Alaptermék |  | 1 | 1 | Nem | db | 12 | 120 |  | 27 | 261531 | USD | 728.4998 | Nem | Vezeték nélküli megoldások - Vezeték nélküli elérési pont (Access Point) | legalább 60 (hatvan), legfeljebb 120 (százhúsz) naptári nap | Önálló egységként csak konzultációt követően rendelhető
0102050201 | DKM0103HNET21 | MR45-HW | Meraki MR45 Cloud Managed Indoor AP | Cisco | Áru | Alaptermék |  | 1 | 1 | Nem | db | 12 | 120 |  | 27 | 344818 | USD | 960.4945 | Nem | Vezeték nélküli megoldások - Vezeték nélküli elérési pont (Access Point) | legalább 60 (hatvan), legfeljebb 120 (százhúsz) naptári nap | Önálló egységként csak konzultációt követően rendelhető
0102050201 | DKM0103HNET21 | MR46E-HW | Meraki MR46E Wi-Fi 6 Indoor AP w External Antenna Connectors | Cisco | Áru | Alaptermék |  | 1 | 1 | Nem | db | 12 | 120 |  | 27 | 344818 | USD | 960.4945 | Nem | Vezeték nélküli megoldások - Vezeték nélküli elérési pont (Access Point) | legalább 60 (hatvan), legfeljebb 120 (százhúsz) naptári nap | Önálló egységként csak konzultációt követően rendelhető
0102050201 | DKM0103HNET21 | MR46-HW | Meraki MR46 Wi-Fi 6 Indoor AP | Cisco | Áru | Alaptermék |  | 1 | 1 | Nem | db | 12 | 120 |  | 27 | 344818 | USD | 960.4945 | Nem | Vezeték nélküli megoldások - Vezeték nélküli elérési pont (Access Point) | legalább 60 (hatvan), legfeljebb 120 (százhúsz) naptári nap | Önálló egységként csak konzultációt követően rendelhető
0102050201 | DKM0103HNET21 | MR52-HW | Meraki MR52 Cloud Managed AP | Cisco | Áru | Alaptermék |  | 1 | 1 | Nem | db | 12 | 120 |  | 27 | 332919 | USD | 927.3515 | Nem | Vezeték nélküli megoldások - Vezeték nélküli elérési pont (Access Point) | legalább 60 (hatvan), legfeljebb 120 (százhúsz) naptári nap | Önálló egységként csak konzultációt követően rendelhető
0102050201 | DKM0103HNET21 | MR53E-HW | Meraki MR53E Indoor AP with External Antenna Connectors | Cisco | Áru | Alaptermék |  | 1 | 1 | Nem | db | 12 | 120 |  | 27 | 404308 | USD | 1126.2064 | Nem | Vezeték nélküli megoldások - Vezeték nélküli elérési pont (Access Point) | legalább 60 (hatvan), legfeljebb 120 (százhúsz) naptári nap | Önálló egységként csak konzultációt követően rendelhető
0102050201 | DKM0103HNET21 | MR53-HW | Meraki MR53 Cloud Managed AP | Cisco | Áru | Alaptermék |  | 1 | 1 | Nem | db | 12 | 120 |  | 27 | 404308 | USD | 1126.2064 | Nem | Vezeték nélküli megoldások - Vezeték nélküli elérési pont (Access Point) | legalább 60 (hatvan), legfeljebb 120 (százhúsz) naptári nap | Önálló egységként csak konzultációt követően rendelhető
0102050201 | DKM0103HNET21 | MR56-HW | Meraki MR56 Wi-Fi 6 Indoor AP | Cisco | Áru | Alaptermék |  | 1 | 1 | Nem | db | 12 | 120 |  | 27 | 440002 | USD | 1225.6323 | Nem | Vezeték nélküli megoldások - Vezeték nélküli elérési pont (Access Point) | legalább 60 (hatvan), legfeljebb 120 (százhúsz) naptári nap | Önálló egységként csak konzultációt követően rendelhető
0102050201 | DKM0103HNET21 | MR70-HW | Meraki MR70 Cloud Managed AP | Cisco | Áru | Alaptermék |  | 1 | 1 | Nem | db | 12 | 120 |  | 27 | 261531 | USD | 728.4998 | Nem | Vezeték nélküli megoldások - Vezeték nélküli elérési pont (Access Point) | legalább 60 (hatvan), legfeljebb 120 (százhúsz) naptári nap | Önálló egységként csak konzultációt követően rendelhető
0102050201 | DKM0103HNET21 | MR74-HW | Meraki MR74 Cloud Managed AP | Cisco | Áru | Alaptermék |  | 1 | 1 | Nem | db | 12 | 120 |  | 27 | 332919 | USD | 927.3515 | Nem | Vezeték nélküli megoldások - Vezeték nélküli elérési pont (Access Point) | legalább 60 (hatvan), legfeljebb 120 (százhúsz) naptári nap | Önálló egységként csak konzultációt követően rendelhető
0102050201 | DKM0103HNET21 | MR76-HW | Meraki MR76 Wi-Fi 6 Outdoor AP | Cisco | Áru | Alaptermék |  | 1 | 1 | Nem | db | 12 | 120 |  | 27 | 368613 | USD | 1026.7773 | Nem | Vezeték nélküli megoldások - Vezeték nélküli elérési pont (Access Point) | legalább 60 (hatvan), legfeljebb 120 (százhúsz) naptári nap | Önálló egységként csak konzultációt követően rendelhető
0102050201 | DKM0103HNET21 | MR84-HW | Meraki MR84 Cloud Managed AP | Cisco | Áru | Alaptermék |  | 1 | 1 | Nem | db | 12 | 120 |  | 27 | 570880 | USD | 1590.1958 | Nem | Vezeték nélküli megoldások - Vezeték nélküli elérési pont (Access Point) | legalább 60 (hatvan), legfeljebb 120 (százhúsz) naptári nap | Önálló egységként csak konzultációt követően rendelhető
0102050201 | DKM0103HNET21 | MR86-HW | Meraki MR86 Wi-Fi 6 Outdoor AP | Cisco | Áru | Alaptermék |  | 1 | 1 | Nem | db | 12 | 120 |  | 27 | 535186 | USD | 1490.77 | Nem | Vezeték nélküli megoldások - Vezeték nélküli elérési pont (Access Point) | legalább 60 (hatvan), legfeljebb 120 (százhúsz) naptári nap | Önálló egységként csak konzultációt követően rendelhető
0102010102 | DKM0103HNET21 | MS120-24-HW | Meraki MS120-24 1G L2 Cloud Managed 24x GigE Switch | Cisco | Áru | Alaptermék |  | 1 | 1 | Nem | db | 12 | 120 |  | 27 | 388798 | USD | 1083.0037 | Nem | LAN aktív eszközök - Menedzselhető switch-ek | legalább 60 (hatvan), legfeljebb 120 (százhúsz) naptári nap | Önálló egységként csak konzultációt követően rendelhető
0102010102 | DKM0103HNET21 | MS120-24P-HW | Meraki MS120-24P 1G L2 Cld -Mngd 24x GigE 370W PoE Switch | Cisco | Áru | Alaptermék |  | 1 | 1 | Nem | db | 12 | 120 |  | 27 | 603601 | USD | 1681.3409 | Nem | LAN aktív eszközök - Menedzselhető switch-ek | legalább 60 (hatvan), legfeljebb 120 (százhúsz) naptári nap | Önálló egységként csak konzultációt követően rendelhető
0102010102 | DKM0103HNET21 | MS120-48FP-HW | Meraki MS120-48FP 1G L2 Cld Managed 48x GigE 740W PoE Switch | Cisco | Áru | Alaptermék |  | 1 | 1 | Nem | db | 12 | 120 |  | 27 | 1112559 | USD | 3099.0508 | Nem | LAN aktív eszközök - Menedzselhető switch-ek | legalább 60 (hatvan), legfeljebb 120 (százhúsz) naptári nap | Önálló egységként csak konzultációt követően rendelhető
0102010102 | DKM0103HNET21 | MS120-48-HW | Meraki MS120-48 1G L2 Cloud Managed 48x GigE Switch | Cisco | Áru | Alaptermék |  | 1 | 1 | Nem | db | 12 | 120 |  | 27 | 695982 | USD | 1938.6691 | Nem | LAN aktív eszközök - Menedzselhető switch-ek | legalább 60 (hatvan), legfeljebb 120 (százhúsz) naptári nap | Önálló egységként csak konzultációt követően rendelhető
0102010102 | DKM0103HNET21 | MS120-48LP-HW | Meraki MS120-48LP 1G L2 Cld Managed 48x GigE 370W PoE Switch | Cisco | Áru | Alaptermék |  | 1 | 1 | Nem | db | 12 | 120 |  | 27 | 941956 | USD | 2623.8334 | Nem | LAN aktív eszközök - Menedzselhető switch-ek | legalább 60 (hatvan), legfeljebb 120 (százhúsz) naptári nap | Önálló egységként csak konzultációt követően rendelhető
0102010102 | DKM0103HNET21 | MS120-8FP-HW | Meraki MS120-8FP 1G L2 Cloud Managed 8x GigE 124W PoE Switch | Cisco | Áru | Alaptermék |  | 1 | 1 | Nem | db | 12 | 120 |  | 27 | 276013 | USD | 768.8384 | Nem | LAN aktív eszközök - Menedzselhető switch-ek | legalább 60 (hatvan), legfeljebb 120 (százhúsz) naptári nap | Önálló egységként csak konzultációt követően rendelhető
0102010102 | DKM0103HNET21 | MS120-8-HW | Meraki MS120-8 1G L2 Cloud Managed 8x GigE Switch | Cisco | Áru | Alaptermék |  | 1 | 1 | Nem | db | 12 | 120 |  | 27 | 163229 | USD | 454.6764 | Nem | LAN aktív eszközök - Menedzselhető switch-ek | legalább 60 (hatvan), legfeljebb 120 (százhúsz) naptári nap | Önálló egységként csak konzultációt követően rendelhető
0102010102 | DKM0103HNET21 | MS120-8LP-HW | Meraki MS120-8LP 1G L2 Cloud Managed 8x GigE 67W PoE Switch | Cisco | Áru | Alaptermék |  | 1 | 1 | Nem | db | 12 | 120 |  | 27 | 214803 | USD | 598.3372 | Nem | LAN aktív eszközök - Menedzselhető switch-ek | legalább 60 (hatvan), legfeljebb 120 (százhúsz) naptári nap | Önálló egységként csak konzultációt követően rendelhető
0102010102 | DKM0103HNET21 | MS125-24-HW | Meraki MS125-24 10G L2 Cld-Mngd 24x GigE Switch | Cisco | Áru | Alaptermék |  | 1 | 1 | Nem | db | 12 | 120 |  | 27 | 543521 | USD | 1513.9861 | Nem | LAN aktív eszközök - Menedzselhető switch-ek | legalább 60 (hatvan), legfeljebb 120 (százhúsz) naptári nap | Önálló egységként csak konzultációt követően rendelhető
0102010102 | DKM0103HNET21 | MS125-24P-HW | Meraki MS125-24P 10G L2 Cld-Mngd 24x GigE 370W PoE Switch | Cisco | Áru | Alaptermék |  | 1 | 1 | Nem | db | 12 | 120 |  | 27 | 890382 | USD | 2480.1726 | Nem | LAN aktív eszközök - Menedzselhető switch-ek | legalább 60 (hatvan), legfeljebb 120 (százhúsz) naptári nap | Önálló egységként csak konzultációt követően rendelhető
0102010102 | DKM0103HNET21 | MS125-48FP-HW | Meraki MS125-48FP 10G L2 Cld-Mngd 48x GigE 740W PoE Switch | Cisco | Áru | Alaptermék |  | 1 | 1 | Nem | db | 12 | 120 |  | 27 | 1549244 | USD | 4315.4431 | Nem | LAN aktív eszközök - Menedzselhető switch-ek | legalább 60 (hatvan), legfeljebb 120 (százhúsz) naptári nap | Önálló egységként csak konzultációt követően rendelhető
0102010102 | DKM0103HNET21 | MS125-48-HW | Meraki MS125-48 10G L2 Cld-Mngd 48x GigE Switch | Cisco | Áru | Alaptermék |  | 1 | 1 | Nem | db | 12 | 120 |  | 27 | 799131 | USD | 2225.9907 | Nem | LAN aktív eszközök - Menedzselhető switch-ek | legalább 60 (hatvan), legfeljebb 120 (százhúsz) naptári nap | Önálló egységként csak konzultációt követően rendelhető
0102010102 | DKM0103HNET21 | MS125-48LP-HW | Meraki MS125-48LP 10G L2 Cld-Mngd 48x GigE 370W PoE Switch | Cisco | Áru | Alaptermék |  | 1 | 1 | Nem | db | 12 | 120 |  | 27 | 1048792 | USD | 2921.4271 | Nem | LAN aktív eszközök - Menedzselhető switch-ek | legalább 60 (hatvan), legfeljebb 120 (százhúsz) naptári nap | Önálló egységként csak konzultációt követően rendelhető
0102010102 | DKM0103HNET21 | MS210-24-HW | Meraki MS210-24 1G L2 Cld-Mngd 24x GigE Switch | Cisco | Áru | Alaptermék |  | 1 | 1 | Nem | db | 12 | 120 |  | 27 | 716386 | USD | 1995.5028 | Nem | LAN aktív eszközök - Menedzselhető switch-ek | legalább 60 (hatvan), legfeljebb 120 (százhúsz) naptári nap | Önálló egységként csak konzultációt követően rendelhető
0102010102 | DKM0103HNET21 | MS210-24P-HW | Meraki MS210-24P 1G L2 Cld-Mngd 24x GigE 370W PoE Switch | Cisco | Áru | Alaptermék |  | 1 | 1 | Nem | db | 12 | 120 |  | 27 | 879614 | USD | 2450.1792 | Nem | LAN aktív eszközök - Menedzselhető switch-ek | legalább 60 (hatvan), legfeljebb 120 (százhúsz) naptári nap | Önálló egységként csak konzultációt követően rendelhető
0102010102 | DKM0103HNET21 | MS210-48FP-HW | Meraki MS210-48FP 1G L2 Cld-Mngd 48x GigE 740W PoE Switch | Cisco | Áru | Alaptermék |  | 1 | 1 | Nem | db | 12 | 120 |  | 27 | 1577023 | USD | 4392.8211 | Nem | LAN aktív eszközök - Menedzselhető switch-ek | legalább 60 (hatvan), legfeljebb 120 (százhúsz) naptári nap | Önálló egységként csak konzultációt követően rendelhető
0102010102 | DKM0103HNET21 | MS210-48-HW | Meraki MS210-48 1G L2 Cld-Mngd 48x GigE Switch | Cisco | Áru | Alaptermék |  | 1 | 1 | Nem | db | 12 | 120 |  | 27 | 1084781 | USD | 3021.6728 | Nem | LAN aktív eszközök - Menedzselhető switch-ek | legalább 60 (hatvan), legfeljebb 120 (százhúsz) naptári nap | Önálló egységként csak konzultációt követően rendelhető
0102010102 | DKM0103HNET21 | MS210-48LP-HW | Meraki MS210-48LP 1G L2 Cld-Mngd 48x GigE 370W PoE Switch | Cisco | Áru | Alaptermék |  | 1 | 1 | Nem | db | 12 | 120 |  | 27 | 1372987 | USD | 3824.4773 | Nem | LAN aktív eszközök - Menedzselhető switch-ek | legalább 60 (hatvan), legfeljebb 120 (százhúsz) naptári nap | Önálló egységként csak konzultációt követően rendelhető
0102010102 | DKM0103HNET21 | MS225-24-HW | Meraki MS225-24 L2 Stck Cld-Mngd 24x GigE Switch | Cisco | Áru | Alaptermék |  | 1 | 1 | Nem | db | 12 | 120 |  | 27 | 1003166 | USD | 2794.3346 | Nem | LAN aktív eszközök - Menedzselhető switch-ek | legalább 60 (hatvan), legfeljebb 120 (százhúsz) naptári nap | Önálló egységként csak konzultációt követően rendelhető
0102010102 | DKM0103HNET21 | MS225-24P-HW | Meraki MS225-24P L2 Stck Cld-Mngd 24x GigE 370W PoE Switch | Cisco | Áru | Alaptermék |  | 1 | 1 | Nem | db | 12 | 120 |  | 27 | 1167526 | USD | 3252.1606 | Nem | LAN aktív eszközök - Menedzselhető switch-ek | legalább 60 (hatvan), legfeljebb 120 (százhúsz) naptári nap | Önálló egységként csak konzultációt követően rendelhető
0102010102 | DKM0103HNET21 | MS225-48FP-HW | Meraki MS225-48FP L2 Stck Cld-Mngd 48x GigE 740W PoE Switch | Cisco | Áru | Alaptermék |  | 1 | 1 | Nem | db | 12 | 120 |  | 27 | 1864934 | USD | 5194.8025 | Nem | LAN aktív eszközök - Menedzselhető switch-ek | legalább 60 (hatvan), legfeljebb 120 (százhúsz) naptári nap | Önálló egységként csak konzultációt követően rendelhető
0102010102 | DKM0103HNET21 | MS225-48-HW | Meraki MS225-48 L2 Stck Cld-Mngd 48x GigE Switch | Cisco | Áru | Alaptermék |  | 1 | 1 | Nem | db | 12 | 120 |  | 27 | 1372987 | USD | 3824.4773 | Nem | LAN aktív eszközök - Menedzselhető switch-ek | legalább 60 (hatvan), legfeljebb 120 (százhúsz) naptári nap | Önálló egységként csak konzultációt követően rendelhető
0102010102 | DKM0103HNET21 | MS225-48LP-HW | Meraki MS225-48LP L2 Stck Cld-Mngd 48x GigE 370W PoE Switch | Cisco | Áru | Alaptermék |  | 1 | 1 | Nem | db | 12 | 120 |  | 27 | 1659768 | USD | 4623.309 | Nem | LAN aktív eszközök - Menedzselhető switch-ek | legalább 60 (hatvan), legfeljebb 120 (százhúsz) naptári nap | Önálló egységként csak konzultációt követően rendelhető
0102010102 | DKM0103HNET21 | MS250-24-HW | Meraki MS250-24 L3 Stck Cld-Mngd 24x GigE Switch | Cisco | Áru | Alaptermék |  | 1 | 1 | Nem | db | 12 | 120 |  | 27 | 1434197 | USD | 3994.9784 | Nem | LAN aktív eszközök - Menedzselhető switch-ek | legalább 60 (hatvan), legfeljebb 120 (százhúsz) naptári nap | Önálló egységként csak konzultációt követően rendelhető
0102010102 | DKM0103HNET21 | MS250-24P-HW | Meraki MS250-24P L3 Stck Cld-Mngd 24x GigE 370W PoE Switch | Cisco | Áru | Alaptermék |  | 1 | 1 | Nem | db | 12 | 120 |  | 27 | 1556618 | USD | 4335.9841 | Nem | LAN aktív eszközök - Menedzselhető switch-ek | legalább 60 (hatvan), legfeljebb 120 (százhúsz) naptári nap | Önálló egységként csak konzultációt követően rendelhető
0102010102 | DKM0103HNET21 | MS250-48FP-HW | Meraki MS250-48FP L3 Stck Cld-Mngd 48x GigE 740W PoE Switch | Cisco | Áru | Alaptermék |  | 1 | 1 | Nem | db | 12 | 120 |  | 27 | 2501131 | USD | 6966.9399 | Nem | LAN aktív eszközök - Menedzselhető switch-ek | legalább 60 (hatvan), legfeljebb 120 (százhúsz) naptári nap | Önálló egységként csak konzultációt követően rendelhető
0102010102 | DKM0103HNET21 | MS250-48-HW | Meraki MS250-48 L3 Stck Cld-Mngd 48x GigE Switch | Cisco | Áru | Alaptermék |  | 1 | 1 | Nem | db | 12 | 120 |  | 27 | 2007758 | USD | 5592.6419 | Nem | LAN aktív eszközök - Menedzselhető switch-ek | legalább 60 (hatvan), legfeljebb 120 (százhúsz) naptári nap | Önálló egységként csak konzultációt követően rendelhető
0102010102 | DKM0103HNET21 | MS250-48LP-HW | Meraki MS250-48LP L3 Stck Cld-Mngd 48x GigE 370W PoE Switch | Cisco | Áru | Alaptermék |  | 1 | 1 | Nem | db | 12 | 120 |  | 27 | 2295670 | USD | 6394.6233 | Nem | LAN aktív eszközök - Menedzselhető switch-ek | legalább 60 (hatvan), legfeljebb 120 (százhúsz) naptári nap | Önálló egységként csak konzultációt követően rendelhető
0102010102 | DKM0103HNET21 | MS350-24-HW | Meraki MS350-24 L3 Stck Cld-Mngd 24x GigE Switch | Cisco | Áru | Alaptermék |  | 1 | 1 | Nem | db | 12 | 120 |  | 27 | 1361925 | USD | 3793.6641 | Nem | LAN aktív eszközök - Menedzselhető switch-ek | legalább 60 (hatvan), legfeljebb 120 (százhúsz) naptári nap | Önálló egységként csak konzultációt követően rendelhető
0102010102 | DKM0103HNET21 | MS350-24P-HW | Meraki MS350-24P L3 Stck Cld-Mngd 24x GigE 370W PoE Switch | Cisco | Áru | Alaptermék |  | 1 | 1 | Nem | db | 12 | 120 |  | 27 | 1549244 | USD | 4315.4431 | Nem | LAN aktív eszközök - Menedzselhető switch-ek | legalább 60 (hatvan), legfeljebb 120 (százhúsz) naptári nap | Önálló egységként csak konzultációt követően rendelhető
0102010102 | DKM0103HNET21 | MS350-24X-HW | Meraki MS350-24X L3 Stck Cld-Mngd 24xGigE mGig UPOE Switch | Cisco | Áru | Alaptermék |  | 1 | 1 | Nem | db | 12 | 120 |  | 27 | 1798905 | USD | 5010.8762 | Nem | LAN aktív eszközök - Menedzselhető switch-ek | legalább 60 (hatvan), legfeljebb 120 (százhúsz) naptári nap | Önálló egységként csak konzultációt követően rendelhető
0102010102 | DKM0103HNET21 | MS350-48-HW | Meraki MS350-48 L3 Stck Cld-Mngd 48x GigE Switch | Cisco | Áru | Alaptermék |  | 1 | 1 | Nem | db | 12 | 120 |  | 27 | 2206975 | USD | 6147.5639 | Nem | LAN aktív eszközök - Menedzselhető switch-ek | legalább 60 (hatvan), legfeljebb 120 (százhúsz) naptári nap | Önálló egységként csak konzultációt követően rendelhető
0102010102 | DKM0103HNET21 | MS350-48LP-HW | Meraki MS350-48LP L3 Stck Cld-Mngd 48x GigE 370W PoE Switch | Cisco | Áru | Alaptermék |  | 1 | 1 | Nem | db | 12 | 120 |  | 27 | 2559786 | USD | 7130.3219 | Nem | LAN aktív eszközök - Menedzselhető switch-ek | legalább 60 (hatvan), legfeljebb 120 (százhúsz) naptári nap | Önálló egységként csak konzultációt követően rendelhető
0102010102 | DKM0103HNET21 | MS355-24X2-HW | Meraki MS355-L3 Stck Cld-Mngd 24xmG UPOE Switch | Cisco | Áru | Alaptermék |  | 1 | 1 | Nem | db | 12 | 120 |  | 27 | 3278180 | USD | 9131.4205 | Nem | LAN aktív eszközök - Menedzselhető switch-ek | legalább 60 (hatvan), legfeljebb 120 (százhúsz) naptári nap | Önálló egységként csak konzultációt követően rendelhető
0102010102 | DKM0103HNET21 | MS355-24X-HW | Meraki MS355-L3 Stck Cld-Mngd 24GE, 8xmG UPOE Switch | Cisco | Áru | Alaptermék |  | 1 | 1 | Nem | db | 12 | 120 |  | 27 | 2422888 | USD | 6748.991 | Nem | LAN aktív eszközök - Menedzselhető switch-ek | legalább 60 (hatvan), legfeljebb 120 (százhúsz) naptári nap | Önálló egységként csak konzultációt követően rendelhető
0102010102 | DKM0103HNET21 | MS355-48X2-HW | Meraki MS355-L3 Stck Cld-Mngd 48GE, 24xmG UPOE Switch | Cisco | Áru | Alaptermék |  | 1 | 1 | Nem | db | 12 | 120 |  | 27 | 4390488 | USD | 12229.771 | Nem | LAN aktív eszközök - Menedzselhető switch-ek | legalább 60 (hatvan), legfeljebb 120 (százhúsz) naptári nap | Önálló egységként csak konzultációt követően rendelhető
0102010102 | DKM0103HNET21 | MS355-48X-HW | Meraki MS355-L3 Stck Cld-Mngd 48GE, 16xmG UPOE Switch | Cisco | Áru | Alaptermék |  | 1 | 1 | Nem | db | 12 | 120 |  | 27 | 3991555 | USD | 11118.5363 | Nem | LAN aktív eszközök - Menedzselhető switch-ek | legalább 60 (hatvan), legfeljebb 120 (százhúsz) naptári nap | Önálló egységként csak konzultációt követően rendelhető
0102010102 | DKM0103HNET21 | MS390-24-HW | Meraki MS390 24GE L3 Switch | Cisco | Áru | Alaptermék |  | 1 | 1 | Nem | db | 12 | 120 |  | 27 | 1125588 | USD | 3135.3435 | Nem | LAN aktív eszközök - Menedzselhető switch-ek | legalább 60 (hatvan), legfeljebb 120 (százhúsz) naptári nap | Önálló egységként csak konzultációt követően rendelhető
0102010102 | DKM0103HNET21 | MS390-24P-HW | Meraki MS390 24GE L3 POE+ Switch | Cisco | Áru | Alaptermék |  | 1 | 1 | Nem | db | 12 | 120 |  | 27 | 1322544 | USD | 3683.9661 | Nem | LAN aktív eszközök - Menedzselhető switch-ek | legalább 60 (hatvan), legfeljebb 120 (százhúsz) naptári nap | Önálló egységként csak konzultációt követően rendelhető
0102010102 | DKM0103HNET21 | MS390-24U-HW | Meraki MS390 24GE L3 UPOE Switch | Cisco | Áru | Alaptermék |  | 1 | 1 | Nem | db | 12 | 120 |  | 27 | 1444965 | USD | 4024.9718 | Nem | LAN aktív eszközök - Menedzselhető switch-ek | legalább 60 (hatvan), legfeljebb 120 (százhúsz) naptári nap | Önálló egységként csak konzultációt követően rendelhető
0102010102 | DKM0103HNET21 | MS390-48-HW | Meraki MS390 48GE L3 Switch | Cisco | Áru | Alaptermék |  | 1 | 1 | Nem | db | 12 | 120 |  | 27 | 1910559 | USD | 5321.8918 | Nem | LAN aktív eszközök - Menedzselhető switch-ek | legalább 60 (hatvan), legfeljebb 120 (százhúsz) naptári nap | Önálló egységként csak konzultációt követően rendelhető
0102010102 | DKM0103HNET21 | MS390-48P-HW | Meraki MS390 48GE L3 POE+ Switch | Cisco | Áru | Alaptermék |  | 1 | 1 | Nem | db | 12 | 120 |  | 27 | 2277823 | USD | 6344.912 | Nem | LAN aktív eszközök - Menedzselhető switch-ek | legalább 60 (hatvan), legfeljebb 120 (százhúsz) naptári nap | Önálló egységként csak konzultációt követően rendelhető
0102010102 | DKM0103HNET21 | MS390-48U-HW | Meraki MS390 48GE L3 UPOE Switch | Cisco | Áru | Alaptermék |  | 1 | 1 | Nem | db | 12 | 120 |  | 27 | 2522665 | USD | 7026.9233 | Nem | LAN aktív eszközök - Menedzselhető switch-ek | legalább 60 (hatvan), legfeljebb 120 (százhúsz) naptári nap | Önálló egységként csak konzultációt követően rendelhető
0102010102 | DKM0103HNET21 | MS390-48UX-HW | Meraki MS390 48 port 12mGig, 36m2.5G L3 UPOE Switch | Cisco | Áru | Alaptermék |  | 1 | 1 | Nem | db | 12 | 120 |  | 27 | 2914021 | USD | 8117.0495 | Nem | LAN aktív eszközök - Menedzselhető switch-ek | legalább 60 (hatvan), legfeljebb 120 (százhúsz) naptári nap | Önálló egységként csak konzultációt követően rendelhető
0102010102 | DKM0103HNET21 | MS410-16-HW | Meraki MS410-16 Cld-Mngd 16x GigE SFP Switch | Cisco | Áru | Alaptermék |  | 1 | 1 | Nem | db | 12 | 120 |  | 27 | 2040060 | USD | 5682.6187 | Nem | LAN aktív eszközök - Menedzselhető switch-ek | legalább 60 (hatvan), legfeljebb 120 (százhúsz) naptári nap | Önálló egységként csak konzultációt követően rendelhető
0102010102 | DKM0103HNET21 | MS410-32-HW | Meraki MS410-32 Cld-Mngd 32x GigE SFP Switch | Cisco | Áru | Alaptermék |  | 1 | 1 | Nem | db | 12 | 120 |  | 27 | 3600072 | USD | 10028.0551 | Nem | LAN aktív eszközök - Menedzselhető switch-ek | legalább 60 (hatvan), legfeljebb 120 (százhúsz) naptári nap | Önálló egységként csak konzultációt követően rendelhető
0102010102 | DKM0103HNET21 | MS425-16-HW | Meraki MS425-16 L3 Cld-Mngd 16x 10G SFP+ Switch | Cisco | Áru | Alaptermék |  | 1 | 1 | Nem | db | 12 | 120 |  | 27 | 3360047 | USD | 9359.4623 | Nem | LAN aktív eszközök - Menedzselhető switch-ek | legalább 60 (hatvan), legfeljebb 120 (százhúsz) naptári nap | Önálló egységként csak konzultációt követően rendelhető
0102010102 | DKM0103HNET21 | MS425-32-HW | Meraki MS425-32 L3 Cld-Mngd 32x 10G SFP+ Switch | Cisco | Áru | Alaptermék |  | 1 | 1 | Nem | db | 12 | 120 |  | 27 | 5280243 | USD | 14708.1978 | Nem | LAN aktív eszközök - Menedzselhető switch-ek | legalább 60 (hatvan), legfeljebb 120 (százhúsz) naptári nap | Önálló egységként csak konzultációt követően rendelhető
0102050201 | DKM0103HNET21 | MT10-HW | Meraki MT10 Indoor Temperature and Humidity Sensor | Cisco | Áru | Alaptermék |  | 1 | 1 | Nem | db | 12 | 120 |  | 27 | 56316 | USD | 156.8702 | Nem | Vezeték nélküli megoldások - Vezeték nélküli elérési pont (Access Point) | legalább 60 (hatvan), legfeljebb 120 (százhúsz) naptári nap | Önálló egységként csak konzultációt követően rendelhető
0102050201 | DKM0103HNET21 | MT12-HW | Meraki MT12 Indoor Water Leak Sensor | Cisco | Áru | Alaptermék |  | 1 | 1 | Nem | db | 12 | 120 |  | 27 | 90242 | USD | 251.3707 | Nem | Vezeték nélküli megoldások - Vezeték nélküli elérési pont (Access Point) | legalább 60 (hatvan), legfeljebb 120 (százhúsz) naptári nap | Önálló egységként csak konzultációt követően rendelhető
0102050201 | DKM0103HNET21 | MT20-HW | Meraki MT20 Indoor Door Open/Close Sensor | Cisco | Áru | Alaptermék |  | 1 | 1 | Nem | db | 12 | 120 |  | 27 | 56316 | USD | 156.8702 | Nem | Vezeték nélküli megoldások - Vezeték nélküli elérési pont (Access Point) | legalább 60 (hatvan), legfeljebb 120 (százhúsz) naptári nap | Önálló egységként csak konzultációt követően rendelhető
0202110601 | DKM0103HNET21 | MV12N-HW | Meraki Narrow Angle MV12 Mini Dome HD Camera - 256GB Storage | Cisco | Áru | Kiegészítő |  | 1 | 1 | Nem | db | 12 | 120 |  | 27 | 295938 | USD | 824.3412 | Nem | IP video rendszerek - IP kamerák | legalább 60 (hatvan), legfeljebb 120 (százhúsz) naptári nap | Önálló egységként csak konzultációt követően rendelhető
0202110601 | DKM0103HNET21 | MV12WE-HW | Meraki Wide Angle MV12 Mini Dome HD Camera - 128GB Storage | Cisco | Áru | Kiegészítő |  | 1 | 1 | Nem | db | 12 | 120 |  | 27 | 246578 | USD | 686.847 | Nem | IP video rendszerek - IP kamerák | legalább 60 (hatvan), legfeljebb 120 (százhúsz) naptári nap | Önálló egységként csak konzultációt követően rendelhető
0202110601 | DKM0103HNET21 | MV12W-HW | Meraki Wide Angle MV12 Mini Dome HD Camera - 256GB Storage | Cisco | Áru | Kiegészítő |  | 1 | 1 | Nem | db | 12 | 120 |  | 27 | 295938 | USD | 824.3412 | Nem | IP video rendszerek - IP kamerák | legalább 60 (hatvan), legfeljebb 120 (százhúsz) naptári nap | Önálló egységként csak konzultációt követően rendelhető
0202110601 | DKM0103HNET21 | MV22-HW | Meraki Varifocal MV22 Indoor HD Dome Camera - 256GB Storage | Cisco | Áru | Kiegészítő |  | 1 | 1 | Nem | db | 12 | 120 |  | 27 | 365854 | USD | 1019.0906 | Nem | IP video rendszerek - IP kamerák | legalább 60 (hatvan), legfeljebb 120 (százhúsz) naptári nap | Önálló egységként csak konzultációt követően rendelhető
0202110601 | DKM0103HNET21 | MV22X-HW | Meraki Varifocal MV22 Indoor HD Dome Camera - 512GB Storage | Cisco | Áru | Kiegészítő |  | 1 | 1 | Nem | db | 12 | 120 |  | 27 | 468702 | USD | 1305.5758 | Nem | IP video rendszerek - IP kamerák | legalább 60 (hatvan), legfeljebb 120 (százhúsz) naptári nap | Önálló egységként csak konzultációt követően rendelhető
0202110601 | DKM0103HNET21 | MV32-HW | Meraki 360 degree MV32 Mini Dome Camera - 256GB Storage | Cisco | Áru | Kiegészítő |  | 1 | 1 | Nem | db | 12 | 120 |  | 27 | 369980 | USD | 1030.5841 | Nem | IP video rendszerek - IP kamerák | legalább 60 (hatvan), legfeljebb 120 (százhúsz) naptári nap | Önálló egységként csak konzultációt követően rendelhető
0202110601 | DKM0103HNET21 | MV72-HW | Meraki Varifocal MV72 Outdoor HD Dome Camera - 256GB Storage | Cisco | Áru | Kiegészítő |  | 1 | 1 | Nem | db | 12 | 120 |  | 27 | 415214 | USD | 1156.5848 | Nem | IP video rendszerek - IP kamerák | legalább 60 (hatvan), legfeljebb 120 (százhúsz) naptári nap | Önálló egységként csak konzultációt követően rendelhető
0202110601 | DKM0103HNET21 | MV72X-HW | Meraki Varifocal MV72 Outdoor Dome Camera - 512GB Storage | Cisco | Áru | Kiegészítő |  | 1 | 1 | Nem | db | 12 | 120 |  | 27 | 518063 | USD | 1443.0733 | Nem | IP video rendszerek - IP kamerák | legalább 60 (hatvan), legfeljebb 120 (százhúsz) naptári nap | Önálló egységként csak konzultációt követően rendelhető
0102020101 | DKM0103HNET21 | MX100-HW | Meraki MX100 Router/Security Appliance | Cisco | Áru | Alaptermék |  | 1 | 1 | Nem | db | 12 | 120 |  | 27 | 1262368 | USD | 3516.3458 | Nem | WAN eszközök - Telephelyi elérést biztosító útválasztók | legalább 60 (hatvan), legfeljebb 120 (százhúsz) naptári nap | Önálló egységként csak konzultációt követően rendelhető
0102020101 | DKM0103HNET21 | MX250-HW | Meraki MX250 Router/Security Appliance | Cisco | Áru | Alaptermék |  | 1 | 1 | Nem | db | 12 | 120 |  | 27 | 2525867 | USD | 7035.8414 | Nem | WAN eszközök - Telephelyi elérést biztosító útválasztók | legalább 60 (hatvan), legfeljebb 120 (százhúsz) naptári nap | Önálló egységként csak konzultációt követően rendelhető
0102020101 | DKM0103HNET21 | MX450-HW | Meraki MX450 Router/Security Appliance | Cisco | Áru | Alaptermék |  | 1 | 1 | Nem | db | 12 | 120 |  | 27 | 5052864 | USD | 14074.8291 | Nem | WAN eszközök - Telephelyi elérést biztosító útválasztók | legalább 60 (hatvan), legfeljebb 120 (százhúsz) naptári nap | Önálló egységként csak konzultációt követően rendelhető
0102020101 | DKM0103HNET21 | MX64-HW | Meraki MX64 Router/Security Appliance | Cisco | Áru | Alaptermék |  | 1 | 1 | Nem | db | 12 | 120 |  | 27 | 150489 | USD | 419.1902 | Nem | WAN eszközök - Telephelyi elérést biztosító útválasztók | legalább 60 (hatvan), legfeljebb 120 (százhúsz) naptári nap | Önálló egységként csak konzultációt követően rendelhető
0102020101 | DKM0103HNET21 | MX64W-HW | Meraki MX64W Router/Security Appliance with 802.11ac | Cisco | Áru | Alaptermék |  | 1 | 1 | Nem | db | 12 | 120 |  | 27 | 239081 | USD | 665.9642 | Nem | WAN eszközök - Telephelyi elérést biztosító útválasztók | legalább 60 (hatvan), legfeljebb 120 (százhúsz) naptári nap | Önálló egységként csak konzultációt követően rendelhető
0102020101 | DKM0103HNET21 | MX67C-HW-WW | Meraki MX67C LTE Router/Security Appliance - Worldwide | Cisco | Áru | Alaptermék |  | 1 | 1 | Nem | db | 12 | 120 |  | 27 | 327379 | USD | 911.9184 | Nem | WAN eszközök - Telephelyi elérést biztosító útválasztók | legalább 60 (hatvan), legfeljebb 120 (százhúsz) naptári nap | Önálló egységként csak konzultációt követően rendelhető
0102020101 | DKM0103HNET21 | MX67-HW | Meraki MX67 Router/Security Appliance | Cisco | Áru | Alaptermék |  | 1 | 1 | Nem | db | 12 | 120 |  | 27 | 175759 | USD | 489.5785 | Nem | WAN eszközök - Telephelyi elérést biztosító útválasztók | legalább 60 (hatvan), legfeljebb 120 (százhúsz) naptári nap | Önálló egységként csak konzultációt követően rendelhető
0102020101 | DKM0103HNET21 | MX67W-HW | Meraki MX67W Router/Security Appliance with 802.11ac | Cisco | Áru | Alaptermék |  | 1 | 1 | Nem | db | 12 | 120 |  | 27 | 251569 | USD | 700.7501 | Nem | WAN eszközök - Telephelyi elérést biztosító útválasztók | legalább 60 (hatvan), legfeljebb 120 (százhúsz) naptári nap | Önálló egységként csak konzultációt követően rendelhető
0102020101 | DKM0103HNET21 | MX68CW-HW-WW | Meraki MX68CW LTE & 802.11ac Router/Security Appliance - WW | Cisco | Áru | Alaptermék |  | 1 | 1 | Nem | db | 12 | 120 |  | 27 | 453728 | USD | 1263.8666 | Nem | WAN eszközök - Telephelyi elérést biztosító útválasztók | legalább 60 (hatvan), legfeljebb 120 (százhúsz) naptári nap | Önálló egységként csak konzultációt követően rendelhető
0102020101 | DKM0103HNET21 | MX68-HW | Meraki MX68 Router/Security Appliance | Cisco | Áru | Alaptermék |  | 1 | 1 | Nem | db | 12 | 120 |  | 27 | 251569 | USD | 700.7501 | Nem | WAN eszközök - Telephelyi elérést biztosító útválasztók | legalább 60 (hatvan), legfeljebb 120 (százhúsz) naptári nap | Önálló egységként csak konzultációt követően rendelhető
0102020101 | DKM0103HNET21 | MX68W-HW | Meraki MX68W Router/Security Appliance with 802.11ac | Cisco | Áru | Alaptermék |  | 1 | 1 | Nem | db | 12 | 120 |  | 27 | 327379 | USD | 911.9184 | Nem | WAN eszközök - Telephelyi elérést biztosító útválasztók | legalább 60 (hatvan), legfeljebb 120 (százhúsz) naptári nap | Önálló egységként csak konzultációt követően rendelhető
0102020101 | DKM0103HNET21 | MX84-HW | Meraki MX84 Router/Security Appliance | Cisco | Áru | Alaptermék |  | 1 | 1 | Nem | db | 12 | 120 |  | 27 | 504268 | USD | 1404.6465 | Nem | WAN eszközök - Telephelyi elérést biztosító útválasztók | legalább 60 (hatvan), legfeljebb 120 (százhúsz) naptári nap | Önálló egységként csak konzultációt követően rendelhető
0102010102 | DKM0103HNET21 | N2200-ACC-KIT= | N2K-C2200 Series FEX Accessory Kit, Spare | Cisco | Áru | Alaptermék |  | 1 | 1 | Nem | db | 12 | 120 |  | 27 | 22617 | USD | 63.0003 | Nem | LAN aktív eszközök - Adatközponti switch-ek | legalább 60 (hatvan), legfeljebb 120 (százhúsz) naptári nap | Önálló egységként csak konzultációt követően rendelhető
0102010102 | DKM0103HNET21 | N2200-PAC-400W= | Nexus 400W AC Power Supply, Port side exhaust, Spare | Cisco | Áru | Alaptermék |  | 1 | 1 | Nem | db | 12 | 120 |  | 27 | 113086 | USD | 315.0017 | Nem | LAN aktív eszközök - Adatközponti switch-ek | legalább 60 (hatvan), legfeljebb 120 (százhúsz) naptári nap | Önálló egységként csak konzultációt követően rendelhető
0102010102 | DKM0103HNET21 | N2200-PAC-400W-B= | Nexus AC Power Supply, port side intake, Spare | Cisco | Áru | Alaptermék |  | 1 | 1 | Nem | db | 12 | 120 |  | 27 | 113086 | USD | 315.0017 | Nem | LAN aktív eszközök - Adatközponti switch-ek | legalább 60 (hatvan), legfeljebb 120 (százhúsz) naptári nap | Önálló egységként csak konzultációt követően rendelhető
0102010102 | DKM0103HNET21 | N2200-P-BLNK= | N2K-C2200 Series Power Supply Blank, spare | Cisco | Áru | Alaptermék |  | 1 | 1 | Nem | db | 12 | 120 |  | 27 | 16962 | USD | 47.2486 | Nem | LAN aktív eszközök - Adatközponti switch-ek | legalább 60 (hatvan), legfeljebb 120 (százhúsz) naptári nap | Önálló egységként csak konzultációt követően rendelhető
0102010102 | DKM0103HNET21 | N2200-PDC-400W= | Nexus 400W DC Power Supply, Port side exhaust, Spare | Cisco | Áru | Alaptermék |  | 1 | 1 | Nem | db | 12 | 120 |  | 27 | 203553 | USD | 566.9997 | Nem | LAN aktív eszközök - Adatközponti switch-ek | legalább 60 (hatvan), legfeljebb 120 (százhúsz) naptári nap | Önálló egységként csak konzultációt követően rendelhető
0102010102 | DKM0103HNET21 | N2248TP-E-FD-BUN | Standard Airflow pack:N2K-C2248TP-E-1GE, 2 DC PS, 1Fan | Cisco | Áru | Alaptermék |  | 1 | 1 | Nem | db | 12 | 120 |  | 27 | 277327 | USD | 772.4992 | Nem | LAN aktív eszközök - Adatközponti switch-ek | legalább 60 (hatvan), legfeljebb 120 (százhúsz) naptári nap | Önálló egységként csak konzultációt követően rendelhető
0102010102 | DKM0103HNET21 | N2300-ACC-KIT= | N2K-C2300 Series FEX Accessory Kit, Spare | Cisco | Áru | Alaptermék |  | 1 | 1 | Nem | db | 12 | 120 |  | 27 | 22617 | USD | 63.0003 | Nem | LAN aktív eszközök - Adatközponti switch-ek | legalább 60 (hatvan), legfeljebb 120 (százhúsz) naptári nap | Önálló egységként csak konzultációt követően rendelhető
0102010102 | DKM0103HNET21 | N2K-C2248-FAN= | N2200 GE FEX Fan Module, Std airflow (Port side exhaust) | Cisco | Áru | Alaptermék |  | 1 | 1 | Nem | db | 12 | 120 |  | 27 | 90468 | USD | 252.0013 | Nem | LAN aktív eszközök - Adatközponti switch-ek | legalább 60 (hatvan), legfeljebb 120 (százhúsz) naptári nap | Önálló egységként csak konzultációt követően rendelhető
0102010102 | DKM0103HNET21 | N2K-C2248-FAN-B= | Nexus 2200 GE FEX FAN, Reversed Airflow (Port side intake) | Cisco | Áru | Alaptermék |  | 1 | 1 | Nem | db | 12 | 120 |  | 27 | 90468 | USD | 252.0013 | Nem | LAN aktív eszközök - Adatközponti switch-ek | legalább 60 (hatvan), legfeljebb 120 (százhúsz) naptári nap | Önálló egységként csak konzultációt követően rendelhető
0102010102 | DKM0103HNET21 | N2K-C2248TF-E | Nexus 2248TP-E with 8 FET, choice of airflow/power | Cisco | Áru | Alaptermék |  | 1 | 1 | Nem | db | 12 | 120 |  | 27 | 3166380 | USD | 8820 | Nem | LAN aktív eszközök - Adatközponti switch-ek | legalább 60 (hatvan), legfeljebb 120 (százhúsz) naptári nap | Önálló egységként csak konzultációt követően rendelhető
0102010102 | DKM0103HNET21 | N2K-C2248TP-E | N2K-C2248TP-E-1GE (48x100/1000-T+4x10GE), airflow/PS option | Cisco | Áru | Alaptermék |  | 1 | 1 | Nem | db | 12 | 120 |  | 27 | 2714040 | USD | 7560 | Nem | LAN aktív eszközök - Adatközponti switch-ek | legalább 60 (hatvan), legfeljebb 120 (százhúsz) naptári nap | Önálló egységként csak konzultációt követően rendelhető
0102010102 | DKM0103HNET21 | N2K-C2348TQ-10G-E= | Nexus 2348TQ-E spare; 48x1/10T; 6x40G QSFP (no PS/fan) | Cisco | Áru | Alaptermék |  | 1 | 1 | Nem | db | 12 | 120 |  | 27 | 3268667 | USD | 9104.922 | Nem | LAN aktív eszközök - Adatközponti switch-ek | legalább 60 (hatvan), legfeljebb 120 (százhúsz) naptári nap | Önálló egységként csak konzultációt követően rendelhető
0102010102 | DKM0103HNET21 | N2K-C2348UPQ | Nexus 2000, 10GE UP FEX; 48x1/10GE SFP+ ; 6x40G QSFP | Cisco | Áru | Alaptermék |  | 1 | 1 | Nem | db | 12 | 120 |  | 27 | 3166380 | USD | 8820 | Nem | LAN aktív eszközök - Adatközponti switch-ek | legalább 60 (hatvan), legfeljebb 120 (százhúsz) naptári nap | Önálló egységként csak konzultációt követően rendelhető
0102010102 | DKM0103HNET21 | N2K-C2348UPQ4F | Nexus 2348UPQ with 2FET-40G and 8FET-10G | Cisco | Áru | Alaptermék |  | 1 | 1 | Nem | db | 12 | 120 |  | 27 | 3957976 | USD | 11025.0017 | Nem | LAN aktív eszközök - Adatközponti switch-ek | legalább 60 (hatvan), legfeljebb 120 (százhúsz) naptári nap | Önálló egységként csak konzultációt követően rendelhető
0102010102 | DKM0103HNET21 | N2K-C2348UPQ8F | Nexus 2348UPQ with (4 FET-40G & 16 FET-10G) | Cisco | Áru | Alaptermék |  | 1 | 1 | Nem | db | 12 | 120 |  | 27 | 4749570 | USD | 13230 | Nem | LAN aktív eszközök - Adatközponti switch-ek | legalább 60 (hatvan), legfeljebb 120 (százhúsz) naptári nap | Önálló egységként csak konzultációt követően rendelhető
0102010102 | DKM0103HNET21 | N2K-C2348UPQF-QSA | Nexus 2348UPQ with 12 FET-10G and 6 QSA | Cisco | Áru | Alaptermék |  | 1 | 1 | Nem | db | 12 | 120 |  | 27 | 4319847 | USD | 12033.0003 | Nem | LAN aktív eszközök - Adatközponti switch-ek | legalább 60 (hatvan), legfeljebb 120 (százhúsz) naptári nap | Önálló egységként csak konzultációt követően rendelhető
0102010102 | DKM0103HNET21 | N3524-LAN1K9 | Nexus 3524 Layer 3 LAN Enterprise License | Cisco | Áru | Alaptermék |  | 1 | 1 | Nem | db | 12 | 120 |  | 27 | 975426 | USD | 2717.0627 | Nem | LAN aktív eszközök - Adatközponti switch-ek | legalább 60 (hatvan), legfeljebb 120 (százhúsz) naptári nap | Önálló egységként csak konzultációt követően rendelhető
0102010102 | DKM0103HNET21 | N3548-ALGK9 | Nexus 3500 Algo Boost License | Cisco | Áru | Alaptermék |  | 1 | 1 | Nem | db | 12 | 120 |  | 27 | 1950852 | USD | 5434.1288 | Nem | LAN aktív eszközök - Adatközponti switch-ek | legalább 60 (hatvan), legfeljebb 120 (százhúsz) naptári nap | Önálló egységként csak konzultációt követően rendelhető
0102010102 | DKM0103HNET21 | N3548-LAN1K9 | Nexus 3548 Layer 3 LAN Enterprise License | Cisco | Áru | Alaptermék |  | 1 | 1 | Nem | db | 12 | 120 |  | 27 | 1950852 | USD | 5434.1288 | Nem | LAN aktív eszközök - Adatközponti switch-ek | legalább 60 (hatvan), legfeljebb 120 (százhúsz) naptári nap | Önálló egységként csak konzultációt követően rendelhető
0102010102 | DKM0103HNET21 | N3K-AD-XF2 | NX-OS Advantage for XF2 Nexus 3K | Cisco | Áru | Alaptermék |  | 1 | 1 | Nem | db | 12 | 120 |  | 27 | 9754260 | USD | 27170.6406 | Nem | LAN aktív eszközök - Adatközponti switch-ek | legalább 60 (hatvan), legfeljebb 120 (százhúsz) naptári nap | Önálló egységként csak konzultációt követően rendelhető
0102010102 | DKM0103HNET21 | N3K-AD-XF2-3Y | NX-OS Advantage for XF Nexus 3K, 3 year | Cisco | Áru | Alaptermék |  | 1 | 1 | Nem | db | 12 | 120 |  | 27 | 9467820 | USD | 26372.758 | Nem | LAN aktív eszközök - Adatközponti switch-ek | legalább 60 (hatvan), legfeljebb 120 (százhúsz) naptári nap | Önálló egységként csak konzultációt követően rendelhető
0102010102 | DKM0103HNET21 | N3K-AD-XF-3Y | NX-OS Advantage for XF Nexus 3K | Cisco | Áru | Alaptermék |  | 1 | 1 | Nem | db | 12 | 120 |  | 27 | 3550453 | USD | 9889.8407 | Nem | LAN aktív eszközök - Adatközponti switch-ek | legalább 60 (hatvan), legfeljebb 120 (százhúsz) naptári nap | Önálló egységként csak konzultációt követően rendelhető
0102010102 | DKM0103HNET21 | N3K-AD-XF-5Y | NX-OS Advantage for XF Nexus 3K | Cisco | Áru | Alaptermék |  | 1 | 1 | Nem | db | 12 | 120 |  | 27 | 4478437 | USD | 12474.7561 | Nem | LAN aktív eszközök - Adatközponti switch-ek | legalább 60 (hatvan), legfeljebb 120 (százhúsz) naptári nap | Önálló egységként csak konzultációt követően rendelhető
0102010102 | DKM0103HNET21 | N3K-ES-XF2 | NX-OS Essentials for XF2 Nexus 3K | Cisco | Áru | Alaptermék |  | 1 | 1 | Nem | db | 12 | 120 |  | 27 | 4877130 | USD | 13585.3203 | Nem | LAN aktív eszközök - Adatközponti switch-ek | legalább 60 (hatvan), legfeljebb 120 (százhúsz) naptári nap | Önálló egységként csak konzultációt követően rendelhető
0102010102 | DKM0103HNET21 | N3K-ES-XF2-3Y | NX-OS Essentials for XF2 Nexus 3K | Cisco | Áru | Alaptermék |  | 1 | 1 | Nem | db | 12 | 120 |  | 27 | 4733991 | USD | 13186.6047 | Nem | LAN aktív eszközök - Adatközponti switch-ek | legalább 60 (hatvan), legfeljebb 120 (százhúsz) naptári nap | Önálló egységként csak konzultációt követően rendelhető
0102010102 | DKM0103HNET21 | N3K-ES-XF-3Y | NX-OS Essentials for XF Nexus 3K | Cisco | Áru | Alaptermék |  | 1 | 1 | Nem | db | 12 | 120 |  | 27 | 2603688 | USD | 7252.612 | Nem | LAN aktív eszközök - Adatközponti switch-ek | legalább 60 (hatvan), legfeljebb 120 (százhúsz) naptári nap | Önálló egységként csak konzultációt követően rendelhető
0102010102 | DKM0103HNET21 | N3K-ES-XF-5Y | NX-OS Essentials for XF Nexus 3K | Cisco | Áru | Alaptermék |  | 1 | 1 | Nem | db | 12 | 120 |  | 27 | 3284124 | USD | 9147.9788 | Nem | LAN aktív eszközök - Adatközponti switch-ek | legalább 60 (hatvan), legfeljebb 120 (százhúsz) naptári nap | Önálló egységként csak konzultációt követően rendelhető
0102010102 | DKM0103HNET21 | N3K-ES-XM-3Y | NX-OS Essentials for XM Nexus 3K | Cisco | Áru | Alaptermék |  | 1 | 1 | Nem | db | 12 | 120 |  | 27 | 5325598 | USD | 14834.5337 | Nem | LAN aktív eszközök - Adatközponti switch-ek | legalább 60 (hatvan), legfeljebb 120 (százhúsz) naptári nap | Önálló egységként csak konzultációt követően rendelhető
0102010102 | DKM0103HNET21 | N3K-ES-XM-5Y | NX-OS Essentials for XM Nexus 3K | Cisco | Áru | Alaptermék |  | 1 | 1 | Nem | db | 12 | 120 |  | 27 | 6717520 | USD | 18711.7557 | Nem | LAN aktív eszközök - Adatközponti switch-ek | legalább 60 (hatvan), legfeljebb 120 (százhúsz) naptári nap | Önálló egységként csak konzultációt követően rendelhető
0102010102 | DKM0103HNET21 | N3K-LAN1K9 | Nexus 3000 XF LAN Enterprise License | Cisco | Áru | Alaptermék |  | 1 | 1 | Nem | db | 12 | 120 |  | 27 | 1950852 | USD | 5434.1288 | Nem | LAN aktív eszközök - Adatközponti switch-ek | legalább 60 (hatvan), legfeljebb 120 (százhúsz) naptári nap | Önálló egységként csak konzultációt követően rendelhető
0102010102 | DKM0103HNET21 | N3K-LAN2K9 | Nexus 3000 XF2 LAN Enterprise License | Cisco | Áru | Alaptermék |  | 1 | 1 | Nem | db | 12 | 120 |  | 27 | 3657848 | USD | 10188.991 | Nem | LAN aktív eszközök - Adatközponti switch-ek | legalább 60 (hatvan), legfeljebb 120 (százhúsz) naptári nap | Önálló egységként csak konzultációt követően rendelhető
0102010102 | DKM0103HNET21 | N3K-NDB-3Y | NX-OS NDB for XF Nexus 3K | Cisco | Áru | Alaptermék |  | 1 | 1 | Nem | db | 12 | 120 |  | 27 | 624908 | USD | 1740.6903 | Nem | LAN aktív eszközök - Adatközponti switch-ek | legalább 60 (hatvan), legfeljebb 120 (százhúsz) naptári nap | Önálló egységként csak konzultációt követően rendelhető
0102010102 | DKM0103HNET21 | N3K-NDB-5Y | NX-OS NDB for XF Nexus 3K | Cisco | Áru | Alaptermék |  | 1 | 1 | Nem | db | 12 | 120 |  | 27 | 788157 | USD | 2195.4232 | Nem | LAN aktív eszközök - Adatközponti switch-ek | legalább 60 (hatvan), legfeljebb 120 (százhúsz) naptári nap | Önálló egységként csak konzultációt követően rendelhető
0102010102 | DKM0103HNET21 | N3K-PO-8PK | 8 units of SFP+ SR for Nexus 3k | Cisco | Áru | Alaptermék |  | 1 | 1 | Nem | db | 12 | 120 |  | 27 | 1357020 | USD | 3780 | Nem | LAN aktív eszközök - Adatközponti switch-ek | legalább 60 (hatvan), legfeljebb 120 (százhúsz) naptári nap | Önálló egységként csak konzultációt követően rendelhető
0102010102 | DKM0103HNET21 | N3K-SEC-3Y | NX-OS Security for XF Nexus 3K | Cisco | Áru | Alaptermék |  | 1 | 1 | Nem | db | 12 | 120 |  | 27 | 1189238 | USD | 3312.6419 | Nem | LAN aktív eszközök - Adatközponti switch-ek | legalább 60 (hatvan), legfeljebb 120 (százhúsz) naptári nap | Önálló egységként csak konzultációt követően rendelhető
0102010102 | DKM0103HNET21 | N3K-SEC-5Y | NX-OS Security for XF Nexus 3K | Cisco | Áru | Alaptermék |  | 1 | 1 | Nem | db | 12 | 120 |  | 27 | 1503579 | USD | 4188.241 | Nem | LAN aktív eszközök - Adatközponti switch-ek | legalább 60 (hatvan), legfeljebb 120 (százhúsz) naptári nap | Önálló egységként csak konzultációt követően rendelhető
0102020201 | DKM0103HNET21 | N520-10G-2 | Cisco NCS 520 Series 2-Port 10G Upgrade License | Cisco | Áru | Alaptermék |  | 1 | 1 | Nem | db | 12 | 120 |  | 27 | 374628 | USD | 1043.5314 | Nem | WAN eszközök - Gerinchálózati útválasztók | legalább 60 (hatvan), legfeljebb 120 (százhúsz) naptári nap | Önálló egységként csak konzultációt követően rendelhető
0102020201 | DKM0103HNET21 | N520-1G-8 | Cisco NCS 520 Series 8 Ports GE Upgrade License | Cisco | Áru | Alaptermék |  | 1 | 1 | Nem | db | 12 | 120 |  | 27 | 148967 | USD | 414.9486 | Nem | WAN eszközök - Gerinchálózati útválasztók | legalább 60 (hatvan), legfeljebb 120 (százhúsz) naptári nap | Önálló egységként csak konzultációt követően rendelhető
0102020201 | DKM0103HNET21 | N520-20G4Z-A | Cisco NCS 520 - 20xGE + 4x10GE, Commercial Temp | Cisco | Áru | Alaptermék |  | 1 | 1 | Nem | db | 12 | 120 |  | 27 | 695179 | USD | 1936.4321 | Nem | WAN eszközök - Gerinchálózati útválasztók | legalább 60 (hatvan), legfeljebb 120 (százhúsz) naptári nap | Önálló egységként csak konzultációt követően rendelhető
0102020201 | DKM0103HNET21 | N520-20G4Z-D | Cisco NCS 520 - 20xGE + 4x10GE, Commercial Temp | Cisco | Áru | Alaptermék |  | 1 | 1 | Nem | db | 12 | 120 |  | 27 | 782003 | USD | 2178.2808 | Nem | WAN eszközök - Gerinchálózati útválasztók | legalább 60 (hatvan), legfeljebb 120 (százhúsz) naptári nap | Önálló egységként csak konzultációt követően rendelhető
0102020201 | DKM0103HNET21 | N520-4G4Z-A | Cisco NCS 520 - 4xGE + 4x10GE, Commercial Temp | Cisco | Áru | Alaptermék |  | 1 | 1 | Nem | db | 12 | 120 |  | 27 | 521532 | USD | 1452.7348 | Nem | WAN eszközök - Gerinchálózati útválasztók | legalább 60 (hatvan), legfeljebb 120 (százhúsz) naptári nap | Önálló egységként csak konzultációt követően rendelhető
0102020201 | DKM0103HNET21 | N520-CBL-BRKT | NCS 520 Cable Bracket | Cisco | Áru | Alaptermék |  | 1 | 1 | Nem | db | 12 | 120 |  | 27 | 11309 | USD | 31.5002 | Nem | WAN eszközök - Gerinchálózati útválasztók | legalább 60 (hatvan), legfeljebb 120 (százhúsz) naptári nap | Önálló egységként csak konzultációt követően rendelhető
0102020201 | DKM0103HNET21 | N520-CONS-KIT-S | NCS 520 Series Serial Console Cabling Kit | Cisco | Áru | Alaptermék |  | 1 | 1 | Nem | db | 12 | 120 |  | 27 | 11309 | USD | 31.5002 | Nem | WAN eszközök - Gerinchálózati útválasztók | legalább 60 (hatvan), legfeljebb 120 (százhúsz) naptári nap | Önálló egységként csak konzultációt követően rendelhető
0102020201 | DKM0103HNET21 | N520-RCKMT-19-D2A | NCS 520 19" Rackmount for 8 Port, AC | Cisco | Áru | Alaptermék |  | 1 | 1 | Nem | db | 12 | 120 |  | 27 | 22617 | USD | 63.0003 | Nem | WAN eszközök - Gerinchálózati útválasztók | legalább 60 (hatvan), legfeljebb 120 (százhúsz) naptári nap | Önálló egységként csak konzultációt követően rendelhető
0102020201 | DKM0103HNET21 | N520-RCKMT-19-D2D | NCS 520 19" Rackmount for 8 Port, DC | Cisco | Áru | Alaptermék |  | 1 | 1 | Nem | db | 12 | 120 |  | 27 | 33926 | USD | 94.5005 | Nem | WAN eszközök - Gerinchálózati útválasztók | legalább 60 (hatvan), legfeljebb 120 (százhúsz) naptári nap | Önálló egységként csak konzultációt követően rendelhető
0102020201 | DKM0103HNET21 | N520-RCKMT-19-D3A | NCS 520 19" Rackmount for 24 Port, AC | Cisco | Áru | Alaptermék |  | 1 | 1 | Nem | db | 12 | 120 |  | 27 | 33926 | USD | 94.5005 | Nem | WAN eszközök - Gerinchálózati útválasztók | legalább 60 (hatvan), legfeljebb 120 (százhúsz) naptári nap | Önálló egységként csak konzultációt követően rendelhető
0102020201 | DKM0103HNET21 | N520-RCKMT-19-D3D | NCS 520 19" Rackmount for 24 Port, DC | Cisco | Áru | Alaptermék |  | 1 | 1 | Nem | db | 12 | 120 |  | 27 | 45234 | USD | 126.0007 | Nem | WAN eszközök - Gerinchálózati útválasztók | legalább 60 (hatvan), legfeljebb 120 (százhúsz) naptári nap | Önálló egységként csak konzultációt követően rendelhető
0102020201 | DKM0103HNET21 | N520-S-I | Cisco NCS 520 Series IP Access License | Cisco | Áru | Alaptermék |  | 1 | 1 | Nem | db | 12 | 120 |  | 27 | 749256 | USD | 2087.0627 | Nem | WAN eszközök - Gerinchálózati útválasztók | legalább 60 (hatvan), legfeljebb 120 (százhúsz) naptári nap | Önálló egységként csak konzultációt követően rendelhető
0102020201 | DKM0103HNET21 | N520-S-M | Cisco NCS 520 Series Metro Access License | Cisco | Áru | Alaptermék |  | 1 | 1 | Nem | db | 12 | 120 |  | 27 | 249752 | USD | 695.6887 | Nem | WAN eszközök - Gerinchálózati útválasztók | legalább 60 (hatvan), legfeljebb 120 (százhúsz) naptári nap | Önálló egységként csak konzultációt követően rendelhető
0102020201 | DKM0103HNET21 | N520-WALLMT | NCS 520 Wall Mount | Cisco | Áru | Alaptermék |  | 1 | 1 | Nem | db | 12 | 120 |  | 27 | 5654 | USD | 15.7484 | Nem | WAN eszközök - Gerinchálózati útválasztók | legalább 60 (hatvan), legfeljebb 120 (százhúsz) naptári nap | Önálló egységként csak konzultációt követően rendelhető
0102020201 | DKM0103HNET21 | N520-X-20G4Z-A | Cisco NCS 520 - 20xGE + 4x10GE, Industrial Temp | Cisco | Áru | Alaptermék |  | 1 | 1 | Nem | db | 12 | 120 |  | 27 | 1042768 | USD | 2904.6465 | Nem | WAN eszközök - Gerinchálózati útválasztók | legalább 60 (hatvan), legfeljebb 120 (százhúsz) naptári nap | Önálló egységként csak konzultációt követően rendelhető
0102020201 | DKM0103HNET21 | N520-X-20G4Z-D | Cisco NCS 520 - 20xGE + 4x10GE, Industrial Temp | Cisco | Áru | Alaptermék |  | 1 | 1 | Nem | db | 12 | 120 |  | 27 | 1129592 | USD | 3146.4952 | Nem | WAN eszközök - Gerinchálózati útválasztók | legalább 60 (hatvan), legfeljebb 120 (százhúsz) naptári nap | Önálló egységként csak konzultációt követően rendelhető
0102020201 | DKM0103HNET21 | N520-X-4G4Z-A | Cisco NCS 520 - 4xGE + 4x10GE, Industrial Temp, AC power | Cisco | Áru | Alaptermék |  | 1 | 1 | Nem | db | 12 | 120 |  | 27 | 695179 | USD | 1936.4321 | Nem | WAN eszközök - Gerinchálózati útválasztók | legalább 60 (hatvan), legfeljebb 120 (százhúsz) naptári nap | Önálló egységként csak konzultációt követően rendelhető
0102020201 | DKM0103HNET21 | N520-X-4G4Z-D | Cisco NCS 520 - 4xGE + 4x10GE, Industrial Temp, DC power | Cisco | Áru | Alaptermék |  | 1 | 1 | Nem | db | 12 | 120 |  | 27 | 782003 | USD | 2178.2808 | Nem | WAN eszközök - Gerinchálózati útválasztók | legalább 60 (hatvan), legfeljebb 120 (százhúsz) naptári nap | Önálló egységként csak konzultációt követően rendelhető
0102020201 | DKM0103HNET21 | N540-12Z20G-SYS-A | NCS540 20x1G+12x10G AC | Cisco | Áru | Alaptermék |  | 1 | 1 | Nem | db | 12 | 120 |  | 27 | 3475893 | USD | 9682.154 | Nem | WAN eszközök - Gerinchálózati útválasztók | legalább 60 (hatvan), legfeljebb 120 (százhúsz) naptári nap | Önálló egységként csak konzultációt követően rendelhető
0102020201 | DKM0103HNET21 | N540-12Z20G-SYS-D | NCS540 20x1G+12x10G DC | Cisco | Áru | Alaptermék |  | 1 | 1 | Nem | db | 12 | 120 |  | 27 | 3475893 | USD | 9682.154 | Nem | WAN eszközök - Gerinchálózati útválasztók | legalább 60 (hatvan), legfeljebb 120 (százhúsz) naptári nap | Önálló egységként csak konzultációt követően rendelhető
0102020201 | DKM0103HNET21 | N540-24Z8Q2C-SYS | N540-24Z8Q2C Base HW Flex. Consumption Need Smart Licensing | Cisco | Áru | Alaptermék |  | 1 | 1 | Nem | db | 12 | 120 |  | 27 | 9931124 | USD | 27663.299 | Nem | WAN eszközök - Gerinchálózati útválasztók | legalább 60 (hatvan), legfeljebb 120 (százhúsz) naptári nap | Önálló egységként csak konzultációt követően rendelhető
0102020201 | DKM0103HNET21 | N540-28Z4C-SYS-A | NCS540 28x10G + 4x100G AC | Cisco | Áru | Alaptermék |  | 1 | 1 | Nem | db | 12 | 120 |  | 27 | 4965562 | USD | 13831.6495 | Nem | WAN eszközök - Gerinchálózati útválasztók | legalább 60 (hatvan), legfeljebb 120 (százhúsz) naptári nap | Önálló egységként csak konzultációt követően rendelhető
0102020201 | DKM0103HNET21 | N540-28Z4C-SYS-D | NCS 540 28x10G + 4x100G DC | Cisco | Áru | Alaptermék |  | 1 | 1 | Nem | db | 12 | 120 |  | 27 | 4965562 | USD | 13831.6495 | Nem | WAN eszközök - Gerinchálózati útválasztók | legalább 60 (hatvan), legfeljebb 120 (százhúsz) naptári nap | Önálló egységként csak konzultációt követően rendelhető
0102020201 | DKM0103HNET21 | N540-ACC-SYS | NCS540 24x1/10G SFP+, 8x1/10/25G SFP+/SFP28, 2x100G QSFP28 | Cisco | Áru | Alaptermék |  | 1 | 1 | Nem | db | 12 | 120 |  | 27 | 6455231 | USD | 17981.145 | Nem | WAN eszközök - Gerinchálózati útválasztók | legalább 60 (hatvan), legfeljebb 120 (százhúsz) naptári nap | Önálló egységként csak konzultációt követően rendelhető
0102020201 | DKM0103HNET21 | N540-ADVMETRO | Cisco NCS 540 Router Series Advanced Metro License | Cisco | Áru | Alaptermék |  | 1 | 1 | Nem | db | 12 | 120 |  | 27 | 3107213 | USD | 8655.1908 | Nem | WAN eszközök - Gerinchálózati útválasztók | legalább 60 (hatvan), legfeljebb 120 (százhúsz) naptári nap | Önálló egységként csak konzultációt követően rendelhető
0102020201 | DKM0103HNET21 | N540-CBL-BRKT-AC | MECHKIT, ACCY,CBL MGMT BRKT,NCS540-ACADIA/Darwin | Cisco | Áru | Alaptermék |  | 1 | 1 | Nem | db | 12 | 120 |  | 27 | 22617 | USD | 63.0003 | Nem | WAN eszközök - Gerinchálózati útválasztók | legalább 60 (hatvan), legfeljebb 120 (százhúsz) naptári nap | Önálló egységként csak konzultációt követően rendelhető
0102020201 | DKM0103HNET21 | N540-CBL-BRKT-CL | MECHKIT, ACCY,CBL MGMT BRKT,NCS540-CRATERLAKE | Cisco | Áru | Alaptermék |  | 1 | 1 | Nem | db | 12 | 120 |  | 27 | 22617 | USD | 63.0003 | Nem | WAN eszközök - Gerinchálózati útválasztók | legalább 60 (hatvan), legfeljebb 120 (százhúsz) naptári nap | Önálló egységként csak konzultációt követően rendelhető
0102020201 | DKM0103HNET21 | N540-CBL-BRKT-EG | MECHKIT, ACCY,CBL MGMT BRKT,NCS540-EVERGLADES | Cisco | Áru | Alaptermék |  | 1 | 1 | Nem | db | 12 | 120 |  | 27 | 22617 | USD | 63.0003 | Nem | WAN eszközök - Gerinchálózati útválasztók | legalább 60 (hatvan), legfeljebb 120 (százhúsz) naptári nap | Önálló egységként csak konzultációt követően rendelhető
0102020201 | DKM0103HNET21 | N540-RCKMT-19-ACA | MECHKIT,ACCY,RCMNT 19",AC,NCS540-ACADIA/Darwin | Cisco | Áru | Alaptermék |  | 1 | 1 | Nem | db | 12 | 120 |  | 27 | 22617 | USD | 63.0003 | Nem | WAN eszközök - Gerinchálózati útválasztók | legalább 60 (hatvan), legfeljebb 120 (százhúsz) naptári nap | Önálló egységként csak konzultációt követően rendelhető
0102020201 | DKM0103HNET21 | N540-RCKMT-19-ACD | MECHKIT,ACCY,RCMNT 19",DC,NCS540-ACADIA/Darwin | Cisco | Áru | Alaptermék |  | 1 | 1 | Nem | db | 12 | 120 |  | 27 | 22617 | USD | 63.0003 | Nem | WAN eszközök - Gerinchálózati útválasztók | legalább 60 (hatvan), legfeljebb 120 (százhúsz) naptári nap | Önálló egységként csak konzultációt követően rendelhető
0102020201 | DKM0103HNET21 | N540-RCKMT-19-CLA | MECHKIT,ACCY,RCMNT 19",AC,NCS 540-CRATERLAKE,DENALI | Cisco | Áru | Alaptermék |  | 1 | 1 | Nem | db | 12 | 120 |  | 27 | 22617 | USD | 63.0003 | Nem | WAN eszközök - Gerinchálózati útválasztók | legalább 60 (hatvan), legfeljebb 120 (százhúsz) naptári nap | Önálló egységként csak konzultációt követően rendelhető
0102020201 | DKM0103HNET21 | N540-RCKMT-19-CLD | MECHKIT,ACCY,RCMNT 19",DC,NCS 540-CRATERLAKE,DENALI | Cisco | Áru | Alaptermék |  | 1 | 1 | Nem | db | 12 | 120 |  | 27 | 22617 | USD | 63.0003 | Nem | WAN eszközök - Gerinchálózati útválasztók | legalább 60 (hatvan), legfeljebb 120 (százhúsz) naptári nap | Önálló egységként csak konzultációt követően rendelhető
0102020201 | DKM0103HNET21 | N540-RCKMT-19-EGA | MECHKIT,ACCY,RCMNT 19",AC,NCS540-EVERGLADES | Cisco | Áru | Alaptermék |  | 1 | 1 | Nem | db | 12 | 120 |  | 27 | 22617 | USD | 63.0003 | Nem | WAN eszközök - Gerinchálózati útválasztók | legalább 60 (hatvan), legfeljebb 120 (százhúsz) naptári nap | Önálló egységként csak konzultációt követően rendelhető
0102020201 | DKM0103HNET21 | N540-RCKMT-19-EGD | MECHKIT,ACCY,RCMNT 19",DC,NCS540-EVERGLADES | Cisco | Áru | Alaptermék |  | 1 | 1 | Nem | db | 12 | 120 |  | 27 | 22617 | USD | 63.0003 | Nem | WAN eszközök - Gerinchálózati útválasztók | legalább 60 (hatvan), legfeljebb 120 (százhúsz) naptári nap | Önálló egységként csak konzultációt követően rendelhető
0102020201 | DKM0103HNET21 | N540-SW-ESNTLS | Cisco NCS 540 Router Series Mobile Timing &Sync License | Cisco | Áru | Alaptermék |  | 1 | 1 | Nem | db | 12 | 120 |  | 27 | 6214428 | USD | 17310.385 | Nem | WAN eszközök - Gerinchálózati útválasztók | legalább 60 (hatvan), legfeljebb 120 (százhúsz) naptári nap | Önálló egységként csak konzultációt követően rendelhető
0102020201 | DKM0103HNET21 | N540-WALLMT-CLA | MECHKIT, ACCY,WALLMT,NCS540-CRATERLAKE,DENALI | Cisco | Áru | Alaptermék |  | 1 | 1 | Nem | db | 12 | 120 |  | 27 | 22617 | USD | 63.0003 | Nem | WAN eszközök - Gerinchálózati útválasztók | legalább 60 (hatvan), legfeljebb 120 (százhúsz) naptári nap | Önálló egységként csak konzultációt követően rendelhető
0102020201 | DKM0103HNET21 | N540X-12Z16G-DHB-A | NCS540 12x1G SFP + 4x1G Cu + 12x10G AC | Cisco | Áru | Alaptermék |  | 1 | 1 | Nem | db | 12 | 120 |  | 27 | 3972450 | USD | 11065.3203 | Nem | WAN eszközök - Gerinchálózati útválasztók | legalább 60 (hatvan), legfeljebb 120 (százhúsz) naptári nap | Önálló egységként csak konzultációt követően rendelhető
0102020201 | DKM0103HNET21 | N540X-12Z16G-DHB-D | NCS540 12x1G SFP + 4x1G Cu + 12x10G DC | Cisco | Áru | Alaptermék |  | 1 | 1 | Nem | db | 12 | 120 |  | 27 | 3972450 | USD | 11065.3203 | Nem | WAN eszközök - Gerinchálózati útválasztók | legalább 60 (hatvan), legfeljebb 120 (százhúsz) naptári nap | Önálló egységként csak konzultációt követően rendelhető
0102020201 | DKM0103HNET21 | N540X-12Z16G-SYS-A | NCS540 12x1G SFP + 4x1G Cu + 12x10G AC | Cisco | Áru | Alaptermék |  | 1 | 1 | Nem | db | 12 | 120 |  | 27 | 3972450 | USD | 11065.3203 | Nem | WAN eszközök - Gerinchálózati útválasztók | legalább 60 (hatvan), legfeljebb 120 (százhúsz) naptári nap | Önálló egységként csak konzultációt követően rendelhető
0102020201 | DKM0103HNET21 | N540X-12Z16G-SYS-D | NCS540 12x1G SFP + 4x1G Cu + 12x10G DC | Cisco | Áru | Alaptermék |  | 1 | 1 | Nem | db | 12 | 120 |  | 27 | 3972450 | USD | 11065.3203 | Nem | WAN eszközök - Gerinchálózati útválasztók | legalább 60 (hatvan), legfeljebb 120 (százhúsz) naptári nap | Önálló egységként csak konzultációt követően rendelhető
0102020201 | DKM0103HNET21 | N540X-16Z4G8Q2C-A | NCS 540 16x10G+4x1G Cu+8x25G+2x100G AC | Cisco | Áru | Alaptermék |  | 1 | 1 | Nem | db | 12 | 120 |  | 27 | 6206953 | USD | 17289.5619 | Nem | WAN eszközök - Gerinchálózati útválasztók | legalább 60 (hatvan), legfeljebb 120 (százhúsz) naptári nap | Önálló egységként csak konzultációt követően rendelhető
0102020201 | DKM0103HNET21 | N540X-16Z4G8Q2C-D | NCS540 16x10G+4x1G Cu+8x25G+2x100G DC | Cisco | Áru | Alaptermék |  | 1 | 1 | Nem | db | 12 | 120 |  | 27 | 6206953 | USD | 17289.5619 | Nem | WAN eszközök - Gerinchálózati útválasztók | legalább 60 (hatvan), legfeljebb 120 (százhúsz) naptári nap | Önálló egységként csak konzultációt követően rendelhető
0102010102 | DKM0103HNET21 | N540X-8Z16G-SYS-A | N540 12/20(CSFP)x1G + 4x1GCu +8x1/10G DualAC iTEMP Conf-Coat | Cisco | Áru | Alaptermék |  | 1 | 1 | Nem | db | 12 | 120 | www.cisco.com | 27 | 4873617 | USD | 13575.536 | Nem | LAN aktív eszközök - Menedzselhető switch-ek | legalább 60 (hatvan), legfeljebb 120 (százhúsz) naptári nap | Önálló egységként csak konzultációt követően rendelhető
0102020201 | DKM0103HNET21 | N540X-ACC-SYS | NCS540 CC 24x1/10G,8x1/10/25G SFP+/SFP28, 2x100G QSFP28 | Cisco | Áru | Alaptermék |  | 1 | 1 | Nem | db | 12 | 120 |  | 27 | 7200065 | USD | 20055.8911 | Nem | WAN eszközök - Gerinchálózati útválasztók | legalább 60 (hatvan), legfeljebb 120 (százhúsz) naptári nap | Önálló egységként csak konzultációt követően rendelhető
0102020201 | DKM0103HNET21 | N540-X-BB-FAN | N540X-16Z4G8Q2C-A/D FAN | Cisco | Áru | Alaptermék |  | 1 | 1 | Nem | db | 12 | 120 |  | 27 | 339256 | USD | 945.0017 | Nem | WAN eszközök - Gerinchálózati útválasztók | legalább 60 (hatvan), legfeljebb 120 (százhúsz) naptári nap | Önálló egységként csak konzultációt követően rendelhető
0102020201 | DKM0103HNET21 | N540-X-PWR400-A | NCS 540 400W AC power supply Confomal Coated | Cisco | Áru | Alaptermék |  | 1 | 1 | Nem | db | 12 | 120 |  | 27 | 407106 | USD | 1133.9993 | Nem | WAN eszközök - Gerinchálózati útválasztók | legalább 60 (hatvan), legfeljebb 120 (százhúsz) naptári nap | Önálló egységként csak konzultációt követően rendelhető
0102020201 | DKM0103HNET21 | N540-X-PWR400-D | NCS 540 400W DC power supply Conformal Coated | Cisco | Áru | Alaptermék |  | 1 | 1 | Nem | db | 12 | 120 |  | 27 | 542808 | USD | 1512.0013 | Nem | WAN eszközök - Gerinchálózati útválasztók | legalább 60 (hatvan), legfeljebb 120 (százhúsz) naptári nap | Önálló egységként csak konzultációt követően rendelhető
0102020201 | DKM0103HNET21 | N560-4-SYS | N560 4RU HW. Flex. Consumption for RSP4. Smart Licensing | Cisco | Áru | Alaptermék |  | 1 | 1 | Nem | db | 12 | 120 |  | 27 | 28551984 | USD | 79531.9881 | Nem | WAN eszközök - Gerinchálózati útválasztók | legalább 60 (hatvan), legfeljebb 120 (százhúsz) naptári nap | Önálló egységként csak konzultációt követően rendelhető
0102020201 | DKM0103HNET21 | N560-4-SYS-E | N560 4RU HW. Flex. Consumption for RSP4-E. Smart Licensing | Cisco | Áru | Alaptermék |  | 1 | 1 | Nem | db | 12 | 120 |  | 27 | 32524434 | USD | 90597.3083 | Nem | WAN eszközök - Gerinchálózati útválasztók | legalább 60 (hatvan), legfeljebb 120 (százhúsz) naptári nap | Önálló egységként csak konzultációt követően rendelhető
0102020201 | DKM0103HNET21 | N560-7-SYS | N560 7RU HW. Flex. Consumption for RSP4. Smart Licensing | Cisco | Áru | Alaptermék |  | 1 | 1 | Nem | db | 12 | 120 |  | 27 | 29793374 | USD | 82989.9004 | Nem | WAN eszközök - Gerinchálózati útválasztók | legalább 60 (hatvan), legfeljebb 120 (százhúsz) naptári nap | Önálló egységként csak konzultációt követően rendelhető
0102020201 | DKM0103HNET21 | N560-7-SYS-E | N560 7RU HW. Flex. Consumption for RSP4-E. Smart Licensing | Cisco | Áru | Alaptermék |  | 1 | 1 | Nem | db | 12 | 120 |  | 27 | 34758936 | USD | 96821.55 | Nem | WAN eszközök - Gerinchálózati útválasztók | legalább 60 (hatvan), legfeljebb 120 (százhúsz) naptári nap | Önálló egységként csak konzultációt követően rendelhető
0102020201 | DKM0103HNET21 | N560-IMA1W | NCS 560 1 x 100G/200G CFP2 DCO Interface Module | Cisco | Áru | Alaptermék |  | 1 | 1 | Nem | db | 12 | 120 |  | 27 | 7448343 | USD | 20747.4743 | Nem | WAN eszközök - Gerinchálózati útválasztók | legalább 60 (hatvan), legfeljebb 120 (százhúsz) naptári nap | Önálló egységként csak konzultációt követően rendelhető
0102020201 | DKM0103HNET21 | N560-IMA-1W | NCS560 1 x 100G/200G CF2 DCO Module, Flexible Consumption SL | Cisco | Áru | Alaptermék |  | 1 | 1 | Nem | db | 12 | 120 |  | 27 | 6206953 | USD | 17289.5619 | Nem | WAN eszközök - Gerinchálózati útválasztók | legalább 60 (hatvan), legfeljebb 120 (százhúsz) naptári nap | Önálló egységként csak konzultációt követően rendelhető
0102020201 | DKM0103HNET21 | N560-IMA-2C | NCS560 2 x 100GE Interface Module, Flexible Consumption SL | Cisco | Áru | Alaptermék |  | 1 | 1 | Nem | db | 12 | 120 |  | 27 | 3972450 | USD | 11065.3203 | Nem | WAN eszközök - Gerinchálózati útválasztók | legalább 60 (hatvan), legfeljebb 120 (százhúsz) naptári nap | Önálló egységként csak konzultációt követően rendelhető
0102010201 | DKM0103HNET21 | N7000-DNA-A-5YR | Nexus 7000 DNA Subscription - 5 Year | Cisco | Áru | Alaptermék |  | 1 | 1 | Nem | db | 12 | 120 |  | 27 | 1583190 | USD | 4410 | Nem | LAN aktív eszközök - Adatközponti switch-ek | legalább 60 (hatvan), legfeljebb 120 (százhúsz) naptári nap | Önálló egységként csak konzultációt követően rendelhető
0102010201 | DKM0103HNET21 | N77-3KPS-BLANK-H= | Nexus 7700 - Power Supply Blank Slot Cover With Handle | Cisco | Áru | Alaptermék |  | 1 | 1 | Nem | db | 12 | 120 |  | 27 | 11309 | USD | 31.5002 | Nem | LAN aktív eszközök - Adatközponti switch-ek | legalább 60 (hatvan), legfeljebb 120 (százhúsz) naptári nap | Önálló egységként csak konzultációt követően rendelhető
0102010201 | DKM0103HNET21 | N77-AC-3KW | Nexus 7700 - 3.0KW AC Power Supply Module (Cable Included) | Cisco | Áru | Alaptermék |  | 1 | 1 | Nem | db | 12 | 120 |  | 27 | 791596 | USD | 2205.0017 | Nem | LAN aktív eszközök - Adatközponti switch-ek | legalább 60 (hatvan), legfeljebb 120 (százhúsz) naptári nap | Önálló egységként csak konzultációt követően rendelhető
0102010201 | DKM0103HNET21 | N77-C7702 | Nexus 7700 2 Slot Chassis, No Power Supplies, Fans included | Cisco | Áru | Alaptermék |  | 1 | 1 | Nem | db | 12 | 120 |  | 27 | 3343074 | USD | 9312.1839 | Nem | LAN aktív eszközök - Adatközponti switch-ek | legalább 60 (hatvan), legfeljebb 120 (százhúsz) naptári nap | Önálló egységként csak konzultációt követően rendelhető
0102010201 | DKM0103HNET21 | N77-C7702-5LSB-P1 | Inc N7702 LAN,VDC,TRS,EL2,DCNM License - Promotion | Cisco | Áru | Alaptermék |  | 1 | 1 | Nem | db | 12 | 120 |  | 27 | 4523400 | USD | 12600 | Nem | LAN aktív eszközök - Adatközponti switch-ek | legalább 60 (hatvan), legfeljebb 120 (százhúsz) naptári nap | Önálló egységként csak konzultációt követően rendelhető
0102010201 | DKM0103HNET21 | N77-C7702-ACC-KIT= | Nexus 7700 - 2 Slot Chassis Accessory Kit | Cisco | Áru | Alaptermék |  | 1 | 1 | Nem | db | 12 | 120 |  | 27 | 282713 | USD | 787.5008 | Nem | LAN aktív eszközök - Adatközponti switch-ek | legalább 60 (hatvan), legfeljebb 120 (százhúsz) naptári nap | Önálló egységként csak konzultációt követően rendelhető
0102010201 | DKM0103HNET21 | N77-C7702-AFLT= | Nexus 7700 - 2 Slot Chassis Air Filter Kit | Cisco | Áru | Alaptermék |  | 1 | 1 | Nem | db | 12 | 120 |  | 27 | 339256 | USD | 945.0017 | Nem | LAN aktív eszközök - Adatközponti switch-ek | legalább 60 (hatvan), legfeljebb 120 (százhúsz) naptári nap | Önálló egységként csak konzultációt követően rendelhető
0102010201 | DKM0103HNET21 | N77-C7702-CAB= | Nexus 7700 2 Slot Chassis Cable Management Kit | Cisco | Áru | Alaptermék |  | 1 | 1 | Nem | db | 12 | 120 |  | 27 | 282713 | USD | 787.5008 | Nem | LAN aktív eszközök - Adatközponti switch-ek | legalább 60 (hatvan), legfeljebb 120 (százhúsz) naptári nap | Önálló egységként csak konzultációt követően rendelhető
0102010201 | DKM0103HNET21 | N77-C7702-CMK | Nexus 7700 - 2 Slot Chassis Center Mount Kit | Cisco | Áru | Alaptermék |  | 1 | 1 | Nem | db | 12 | 120 |  | 27 | 56543 | USD | 157.5008 | Nem | LAN aktív eszközök - Adatközponti switch-ek | legalább 60 (hatvan), legfeljebb 120 (százhúsz) naptári nap | Önálló egységként csak konzultációt követően rendelhető
0102010201 | DKM0103HNET21 | N77-C7702-FAN= | Nexus 7700 2 slot chassis Fan Tray | Cisco | Áru | Alaptermék |  | 1 | 1 | Nem | db | 12 | 120 |  | 27 | 565426 | USD | 1575.0017 | Nem | LAN aktív eszközök - Adatközponti switch-ek | legalább 60 (hatvan), legfeljebb 120 (százhúsz) naptári nap | Önálló egységként csak konzultációt követően rendelhető
0102010201 | DKM0103HNET21 | N77-C7702-FDAFLT= | Nexus 7700 - 2 Slot Chassis Front Door Filter Replacement | Cisco | Áru | Alaptermék |  | 1 | 1 | Nem | db | 12 | 120 |  | 27 | 158319 | USD | 440.999 | Nem | LAN aktív eszközök - Adatközponti switch-ek | legalább 60 (hatvan), legfeljebb 120 (százhúsz) naptári nap | Önálló egységként csak konzultációt követően rendelhető
0102010201 | DKM0103HNET21 | N77-C7702-FDK= | Nexus 7700 - 2 Slot Chassis Front Door Kit | Cisco | Áru | Alaptermék |  | 1 | 1 | Nem | db | 12 | 120 |  | 27 | 113086 | USD | 315.0017 | Nem | LAN aktív eszközök - Adatközponti switch-ek | legalább 60 (hatvan), legfeljebb 120 (százhúsz) naptári nap | Önálló egységként csak konzultációt követően rendelhető
0102010201 | DKM0103HNET21 | N77-C7702-RMK= | Nexus 7700 - 2 Slot Chassis Rack Mount Kit | Cisco | Áru | Alaptermék |  | 1 | 1 | Nem | db | 12 | 120 |  | 27 | 226170 | USD | 630 | Nem | LAN aktív eszközök - Adatközponti switch-ek | legalább 60 (hatvan), legfeljebb 120 (százhúsz) naptári nap | Önálló egységként csak konzultációt követően rendelhető
0102010201 | DKM0103HNET21 | N77-C7702-SBUN-P1 | Inc N7702 LAN,VDC,TRS,EL2,DCNM,DCNMSAN,MPLS,SAN | Cisco | Áru | Alaptermék |  | 1 | 1 | Nem | db | 12 | 120 |  | 27 | 6332760 | USD | 17640 | Nem | LAN aktív eszközök - Adatközponti switch-ek | legalább 60 (hatvan), legfeljebb 120 (százhúsz) naptári nap | Önálló egységként csak konzultációt követően rendelhető
0102010201 | DKM0103HNET21 | N77-C7702-SHPPKG= | Nexus 7700 - 2 slot chassis Shipping Packaging | Cisco | Áru | Alaptermék |  | 1 | 1 | Nem | db | 12 | 120 |  | 27 | 339256 | USD | 945.0017 | Nem | LAN aktív eszközök - Adatközponti switch-ek | legalább 60 (hatvan), legfeljebb 120 (százhúsz) naptári nap | Önálló egységként csak konzultációt követően rendelhető
0102010201 | DKM0103HNET21 | N77-C7706 | Nexus 7700 6 Slot Chassis, No Power Supplies, Fans included | Cisco | Áru | Alaptermék |  | 1 | 1 | Nem | db | 12 | 120 |  | 27 | 7786403 | USD | 21689.1437 | Nem | LAN aktív eszközök - Adatközponti switch-ek | legalább 60 (hatvan), legfeljebb 120 (százhúsz) naptári nap | Önálló egységként csak konzultációt követően rendelhető
0102010201 | DKM0103HNET21 | N77-C7706-ACC-KIT= | Nexus 7700 - 6 Slot Chassis Accessory Kit | Cisco | Áru | Alaptermék |  | 1 | 1 | Nem | db | 12 | 120 |  | 27 | 282713 | USD | 787.5008 | Nem | LAN aktív eszközök - Adatközponti switch-ek | legalább 60 (hatvan), legfeljebb 120 (százhúsz) naptári nap | Önálló egységként csak konzultációt követően rendelhető
0102010201 | DKM0103HNET21 | N77-C7706-AFLT | Nexus 7700 - 6 Slot Chassis Air Filter Kit (Front/Side) | Cisco | Áru | Alaptermék |  | 1 | 1 | Nem | db | 12 | 120 |  | 27 | 791596 | USD | 2205.0017 | Nem | LAN aktív eszközök - Adatközponti switch-ek | legalább 60 (hatvan), legfeljebb 120 (százhúsz) naptári nap | Önálló egységként csak konzultációt követően rendelhető
0102010201 | DKM0103HNET21 | N77-C7706-BSK= | Nexus 7700 - 6 Slot Chassis Bottom Support Kit | Cisco | Áru | Alaptermék |  | 1 | 1 | Nem | db | 12 | 120 |  | 27 | 135702 | USD | 377.9987 | Nem | LAN aktív eszközök - Adatközponti switch-ek | legalább 60 (hatvan), legfeljebb 120 (százhúsz) naptári nap | Önálló egységként csak konzultációt követően rendelhető
0102010201 | DKM0103HNET21 | N77-C7706-CAB-TOP= | Nexus 7700 6 Slot Chassis Cable Management and Top LED Kit | Cisco | Áru | Alaptermék |  | 1 | 1 | Nem | db | 12 | 120 |  | 27 | 452340 | USD | 1260 | Nem | LAN aktív eszközök - Adatközponti switch-ek | legalább 60 (hatvan), legfeljebb 120 (százhúsz) naptári nap | Önálló egységként csak konzultációt követően rendelhető
0102010201 | DKM0103HNET21 | N77-C7706-CMK | Nexus 7700 - 6 Slot Chassis Center Mount Kit | Cisco | Áru | Alaptermék |  | 1 | 1 | Nem | db | 12 | 120 |  | 27 | 226170 | USD | 630 | Nem | LAN aktív eszközök - Adatközponti switch-ek | legalább 60 (hatvan), legfeljebb 120 (százhúsz) naptári nap | Önálló egységként csak konzultációt követően rendelhető
0102010201 | DKM0103HNET21 | N77-C7706-FAB-2 | Nexus 7700 - 6 Slot Chassis 220Gbps/Slot Fabric Module | Cisco | Áru | Alaptermék |  | 1 | 1 | Nem | db | 12 | 120 |  | 27 | 2261700 | USD | 6300 | Nem | LAN aktív eszközök - Adatközponti switch-ek | legalább 60 (hatvan), legfeljebb 120 (százhúsz) naptári nap | Önálló egységként csak konzultációt követően rendelhető
0102010201 | DKM0103HNET21 | N77-C7706-FAB-3 | Nexus 7700 - 6 Slot Chassis Fabric 3 Module | Cisco | Áru | Alaptermék |  | 1 | 1 | Nem | db | 12 | 120 |  | 27 | 3392550 | USD | 9450 | Nem | LAN aktív eszközök - Adatközponti switch-ek | legalább 60 (hatvan), legfeljebb 120 (százhúsz) naptári nap | Önálló egységként csak konzultációt követően rendelhető
0102010201 | DKM0103HNET21 | N77-C7706-FAN= | Nexus 7700 6 slot chassis Fan Tray | Cisco | Áru | Alaptermék |  | 1 | 1 | Nem | db | 12 | 120 |  | 27 | 565426 | USD | 1575.0017 | Nem | LAN aktív eszközök - Adatközponti switch-ek | legalább 60 (hatvan), legfeljebb 120 (százhúsz) naptári nap | Önálló egységként csak konzultációt követően rendelhető
0102010201 | DKM0103HNET21 | N77-C7706-FAN-2 | Nexus 7700 - 6 Slot Chassis Fan Tray (Generation 2) | Cisco | Áru | Alaptermék |  | 1 | 1 | Nem | db | 12 | 120 |  | 27 | 1243936 | USD | 3465.0017 | Nem | LAN aktív eszközök - Adatközponti switch-ek | legalább 60 (hatvan), legfeljebb 120 (százhúsz) naptári nap | Önálló egységként csak konzultációt követően rendelhető
0102010201 | DKM0103HNET21 | N77-C7706-FDAFLT= | Nexus 7700 - 6 Slot Chassis Front Door Filter Replacement | Cisco | Áru | Alaptermék |  | 1 | 1 | Nem | db | 12 | 120 |  | 27 | 192244 | USD | 535.4995 | Nem | LAN aktív eszközök - Adatközponti switch-ek | legalább 60 (hatvan), legfeljebb 120 (százhúsz) naptári nap | Önálló egységként csak konzultációt követően rendelhető
0102010201 | DKM0103HNET21 | N77-C7706-FDK | Nexus 7700 - 6 Slot Chassis Front Door Kit | Cisco | Áru | Alaptermék |  | 1 | 1 | Nem | db | 12 | 120 |  | 27 | 339256 | USD | 945.0017 | Nem | LAN aktív eszközök - Adatközponti switch-ek | legalább 60 (hatvan), legfeljebb 120 (százhúsz) naptári nap | Önálló egységként csak konzultációt követően rendelhető
0102010201 | DKM0103HNET21 | N77-C7706-RMK= | Nexus 7700 - 6 Slot Chassis Rack Mount Kit | Cisco | Áru | Alaptermék |  | 1 | 1 | Nem | db | 12 | 120 |  | 27 | 56543 | USD | 157.5008 | Nem | LAN aktív eszközök - Adatközponti switch-ek | legalább 60 (hatvan), legfeljebb 120 (százhúsz) naptári nap | Önálló egységként csak konzultációt követően rendelhető
0102010201 | DKM0103HNET21 | N77-C7706-SBUN-P1 | Inc. LAN,VDC,TRS,EL2,DCNM,DCNMSAN,MPLS,SAN | Cisco | Áru | Alaptermék |  | 1 | 1 | Nem | db | 12 | 120 |  | 27 | 16962750 | USD | 47250 | Nem | LAN aktív eszközök - Adatközponti switch-ek | legalább 60 (hatvan), legfeljebb 120 (százhúsz) naptári nap | Önálló egységként csak konzultációt követően rendelhető
0102010201 | DKM0103HNET21 | N77-C7706-SHPPKG= | Nexus 7000 6 slot chassis Shipping Packaging | Cisco | Áru | Alaptermék |  | 1 | 1 | Nem | db | 12 | 120 |  | 27 | 678510 | USD | 1890 | Nem | LAN aktív eszközök - Adatközponti switch-ek | legalább 60 (hatvan), legfeljebb 120 (százhúsz) naptári nap | Önálló egységként csak konzultációt követően rendelhető
0102010201 | DKM0103HNET21 | N77-C7710 | Nexus 7700 10 Slot Chassis, No Power Supplies, Fans included | Cisco | Áru | Alaptermék |  | 1 | 1 | Nem | db | 12 | 120 |  | 27 | 11232075 | USD | 31287.1158 | Nem | LAN aktív eszközök - Adatközponti switch-ek | legalább 60 (hatvan), legfeljebb 120 (százhúsz) naptári nap | Önálló egységként csak konzultációt követően rendelhető
0102010201 | DKM0103HNET21 | N77-C7710-ACC-KIT= | Nexus 7700 - 10 Slot Chassis Accessory Kit | Cisco | Áru | Alaptermék |  | 1 | 1 | Nem | db | 12 | 120 |  | 27 | 282713 | USD | 787.5008 | Nem | LAN aktív eszközök - Adatközponti switch-ek | legalább 60 (hatvan), legfeljebb 120 (százhúsz) naptári nap | Önálló egységként csak konzultációt követően rendelhető
0102010201 | DKM0103HNET21 | N77-C7710-AFLT | Nexus 7700 - 10 Slot Chassis Air Filter Kit (Front/Side) | Cisco | Áru | Alaptermék |  | 1 | 1 | Nem | db | 12 | 120 |  | 27 | 904680 | USD | 2520 | Nem | LAN aktív eszközök - Adatközponti switch-ek | legalább 60 (hatvan), legfeljebb 120 (százhúsz) naptári nap | Önálló egységként csak konzultációt követően rendelhető
0102010201 | DKM0103HNET21 | N77-C7710-BSK= | Nexus 7700 - 10 Slot Chassis Bottom Support Kit | Cisco | Áru | Alaptermék |  | 1 | 1 | Nem | db | 12 | 120 |  | 27 | 135702 | USD | 377.9987 | Nem | LAN aktív eszközök - Adatközponti switch-ek | legalább 60 (hatvan), legfeljebb 120 (százhúsz) naptári nap | Önálló egységként csak konzultációt követően rendelhető
0102010201 | DKM0103HNET21 | N77-C7710-CAB-TOP= | Nexus 7700 10 Slot Chassis Cable Management and Top LED Kit | Cisco | Áru | Alaptermék |  | 1 | 1 | Nem | db | 12 | 120 |  | 27 | 565426 | USD | 1575.0017 | Nem | LAN aktív eszközök - Adatközponti switch-ek | legalább 60 (hatvan), legfeljebb 120 (százhúsz) naptári nap | Önálló egységként csak konzultációt követően rendelhető
0102010201 | DKM0103HNET21 | N77-C7710-FAB-2 | Nexus 7700 - 10 Slot Chassis 220Gbps/Slot Fabric Module | Cisco | Áru | Alaptermék |  | 1 | 1 | Nem | db | 12 | 120 |  | 27 | 4071060 | USD | 11340 | Nem | LAN aktív eszközök - Adatközponti switch-ek | legalább 60 (hatvan), legfeljebb 120 (százhúsz) naptári nap | Önálló egységként csak konzultációt követően rendelhető
0102010201 | DKM0103HNET21 | N77-C7710-FAB-3 | Nexus 7700 - 10 Slot Chassis Fabric 3 Module | Cisco | Áru | Alaptermék |  | 1 | 1 | Nem | db | 12 | 120 |  | 27 | 6219676 | USD | 17325.0017 | Nem | LAN aktív eszközök - Adatközponti switch-ek | legalább 60 (hatvan), legfeljebb 120 (százhúsz) naptári nap | Önálló egységként csak konzultációt követően rendelhető
0102010201 | DKM0103HNET21 | N77-C7710-FAN= | Nexus 7700 - 10 Slot Chassis Fan Tray | Cisco | Áru | Alaptermék |  | 1 | 1 | Nem | db | 12 | 120 |  | 27 | 678510 | USD | 1890 | Nem | LAN aktív eszközök - Adatközponti switch-ek | legalább 60 (hatvan), legfeljebb 120 (százhúsz) naptári nap | Önálló egységként csak konzultációt követően rendelhető
0102010201 | DKM0103HNET21 | N77-C7710-FAN-2 | Nexus 7700 - 10 Slot Chassis Fan Tray (Generation 2) | Cisco | Áru | Alaptermék |  | 1 | 1 | Nem | db | 12 | 120 |  | 27 | 1357020 | USD | 3780 | Nem | LAN aktív eszközök - Adatközponti switch-ek | legalább 60 (hatvan), legfeljebb 120 (százhúsz) naptári nap | Önálló egységként csak konzultációt követően rendelhető
0102010201 | DKM0103HNET21 | N77-C7710-FDAFLT= | Nexus 7700 - 10 Slot Chassis Front Door Filter Replacement | Cisco | Áru | Alaptermék |  | 1 | 1 | Nem | db | 12 | 120 |  | 27 | 226170 | USD | 630 | Nem | LAN aktív eszközök - Adatközponti switch-ek | legalább 60 (hatvan), legfeljebb 120 (százhúsz) naptári nap | Önálló egységként csak konzultációt követően rendelhető
0102010201 | DKM0103HNET21 | N77-C7710-FDK | Nexus 7700 - 10 Slot Chassis Front Door Kit | Cisco | Áru | Alaptermék |  | 1 | 1 | Nem | db | 12 | 120 |  | 27 | 452340 | USD | 1260 | Nem | LAN aktív eszközök - Adatközponti switch-ek | legalább 60 (hatvan), legfeljebb 120 (százhúsz) naptári nap | Önálló egységként csak konzultációt követően rendelhető
0102010201 | DKM0103HNET21 | N77-C7710-RMK= | Nexus 7700 - 10 Slot Chassis Rack Mount Kit | Cisco | Áru | Alaptermék |  | 1 | 1 | Nem | db | 12 | 120 |  | 27 | 56543 | USD | 157.5008 | Nem | LAN aktív eszközök - Adatközponti switch-ek | legalább 60 (hatvan), legfeljebb 120 (százhúsz) naptári nap | Önálló egységként csak konzultációt követően rendelhető
0102010201 | DKM0103HNET21 | N77-C7710-SBUN-P1 | Inc. LAN,VDC,TRS,EL2,DCNM,DCNMSAN,MPLS,SAN | Cisco | Áru | Alaptermék |  | 1 | 1 | Nem | db | 12 | 120 |  | 27 | 16962750 | USD | 47250 | Nem | LAN aktív eszközök - Adatközponti switch-ek | legalább 60 (hatvan), legfeljebb 120 (százhúsz) naptári nap | Önálló egységként csak konzultációt követően rendelhető
0102010201 | DKM0103HNET21 | N77-C7710-SHPPKG= | Nexus 7700 - 10 Slot Chassis Shipping Packaging | Cisco | Áru | Alaptermék |  | 1 | 1 | Nem | db | 12 | 120 |  | 27 | 678510 | USD | 1890 | Nem | LAN aktív eszközök - Adatközponti switch-ek | legalább 60 (hatvan), legfeljebb 120 (százhúsz) naptári nap | Önálló egységként csak konzultációt követően rendelhető
0102010201 | DKM0103HNET21 | N77-C7718 | Nexus 7700 18 Slot chassis, No Power Supplies, Fans Included | Cisco | Áru | Alaptermék |  | 1 | 1 | Nem | db | 12 | 120 |  | 27 | 17800328 | USD | 49583.0866 | Nem | LAN aktív eszközök - Adatközponti switch-ek | legalább 60 (hatvan), legfeljebb 120 (százhúsz) naptári nap | Önálló egységként csak konzultációt követően rendelhető
0102010201 | DKM0103HNET21 | N77-C7718-ACC-KIT= | Nexus 7700 - 18 Slot Chassis Accessory Kit | Cisco | Áru | Alaptermék |  | 1 | 1 | Nem | db | 12 | 120 |  | 27 | 282713 | USD | 787.5008 | Nem | LAN aktív eszközök - Adatközponti switch-ek | legalább 60 (hatvan), legfeljebb 120 (százhúsz) naptári nap | Önálló egységként csak konzultációt követően rendelhető
0102010201 | DKM0103HNET21 | N77-C7718-AFLT | Nexus 7700 - 18 Slot Chassis Air Filter Kit (Front/Side) | Cisco | Áru | Alaptermék |  | 1 | 1 | Nem | db | 12 | 120 |  | 27 | 1130850 | USD | 3150 | Nem | LAN aktív eszközök - Adatközponti switch-ek | legalább 60 (hatvan), legfeljebb 120 (százhúsz) naptári nap | Önálló egységként csak konzultációt követően rendelhető
0102010201 | DKM0103HNET21 | N77-C7718-BSK= | Nexus 7700 - 18 Slot Chassis Bottom Support Kit | Cisco | Áru | Alaptermék |  | 1 | 1 | Nem | db | 12 | 120 |  | 27 | 271404 | USD | 756.0007 | Nem | LAN aktív eszközök - Adatközponti switch-ek | legalább 60 (hatvan), legfeljebb 120 (százhúsz) naptári nap | Önálló egységként csak konzultációt követően rendelhető
0102010201 | DKM0103HNET21 | N77-C7718-CAB-TOP= | Nexus 7700 18 Slot Chassis Cable Management and Top LED Kit | Cisco | Áru | Alaptermék |  | 1 | 1 | Nem | db | 12 | 120 |  | 27 | 565426 | USD | 1575.0017 | Nem | LAN aktív eszközök - Adatközponti switch-ek | legalább 60 (hatvan), legfeljebb 120 (százhúsz) naptári nap | Önálló egységként csak konzultációt követően rendelhető
0102010201 | DKM0103HNET21 | N77-C7718-FAB-2 | Nexus 7700 - 18 Slot Chassis 220Gbps/Slot Fabric Module | Cisco | Áru | Alaptermék |  | 1 | 1 | Nem | db | 12 | 120 |  | 27 | 6106590 | USD | 17010 | Nem | LAN aktív eszközök - Adatközponti switch-ek | legalább 60 (hatvan), legfeljebb 120 (százhúsz) naptári nap | Önálló egységként csak konzultációt követően rendelhető
0102010201 | DKM0103HNET21 | N77-C7718-FAN= | Nexus 7700 - 18 Slot Chassis Fan Tray | Cisco | Áru | Alaptermék |  | 1 | 1 | Nem | db | 12 | 120 |  | 27 | 791596 | USD | 2205.0017 | Nem | LAN aktív eszközök - Adatközponti switch-ek | legalább 60 (hatvan), legfeljebb 120 (százhúsz) naptári nap | Önálló egységként csak konzultációt követően rendelhető
0102010201 | DKM0103HNET21 | N77-C7718-FAN-2 | Nexus 7700 - 18 Slot Chassis Fan Tray (Generation 2) | Cisco | Áru | Alaptermék |  | 1 | 1 | Nem | db | 12 | 120 |  | 27 | 1470106 | USD | 4095.0017 | Nem | LAN aktív eszközök - Adatközponti switch-ek | legalább 60 (hatvan), legfeljebb 120 (százhúsz) naptári nap | Önálló egységként csak konzultációt követően rendelhető
0102010201 | DKM0103HNET21 | N77-C7718-FDAFLT= | Nexus 7700 - 18 Slot Chassis Front Door Filter Replacement | Cisco | Áru | Alaptermék |  | 1 | 1 | Nem | db | 12 | 120 |  | 27 | 339256 | USD | 945.0017 | Nem | LAN aktív eszközök - Adatközponti switch-ek | legalább 60 (hatvan), legfeljebb 120 (százhúsz) naptári nap | Önálló egységként csak konzultációt követően rendelhető
0102010201 | DKM0103HNET21 | N77-C7718-FDK | Nexus 7700 - 18 Slot Chassis Front Door Kit | Cisco | Áru | Alaptermék |  | 1 | 1 | Nem | db | 12 | 120 |  | 27 | 565426 | USD | 1575.0017 | Nem | LAN aktív eszközök - Adatközponti switch-ek | legalább 60 (hatvan), legfeljebb 120 (százhúsz) naptári nap | Önálló egységként csak konzultációt követően rendelhető
0102010201 | DKM0103HNET21 | N77-C7718-PCM | Nexus 7700 - 18 Slot Chassis Power Cable Management | Cisco | Áru | Alaptermék |  | 1 | 1 | Nem | db | 12 | 120 |  | 27 | 113086 | USD | 315.0017 | Nem | LAN aktív eszközök - Adatközponti switch-ek | legalább 60 (hatvan), legfeljebb 120 (százhúsz) naptári nap | Önálló egységként csak konzultációt követően rendelhető
0102010201 | DKM0103HNET21 | N77-C7718-RMK= | Nexus 7700 - 18 Slot Chassis Rack Mount Kit | Cisco | Áru | Alaptermék |  | 1 | 1 | Nem | db | 12 | 120 |  | 27 | 56543 | USD | 157.5008 | Nem | LAN aktív eszközök - Adatközponti switch-ek | legalább 60 (hatvan), legfeljebb 120 (százhúsz) naptári nap | Önálló egységként csak konzultációt követően rendelhető
0102010201 | DKM0103HNET21 | N77-C7718-SBUN-P1 | Inc. LAN,VDC,TRS,EL2,DCNM,DCNMSAN,MPLS,SAN | Cisco | Áru | Alaptermék |  | 1 | 1 | Nem | db | 12 | 120 |  | 27 | 19224450 | USD | 53550 | Nem | LAN aktív eszközök - Adatközponti switch-ek | legalább 60 (hatvan), legfeljebb 120 (százhúsz) naptári nap | Önálló egységként csak konzultációt követően rendelhető
0102010201 | DKM0103HNET21 | N77-C7718-SHPPKG= | Nexus 7700 - 18 Slot Chassis Shipping Packaging | Cisco | Áru | Alaptermék |  | 1 | 1 | Nem | db | 12 | 120 |  | 27 | 678510 | USD | 1890 | Nem | LAN aktív eszközök - Adatközponti switch-ek | legalább 60 (hatvan), legfeljebb 120 (százhúsz) naptári nap | Önálló egységként csak konzultációt követően rendelhető
0102010201 | DKM0103HNET21 | N77-DC-3KW | Nexus 7700 - 3.0KW DC Power Supply Module | Cisco | Áru | Alaptermék |  | 1 | 1 | Nem | db | 12 | 120 |  | 27 | 1809360 | USD | 5040 | Nem | LAN aktív eszközök - Adatközponti switch-ek | legalább 60 (hatvan), legfeljebb 120 (százhúsz) naptári nap | Önálló egységként csak konzultációt követően rendelhető
0102010102 | DKM0103HNET21 | N77-EL21K9 | Nexus 7700 Enhanced Layer 2 License (FabricPath) | Cisco | Áru | Alaptermék |  | 1 | 1 | Nem | db | 12 | 120 |  | 27 | 5654250 | USD | 15750 | Nem | LAN aktív eszközök - Adatközponti switch-ek | legalább 60 (hatvan), legfeljebb 120 (százhúsz) naptári nap | Önálló egységként csak konzultációt követően rendelhető
0102010201 | DKM0103HNET21 | N77-F312CK-26 | Nexus 7700 F3-Series 12 Port 100GbE (CPAK) | Cisco | Áru | Alaptermék |  | 1 | 1 | Nem | db | 12 | 120 |  | 27 | 20355300 | USD | 56700 | Nem | LAN aktív eszközök - Adatközponti switch-ek | legalább 60 (hatvan), legfeljebb 120 (százhúsz) naptári nap | Önálló egységként csak konzultációt követően rendelhető
0102010201 | DKM0103HNET21 | N77-F324FQ-25 | Nexus 7700 F3-Series 24 Port 40GbE (QSFP) | Cisco | Áru | Alaptermék |  | 1 | 1 | Nem | db | 12 | 120 |  | 27 | 12439350 | USD | 34650 | Nem | LAN aktív eszközök - Adatközponti switch-ek | legalább 60 (hatvan), legfeljebb 120 (százhúsz) naptári nap | Önálló egységként csak konzultációt követően rendelhető
0102010201 | DKM0103HNET21 | N77-F348XP-23 | Nexus 7700 F3-Series 48 Port 1/10GbE (SFP/SFP+) | Cisco | Áru | Alaptermék |  | 1 | 1 | Nem | db | 12 | 120 |  | 27 | 9951480 | USD | 27720 | Nem | LAN aktív eszközök - Adatközponti switch-ek | legalább 60 (hatvan), legfeljebb 120 (százhúsz) naptári nap | Önálló egységként csak konzultációt követően rendelhető
0102010201 | DKM0103HNET21 | N77-F430CQ-36 | Nexus 7700 F4-Series 30 Port 100GE | Cisco | Áru | Alaptermék |  | 1 | 1 | Nem | db | 12 | 120 |  | 27 | 18093600 | USD | 50400 | Nem | LAN aktív eszközök - Adatközponti switch-ek | legalább 60 (hatvan), legfeljebb 120 (százhúsz) naptári nap | Önálló egységként csak konzultációt követően rendelhető
0102010102 | DKM0103HNET21 | N77-FCOE-F248XP | FCoE License for Nexus 7700 48-port 10G SFP+ (F2E) | Cisco | Áru | Alaptermék |  | 1 | 1 | Nem | db | 12 | 120 |  | 27 | 2261700 | USD | 6300 | Nem | LAN aktív eszközök - Adatközponti switch-ek | legalább 60 (hatvan), legfeljebb 120 (százhúsz) naptári nap | Önálló egységként csak konzultációt követően rendelhető
0102010102 | DKM0103HNET21 | N77-FCOE-F324FQ | FCoE License for Nexus 7700 24-port 40G SFP+ (F3) | Cisco | Áru | Alaptermék |  | 1 | 1 | Nem | db | 12 | 120 |  | 27 | 2261700 | USD | 6300 | Nem | LAN aktív eszközök - Adatközponti switch-ek | legalább 60 (hatvan), legfeljebb 120 (százhúsz) naptári nap | Önálló egységként csak konzultációt követően rendelhető
0102010201 | DKM0103HNET21 | N77-FCOE-F348XP | FCoE License for Nexus 7700 48-port 10G SFP+ (F3) | Cisco | Áru | Alaptermék |  | 1 | 1 | Nem | db | 12 | 120 |  | 27 | 2261700 | USD | 6300 | Nem | LAN aktív eszközök - Adatközponti switch-ek | legalább 60 (hatvan), legfeljebb 120 (százhúsz) naptári nap | Önálló egységként csak konzultációt követően rendelhető
0102010201 | DKM0103HNET21 | N77-HV-3.5KW | Nexus 7700 - 3.5KW High Voltage Power Supply Module | Cisco | Áru | Alaptermék |  | 1 | 1 | Nem | db | 12 | 120 |  | 27 | 791596 | USD | 2205.0017 | Nem | LAN aktív eszközök - Adatközponti switch-ek | legalább 60 (hatvan), legfeljebb 120 (százhúsz) naptári nap | Önálló egységként csak konzultációt követően rendelhető
0102010102 | DKM0103HNET21 | N77-LAN1K9 | Nexus 7700 LAN Enterprise License (L3 protocols) | Cisco | Áru | Alaptermék |  | 1 | 1 | Nem | db | 12 | 120 |  | 27 | 3392550 | USD | 9450 | Nem | LAN aktív eszközök - Adatközponti switch-ek | legalább 60 (hatvan), legfeljebb 120 (százhúsz) naptári nap | Önálló egységként csak konzultációt követően rendelhető
0102010201 | DKM0103HNET21 | N77-M312CQ-26L | Nexus 7700 M3-Series 12 Port 100GE | Cisco | Áru | Alaptermék |  | 1 | 1 | Nem | db | 12 | 120 |  | 27 | 26009550 | USD | 72450 | Nem | LAN aktív eszközök - Adatközponti switch-ek | legalább 60 (hatvan), legfeljebb 120 (százhúsz) naptári nap | Önálló egységként csak konzultációt követően rendelhető
0102010201 | DKM0103HNET21 | N77-M324FQ-25L | Nexus 7700 M3-Series 24 Port 40GE | Cisco | Áru | Alaptermék |  | 1 | 1 | Nem | db | 12 | 120 |  | 27 | 16962750 | USD | 47250 | Nem | LAN aktív eszközök - Adatközponti switch-ek | legalább 60 (hatvan), legfeljebb 120 (százhúsz) naptári nap | Önálló egységként csak konzultációt követően rendelhető
0102010201 | DKM0103HNET21 | N77-M348XP-23L | Nexus 7700 M3-Series 48 Port 10GE | Cisco | Áru | Alaptermék |  | 1 | 1 | Nem | db | 12 | 120 |  | 27 | 14701050 | USD | 40950 | Nem | LAN aktív eszközök - Adatközponti switch-ek | legalább 60 (hatvan), legfeljebb 120 (százhúsz) naptári nap | Önálló egységként csak konzultációt követően rendelhető
0102010201 | DKM0103HNET21 | N77-MODULE-BLANK= | Nexus 7700 - Module Blank Slot Cover | Cisco | Áru | Alaptermék |  | 1 | 1 | Nem | db | 12 | 120 |  | 27 | 45234 | USD | 126.0007 | Nem | LAN aktív eszközök - Adatközponti switch-ek | legalább 60 (hatvan), legfeljebb 120 (százhúsz) naptári nap | Önálló egységként csak konzultációt követően rendelhető
0102010102 | DKM0103HNET21 | N77-MPLS1K9 | Nexus 7700 MPLS License | Cisco | Áru | Alaptermék |  | 1 | 1 | Nem | db | 12 | 120 |  | 27 | 5654250 | USD | 15750 | Nem | LAN aktív eszközök - Adatközponti switch-ek | legalább 60 (hatvan), legfeljebb 120 (százhúsz) naptári nap | Önálló egységként csak konzultációt követően rendelhető
0102010102 | DKM0103HNET21 | N77-SAN1K9 | Nexus 7700 SAN Enterprise License | Cisco | Áru | Alaptermék |  | 1 | 1 | Nem | db | 12 | 120 |  | 27 | 3392550 | USD | 9450 | Nem | LAN aktív eszközök - Adatközponti switch-ek | legalább 60 (hatvan), legfeljebb 120 (százhúsz) naptári nap | Önálló egységként csak konzultációt követően rendelhető
0102010201 | DKM0103HNET21 | N77-SBUN-P1 | Includes LAN, VDC, EL2, and DCNM LAN Licenses - Promotion | Cisco | Áru | Alaptermék |  | 1 | 1 | Nem | db | 12 | 120 |  | 27 | 9046800 | USD | 25200 | Nem | LAN aktív eszközök - Adatközponti switch-ek | legalább 60 (hatvan), legfeljebb 120 (százhúsz) naptári nap | Önálló egységként csak konzultációt követően rendelhető
0102010201 | DKM0103HNET21 | N77-SBUN-P2 | Includes LAN, VDC, EL2, TRS & DCNM LAN Licenses - Promotion | Cisco | Áru | Alaptermék |  | 1 | 1 | Nem | db | 12 | 120 |  | 27 | 11308500 | USD | 31500 | Nem | LAN aktív eszközök - Adatközponti switch-ek | legalább 60 (hatvan), legfeljebb 120 (százhúsz) naptári nap | Önálló egységként csak konzultációt követően rendelhető
0102010201 | DKM0103HNET21 | N77-SUP2E | Nexus 7700 - Supervisor 2 Enhanced | Cisco | Áru | Alaptermék |  | 1 | 1 | Nem | db | 12 | 120 |  | 27 | 9046800 | USD | 25200 | Nem | LAN aktív eszközök - Adatközponti switch-ek | legalább 60 (hatvan), legfeljebb 120 (százhúsz) naptári nap | Önálló egységként csak konzultációt követően rendelhető
0102010201 | DKM0103HNET21 | N77-SUP3E | Nexus 7700 - Supervisor 3 Enhanced | Cisco | Áru | Alaptermék |  | 1 | 1 | Nem | db | 12 | 120 |  | 27 | 9046800 | USD | 25200 | Nem | LAN aktív eszközök - Adatközponti switch-ek | legalább 60 (hatvan), legfeljebb 120 (százhúsz) naptári nap | Önálló egységként csak konzultációt követően rendelhető
0102010201 | DKM0103HNET21 | N7K-3KPS-BLANK-H= | Nexus 7004 Chassis Power Supply Blank Slot Cover | Cisco | Áru | Alaptermék |  | 1 | 1 | Nem | db | 12 | 120 |  | 27 | 16962 | USD | 47.2486 | Nem | LAN aktív eszközök - Adatközponti switch-ek | legalább 60 (hatvan), legfeljebb 120 (százhúsz) naptári nap | Önálló egységként csak konzultációt követően rendelhető
0102010201 | DKM0103HNET21 | N7K-AC-3KW | Nexus 7000 - 3.0KW AC Power Supply Module (Cable Included) | Cisco | Áru | Alaptermék |  | 1 | 1 | Nem | db | 12 | 120 |  | 27 | 791596 | USD | 2205.0017 | Nem | LAN aktív eszközök - Adatközponti switch-ek | legalább 60 (hatvan), legfeljebb 120 (százhúsz) naptári nap | Önálló egységként csak konzultációt követően rendelhető
0102010201 | DKM0103HNET21 | N7K-AC-6.0KW | Nexus 7000 - 6.0KW AC Power Supply Module | Cisco | Áru | Alaptermék |  | 1 | 1 | Nem | db | 12 | 120 |  | 27 | 1357020 | USD | 3780 | Nem | LAN aktív eszközök - Adatközponti switch-ek | legalább 60 (hatvan), legfeljebb 120 (százhúsz) naptári nap | Önálló egységként csak konzultációt követően rendelhető
0102010201 | DKM0103HNET21 | N7K-AC-7.5KW-INT | Nexus 7000 - 7.5KW AC Power Supply Module International (cab | Cisco | Áru | Alaptermék |  | 1 | 1 | Nem | db | 12 | 120 |  | 27 | 1696276 | USD | 4725.0017 | Nem | LAN aktív eszközök - Adatközponti switch-ek | legalább 60 (hatvan), legfeljebb 120 (százhúsz) naptári nap | Önálló egységként csak konzultációt követően rendelhető
0102010201 | DKM0103HNET21 | N7K-AC-7.5KW-US | Nexus 7000 - 7.5KW AC Power Supply Module US (cable included | Cisco | Áru | Alaptermék |  | 1 | 1 | Nem | db | 12 | 120 |  | 27 | 1696276 | USD | 4725.0017 | Nem | LAN aktív eszközök - Adatközponti switch-ek | legalább 60 (hatvan), legfeljebb 120 (százhúsz) naptári nap | Önálló egységként csak konzultációt követően rendelhető
0102010102 | DKM0103HNET21 | N7K-ADV1K9 | Nexus 7000 Advanced LAN Enterprise License (VDC, CTS ONLY) | Cisco | Áru | Alaptermék |  | 1 | 1 | Nem | db | 12 | 120 |  | 27 | 5654250 | USD | 15750 | Nem | LAN aktív eszközök - Adatközponti switch-ek | legalább 60 (hatvan), legfeljebb 120 (százhúsz) naptári nap | Önálló egységként csak konzultációt követően rendelhető
0102010201 | DKM0103HNET21 | N7K-ASA5585-K9 | Nexus 7000 and ASA bundles | Cisco | Áru | Alaptermék |  | 1 | 1 | Nem | db | 12 | 120 |  | 27 | 113085000 | USD | 315000 | Nem | LAN aktív eszközök - Adatközponti switch-ek | legalább 60 (hatvan), legfeljebb 120 (százhúsz) naptári nap | Önálló egységként csak konzultációt követően rendelhető
0102010201 | DKM0103HNET21 | N7K-BSK= | Nexus 7000 Bottom Support Kit | Cisco | Áru | Alaptermék |  | 1 | 1 | Nem | db | 12 | 120 |  | 27 | 135702 | USD | 377.9987 | Nem | LAN aktív eszközök - Adatközponti switch-ek | legalább 60 (hatvan), legfeljebb 120 (százhúsz) naptári nap | Önálló egységként csak konzultációt követően rendelhető
0102010201 | DKM0103HNET21 | N7K-C7004 | 4 Slot Chassis, No Power Supply, Includes Fans | Cisco | Áru | Alaptermék |  | 1 | 1 | Nem | db | 12 | 120 |  | 27 | 5435588 | USD | 15140.9127 | Nem | LAN aktív eszközök - Adatközponti switch-ek | legalább 60 (hatvan), legfeljebb 120 (százhúsz) naptári nap | Önálló egységként csak konzultációt követően rendelhető
0102010201 | DKM0103HNET21 | N7K-C7004-5LSB-P1 | Inc N7004 LAN,ADV,TRS,EL2,DCNM License - Promotion | Cisco | Áru | Alaptermék |  | 1 | 1 | Nem | db | 12 | 120 |  | 27 | 6785100 | USD | 18900 | Nem | LAN aktív eszközök - Adatközponti switch-ek | legalább 60 (hatvan), legfeljebb 120 (százhúsz) naptári nap | Önálló egységként csak konzultációt követően rendelhető
0102010201 | DKM0103HNET21 | N7K-C7004-AFLT= | Nexus 7004 Air Filter | Cisco | Áru | Alaptermék |  | 1 | 1 | Nem | db | 12 | 120 |  | 27 | 169627 | USD | 472.4992 | Nem | LAN aktív eszközök - Adatközponti switch-ek | legalább 60 (hatvan), legfeljebb 120 (százhúsz) naptári nap | Önálló egységként csak konzultációt követően rendelhető
0102010201 | DKM0103HNET21 | N7K-C7004-CAB-TOP= | Nexus 7004 Front Top Section and Cable Mgmt- Kit | Cisco | Áru | Alaptermék |  | 1 | 1 | Nem | db | 12 | 120 |  | 27 | 565426 | USD | 1575.0017 | Nem | LAN aktív eszközök - Adatközponti switch-ek | legalább 60 (hatvan), legfeljebb 120 (százhúsz) naptári nap | Önálló egységként csak konzultációt követően rendelhető
0102010201 | DKM0103HNET21 | N7K-C7004-FAN= | Nexus 7000 - 4 Slot Fan | Cisco | Áru | Alaptermék |  | 1 | 1 | Nem | db | 12 | 120 |  | 27 | 678510 | USD | 1890 | Nem | LAN aktív eszközök - Adatközponti switch-ek | legalább 60 (hatvan), legfeljebb 120 (százhúsz) naptári nap | Önálló egységként csak konzultációt követően rendelhető
0102010201 | DKM0103HNET21 | N7K-C7004-FD-MB | Nexus 7004 Front Door Kit | Cisco | Áru | Alaptermék |  | 1 | 1 | Nem | db | 12 | 120 |  | 27 | 226170 | USD | 630 | Nem | LAN aktív eszközök - Adatközponti switch-ek | legalább 60 (hatvan), legfeljebb 120 (százhúsz) naptári nap | Önálló egységként csak konzultációt követően rendelhető
0102010201 | DKM0103HNET21 | N7K-C7004-SBUN-P1 | Inc N7004 LAN,ADV,TRS,EL2,DCNM,DCNMSAN,MPLS,SAN,XL - Promo | Cisco | Áru | Alaptermék |  | 1 | 1 | Nem | db | 12 | 120 |  | 27 | 9046800 | USD | 25200 | Nem | LAN aktív eszközök - Adatközponti switch-ek | legalább 60 (hatvan), legfeljebb 120 (százhúsz) naptári nap | Önálló egységként csak konzultációt követően rendelhető
0102010201 | DKM0103HNET21 | N7K-C7004-SHPPKG= | Nexus 7004 Shipping Packaging | Cisco | Áru | Alaptermék |  | 1 | 1 | Nem | db | 12 | 120 |  | 27 | 226170 | USD | 630 | Nem | LAN aktív eszközök - Adatközponti switch-ek | legalább 60 (hatvan), legfeljebb 120 (százhúsz) naptári nap | Önálló egységként csak konzultációt követően rendelhető
0102010102 | DKM0103HNET21 | N7K-C7004-XL | Nexus 7004 Scalable Feature License | Cisco | Áru | Alaptermék |  | 1 | 1 | Nem | db | 12 | 120 |  | 27 | 5654250 | USD | 15750 | Nem | LAN aktív eszközök - Adatközponti switch-ek | legalább 60 (hatvan), legfeljebb 120 (százhúsz) naptári nap | Önálló egységként csak konzultációt követően rendelhető
0102010201 | DKM0103HNET21 | N7K-C7009 | 9 Slot Chassis, No Power Supply, Includes Fans | Cisco | Áru | Alaptermék |  | 1 | 1 | Nem | db | 12 | 120 |  | 27 | 9644028 | USD | 26863.5878 | Nem | LAN aktív eszközök - Adatközponti switch-ek | legalább 60 (hatvan), legfeljebb 120 (százhúsz) naptári nap | Önálló egységként csak konzultációt követően rendelhető
0102010201 | DKM0103HNET21 | N7K-C7009-ACC-KIT= | Nexus 7009 Accessory Kit, Spare | Cisco | Áru | Alaptermék |  | 1 | 1 | Nem | db | 12 | 120 |  | 27 | 180936 | USD | 503.9993 | Nem | LAN aktív eszközök - Adatközponti switch-ek | legalább 60 (hatvan), legfeljebb 120 (százhúsz) naptári nap | Önálló egységként csak konzultációt követően rendelhető
0102010201 | DKM0103HNET21 | N7K-C7009-BSK= | Nexus 7009 Bottom Support Kit | Cisco | Áru | Alaptermék |  | 1 | 1 | Nem | db | 12 | 120 |  | 27 | 135702 | USD | 377.9987 | Nem | LAN aktív eszközök - Adatközponti switch-ek | legalább 60 (hatvan), legfeljebb 120 (százhúsz) naptári nap | Önálló egységként csak konzultációt követően rendelhető
0102010201 | DKM0103HNET21 | N7K-C7009-CAB-TOP= | Nexus 7009 Front Top Section and Cable Mgmt- Kit | Cisco | Áru | Alaptermék |  | 1 | 1 | Nem | db | 12 | 120 |  | 27 | 565426 | USD | 1575.0017 | Nem | LAN aktív eszközök - Adatközponti switch-ek | legalább 60 (hatvan), legfeljebb 120 (százhúsz) naptári nap | Önálló egységként csak konzultációt követően rendelhető
0102010201 | DKM0103HNET21 | N7K-C7009-CMK= | Nexus 7009 Center Mount Kit | Cisco | Áru | Alaptermék |  | 1 | 1 | Nem | db | 12 | 120 |  | 27 | 226170 | USD | 630 | Nem | LAN aktív eszközök - Adatközponti switch-ek | legalább 60 (hatvan), legfeljebb 120 (százhúsz) naptári nap | Önálló egységként csak konzultációt követően rendelhető
0102010201 | DKM0103HNET21 | N7K-C7009-FAB-2 | Nexus 7000 - 9 Slot Chassis - 110Gbps/Slot Fabric Module | Cisco | Áru | Alaptermék |  | 1 | 1 | Nem | db | 12 | 120 |  | 27 | 3392550 | USD | 9450 | Nem | LAN aktív eszközök - Adatközponti switch-ek | legalább 60 (hatvan), legfeljebb 120 (százhúsz) naptári nap | Önálló egységként csak konzultációt követően rendelhető
0102010201 | DKM0103HNET21 | N7K-C7009-FAN= | Nexus 7000 - 9 Slot Fan | Cisco | Áru | Alaptermék |  | 1 | 1 | Nem | db | 12 | 120 |  | 27 | 678510 | USD | 1890 | Nem | LAN aktív eszközök - Adatközponti switch-ek | legalább 60 (hatvan), legfeljebb 120 (százhúsz) naptári nap | Önálló egységként csak konzultációt követően rendelhető
0102010201 | DKM0103HNET21 | N7K-C7009-F-BLANK= | Nexus 7009 Fabric Module Blank | Cisco | Áru | Alaptermék |  | 1 | 1 | Nem | db | 12 | 120 |  | 27 | 67851 | USD | 189.001 | Nem | LAN aktív eszközök - Adatközponti switch-ek | legalább 60 (hatvan), legfeljebb 120 (százhúsz) naptári nap | Önálló egységként csak konzultációt követően rendelhető
0102010201 | DKM0103HNET21 | N7K-C7009-FD-MB | Nexus 7009 Front Door Kit | Cisco | Áru | Alaptermék |  | 1 | 1 | Nem | db | 12 | 120 |  | 27 | 565426 | USD | 1575.0017 | Nem | LAN aktív eszközök - Adatközponti switch-ek | legalább 60 (hatvan), legfeljebb 120 (százhúsz) naptári nap | Önálló egységként csak konzultációt követően rendelhető
0102010201 | DKM0103HNET21 | N7K-C7009-RMK= | Nexus 7009 Rack Mount Kit | Cisco | Áru | Alaptermék |  | 1 | 1 | Nem | db | 12 | 120 |  | 27 | 56543 | USD | 157.5008 | Nem | LAN aktív eszközök - Adatközponti switch-ek | legalább 60 (hatvan), legfeljebb 120 (százhúsz) naptári nap | Önálló egységként csak konzultációt követően rendelhető
0102010201 | DKM0103HNET21 | N7K-C7009-SBUN-P1 | Inc LAN,ADV,TRS,EL2,DCNM,DCNMSAN,MPLS,SAN,XL - Promotion | Cisco | Áru | Alaptermék |  | 1 | 1 | Nem | db | 12 | 120 |  | 27 | 21486150 | USD | 59850 | Nem | LAN aktív eszközök - Adatközponti switch-ek | legalább 60 (hatvan), legfeljebb 120 (százhúsz) naptári nap | Önálló egységként csak konzultációt követően rendelhető
0102010102 | DKM0103HNET21 | N7K-C7009-XL= | Nexus 7009 Scalable Feature License | Cisco | Áru | Alaptermék |  | 1 | 1 | Nem | db | 12 | 120 |  | 27 | 11308500 | USD | 31500 | Nem | LAN aktív eszközök - Adatközponti switch-ek | legalább 60 (hatvan), legfeljebb 120 (százhúsz) naptári nap | Önálló egységként csak konzultációt követően rendelhető
0102010201 | DKM0103HNET21 | N7K-C7010 | 10 Slot Chassis, No Power Supplies, Fans Included | Cisco | Áru | Alaptermék |  | 1 | 1 | Nem | db | 12 | 120 |  | 27 | 10367406 | USD | 28878.5695 | Nem | LAN aktív eszközök - Adatközponti switch-ek | legalább 60 (hatvan), legfeljebb 120 (százhúsz) naptári nap | Önálló egységként csak konzultációt követően rendelhető
0102010201 | DKM0103HNET21 | N7K-C7010-ACC-KIT= | Nexus 7010 Accessory Kit, Spare | Cisco | Áru | Alaptermék |  | 1 | 1 | Nem | db | 12 | 120 |  | 27 | 180936 | USD | 503.9993 | Nem | LAN aktív eszközök - Adatközponti switch-ek | legalább 60 (hatvan), legfeljebb 120 (százhúsz) naptári nap | Önálló egységként csak konzultációt követően rendelhető
0102010201 | DKM0103HNET21 | N7K-C7010-AFLT | Nexus 7010 Air Filter | Cisco | Áru | Alaptermék |  | 1 | 1 | Nem | db | 12 | 120 |  | 27 | 169627 | USD | 472.4992 | Nem | LAN aktív eszközök - Adatközponti switch-ek | legalább 60 (hatvan), legfeljebb 120 (százhúsz) naptári nap | Önálló egységként csak konzultációt követően rendelhető
0102010201 | DKM0103HNET21 | N7K-C7010-EMI-SC= | Nexus 7010 - EMI Inlet Screen Kit | Cisco | Áru | Alaptermék |  | 1 | 1 | Nem | db | 12 | 120 |  | 27 | 180936 | USD | 503.9993 | Nem | LAN aktív eszközök - Adatközponti switch-ek | legalább 60 (hatvan), legfeljebb 120 (százhúsz) naptári nap | Önálló egységként csak konzultációt követően rendelhető
0102010201 | DKM0103HNET21 | N7K-C7010-FAB-2 | Nexus 7000 - 10 Slot Chassis - 110Gbps/Slot Fabric Module | Cisco | Áru | Alaptermék |  | 1 | 1 | Nem | db | 12 | 120 |  | 27 | 3392550 | USD | 9450 | Nem | LAN aktív eszközök - Adatközponti switch-ek | legalább 60 (hatvan), legfeljebb 120 (százhúsz) naptári nap | Önálló egységként csak konzultációt követően rendelhető
0102010201 | DKM0103HNET21 | N7K-C7010-FAN-F= | Nexus 7000 - 10 Slot Fabric Fan | Cisco | Áru | Alaptermék |  | 1 | 1 | Nem | db | 12 | 120 |  | 27 | 452340 | USD | 1260 | Nem | LAN aktív eszközök - Adatközponti switch-ek | legalább 60 (hatvan), legfeljebb 120 (százhúsz) naptári nap | Önálló egységként csak konzultációt követően rendelhető
0102010201 | DKM0103HNET21 | N7K-C7010-FAN-S= | Nexus 7000 - 10 Slot System Fan | Cisco | Áru | Alaptermék |  | 1 | 1 | Nem | db | 12 | 120 |  | 27 | 904680 | USD | 2520 | Nem | LAN aktív eszközök - Adatközponti switch-ek | legalább 60 (hatvan), legfeljebb 120 (százhúsz) naptári nap | Önálló egységként csak konzultációt követően rendelhető
0102010201 | DKM0103HNET21 | N7K-C7010-F-BLANK= | Nexus 7010 Fabric Module Blank | Cisco | Áru | Alaptermék |  | 1 | 1 | Nem | db | 12 | 120 |  | 27 | 45234 | USD | 126.0007 | Nem | LAN aktív eszközök - Adatközponti switch-ek | legalább 60 (hatvan), legfeljebb 120 (százhúsz) naptári nap | Önálló egységként csak konzultációt követően rendelhető
0102010201 | DKM0103HNET21 | N7K-C7010-FD-MB | Nexus 7010 Front Door Kit | Cisco | Áru | Alaptermék |  | 1 | 1 | Nem | db | 12 | 120 |  | 27 | 565426 | USD | 1575.0017 | Nem | LAN aktív eszközök - Adatközponti switch-ek | legalább 60 (hatvan), legfeljebb 120 (százhúsz) naptári nap | Önálló egységként csak konzultációt követően rendelhető
0102010201 | DKM0103HNET21 | N7K-C7010-FD-TOP= | Nexus 7010 Front Door Top Section- Including Cable Mgmt -Kit | Cisco | Áru | Alaptermék |  | 1 | 1 | Nem | db | 12 | 120 |  | 27 | 565426 | USD | 1575.0017 | Nem | LAN aktív eszközök - Adatközponti switch-ek | legalább 60 (hatvan), legfeljebb 120 (százhúsz) naptári nap | Önálló egységként csak konzultációt követően rendelhető
0102010201 | DKM0103HNET21 | N7K-C7010-LEDS= | Nexus 7010 Chassis LED Replacement Kit | Cisco | Áru | Alaptermék |  | 1 | 1 | Nem | db | 12 | 120 |  | 27 | 22617 | USD | 63.0003 | Nem | LAN aktív eszközök - Adatközponti switch-ek | legalább 60 (hatvan), legfeljebb 120 (százhúsz) naptári nap | Önálló egységként csak konzultációt követően rendelhető
0102010201 | DKM0103HNET21 | N7K-C7010-SBUN-P1 | Inc. LAN,ADV,TRS,EL2,DCNM,DCNMSAN,MPLS,SAN,XL - Promotion | Cisco | Áru | Alaptermék |  | 1 | 1 | Nem | db | 12 | 120 |  | 27 | 21486150 | USD | 59850 | Nem | LAN aktív eszközök - Adatközponti switch-ek | legalább 60 (hatvan), legfeljebb 120 (százhúsz) naptári nap | Önálló egységként csak konzultációt követően rendelhető
0102010102 | DKM0103HNET21 | N7K-C7010-XL | Nexus 7010 Scalable Feature License | Cisco | Áru | Alaptermék |  | 1 | 1 | Nem | db | 12 | 120 |  | 27 | 11308500 | USD | 31500 | Nem | LAN aktív eszközök - Adatközponti switch-ek | legalább 60 (hatvan), legfeljebb 120 (százhúsz) naptári nap | Önálló egységként csak konzultációt követően rendelhető
0102010201 | DKM0103HNET21 | N7K-C7018 | 18 Slot Chassis, No Power Supplies, Fans Included | Cisco | Áru | Alaptermék |  | 1 | 1 | Nem | db | 12 | 120 |  | 27 | 15611979 | USD | 43487.4079 | Nem | LAN aktív eszközök - Adatközponti switch-ek | legalább 60 (hatvan), legfeljebb 120 (százhúsz) naptári nap | Önálló egységként csak konzultációt követően rendelhető
0102010201 | DKM0103HNET21 | N7K-C7018-ACC-KIT= | Nexus 7018 Accessory Kit, Spare | Cisco | Áru | Alaptermék |  | 1 | 1 | Nem | db | 12 | 120 |  | 27 | 180936 | USD | 503.9993 | Nem | LAN aktív eszközök - Adatközponti switch-ek | legalább 60 (hatvan), legfeljebb 120 (százhúsz) naptári nap | Önálló egységként csak konzultációt követően rendelhető
0102010201 | DKM0103HNET21 | N7K-C7018-BSK= | Nexus 7018 Bottom Support Kit | Cisco | Áru | Alaptermék |  | 1 | 1 | Nem | db | 12 | 120 |  | 27 | 135702 | USD | 377.9987 | Nem | LAN aktív eszközök - Adatközponti switch-ek | legalább 60 (hatvan), legfeljebb 120 (százhúsz) naptári nap | Önálló egységként csak konzultációt követően rendelhető
0102010201 | DKM0103HNET21 | N7K-C7018-CAB-TOP= | Nexus 7018 Front Top Section and Cable Mgmt- Kit | Cisco | Áru | Alaptermék |  | 1 | 1 | Nem | db | 12 | 120 |  | 27 | 565426 | USD | 1575.0017 | Nem | LAN aktív eszközök - Adatközponti switch-ek | legalább 60 (hatvan), legfeljebb 120 (százhúsz) naptári nap | Önálló egységként csak konzultációt követően rendelhető
0102010201 | DKM0103HNET21 | N7K-C7018-FAB-2 | Nexus 7000 - 18 Slot Chassis - 110Gbps/Slot Fabric Module | Cisco | Áru | Alaptermék |  | 1 | 1 | Nem | db | 12 | 120 |  | 27 | 5088826 | USD | 14175.0017 | Nem | LAN aktív eszközök - Adatközponti switch-ek | legalább 60 (hatvan), legfeljebb 120 (százhúsz) naptári nap | Önálló egységként csak konzultációt követően rendelhető
0102010201 | DKM0103HNET21 | N7K-C7018-FAN= | Nexus 7000 - 18 Slot Fan | Cisco | Áru | Alaptermék |  | 1 | 1 | Nem | db | 12 | 120 |  | 27 | 678510 | USD | 1890 | Nem | LAN aktív eszközök - Adatközponti switch-ek | legalább 60 (hatvan), legfeljebb 120 (százhúsz) naptári nap | Önálló egységként csak konzultációt követően rendelhető
0102010201 | DKM0103HNET21 | N7K-C7018-F-BLANK= | Nexus 7018 Fabric Module Blank | Cisco | Áru | Alaptermék |  | 1 | 1 | Nem | db | 12 | 120 |  | 27 | 22617 | USD | 63.0003 | Nem | LAN aktív eszközök - Adatközponti switch-ek | legalább 60 (hatvan), legfeljebb 120 (százhúsz) naptári nap | Önálló egységként csak konzultációt követően rendelhető
0102010201 | DKM0103HNET21 | N7K-C7018-FD-MB | Nexus 7018 Front Door Kit | Cisco | Áru | Alaptermék |  | 1 | 1 | Nem | db | 12 | 120 |  | 27 | 565426 | USD | 1575.0017 | Nem | LAN aktív eszközök - Adatközponti switch-ek | legalább 60 (hatvan), legfeljebb 120 (százhúsz) naptári nap | Önálló egységként csak konzultációt követően rendelhető
0102010201 | DKM0103HNET21 | N7K-C7018-LEDS= | Nexus 7018 Chassis LEDs Kit | Cisco | Áru | Alaptermék |  | 1 | 1 | Nem | db | 12 | 120 |  | 27 | 22617 | USD | 63.0003 | Nem | LAN aktív eszközök - Adatközponti switch-ek | legalább 60 (hatvan), legfeljebb 120 (százhúsz) naptári nap | Önálló egységként csak konzultációt követően rendelhető
0102010201 | DKM0103HNET21 | N7K-C7018-RMK= | Nexus 7018 Rack Mount Kit | Cisco | Áru | Alaptermék |  | 1 | 1 | Nem | db | 12 | 120 |  | 27 | 56543 | USD | 157.5008 | Nem | LAN aktív eszközök - Adatközponti switch-ek | legalább 60 (hatvan), legfeljebb 120 (százhúsz) naptári nap | Önálló egységként csak konzultációt követően rendelhető
0102010201 | DKM0103HNET21 | N7K-C7018-SBUN-P1 | Inc. LAN,ADV,TRS,EL2,DCNM,DCNMSAN,MPLS,SAN,XL - Promotion | Cisco | Áru | Alaptermék |  | 1 | 1 | Nem | db | 12 | 120 |  | 27 | 21486150 | USD | 59850 | Nem | LAN aktív eszközök - Adatközponti switch-ek | legalább 60 (hatvan), legfeljebb 120 (százhúsz) naptári nap | Önálló egységként csak konzultációt követően rendelhető
0102010201 | DKM0103HNET21 | N7K-C7018-SHPPKG= | Nexus 7018 Shipping Packaging | Cisco | Áru | Alaptermék |  | 1 | 1 | Nem | db | 12 | 120 |  | 27 | 678510 | USD | 1890 | Nem | LAN aktív eszközök - Adatközponti switch-ek | legalább 60 (hatvan), legfeljebb 120 (százhúsz) naptári nap | Önálló egységként csak konzultációt követően rendelhető
0102010102 | DKM0103HNET21 | N7K-C7018-XL | Nexus 7018 Scalable Feature License | Cisco | Áru | Alaptermék |  | 1 | 1 | Nem | db | 12 | 120 |  | 27 | 16962750 | USD | 47250 | Nem | LAN aktív eszközök - Adatközponti switch-ek | legalább 60 (hatvan), legfeljebb 120 (százhúsz) naptári nap | Önálló egységként csak konzultációt követően rendelhető
0102010201 | DKM0103HNET21 | N7K-CLK-BLANK= | Nexus 7000 Network Clock Module Blank | Cisco | Áru | Alaptermék |  | 1 | 1 | Nem | db | 12 | 120 |  | 27 | 11309 | USD | 31.5002 | Nem | LAN aktív eszközök - Adatközponti switch-ek | legalább 60 (hatvan), legfeljebb 120 (százhúsz) naptári nap | Önálló egységként csak konzultációt követően rendelhető
0102010201 | DKM0103HNET21 | N7K-DC-3KW | Nexus 7000 - 3.0KW DC Power Supply Module | Cisco | Áru | Alaptermék |  | 1 | 1 | Nem | db | 12 | 120 |  | 27 | 1809360 | USD | 5040 | Nem | LAN aktív eszközök - Adatközponti switch-ek | legalább 60 (hatvan), legfeljebb 120 (százhúsz) naptári nap | Önálló egységként csak konzultációt követően rendelhető
0102010201 | DKM0103HNET21 | N7K-DC-6.0KW | Nexus 7000 - 6.0KW DC Power Supply Module (Cables Included) | Cisco | Áru | Alaptermék |  | 1 | 1 | Nem | db | 12 | 120 |  | 27 | 3618720 | USD | 10080 | Nem | LAN aktív eszközök - Adatközponti switch-ek | legalább 60 (hatvan), legfeljebb 120 (százhúsz) naptári nap | Önálló egységként csak konzultációt követően rendelhető
0102010201 | DKM0103HNET21 | N7K-DC-CAB= | Nexus 7000 - DC 48V-48V Cable (Spare) | Cisco | Áru | Alaptermék |  | 1 | 1 | Nem | db | 12 | 120 |  | 27 | 248787 | USD | 693.0003 | Nem | LAN aktív eszközök - Adatközponti switch-ek | legalább 60 (hatvan), legfeljebb 120 (százhúsz) naptári nap | Önálló egységként csak konzultációt követően rendelhető
0102010201 | DKM0103HNET21 | N7K-DC-CAB-CLO= | Nexus 7000 - DC 48V-48V Cloth Cable (Spare) | Cisco | Áru | Alaptermék |  | 1 | 1 | Nem | db | 12 | 120 |  | 27 | 452340 | USD | 1260 | Nem | LAN aktív eszközök - Adatközponti switch-ek | legalább 60 (hatvan), legfeljebb 120 (százhúsz) naptári nap | Önálló egységként csak konzultációt követően rendelhető
0102010201 | DKM0103HNET21 | N7K-DC-PIU | Nexus 7000 - DC Power Interface Unit | Cisco | Áru | Alaptermék |  | 1 | 1 | Nem | db | 12 | 120 |  | 27 | 542808 | USD | 1512.0013 | Nem | LAN aktív eszközök - Adatközponti switch-ek | legalább 60 (hatvan), legfeljebb 120 (százhúsz) naptári nap | Önálló egységként csak konzultációt követően rendelhető
0102010102 | DKM0103HNET21 | N7K-EL21K9 | Nexus 7000 Enhanced layer 2 (includes FabricPath, RISE) | Cisco | Áru | Alaptermék |  | 1 | 1 | Nem | db | 12 | 120 |  | 27 | 5654250 | USD | 15750 | Nem | LAN aktív eszközök - Adatközponti switch-ek | legalább 60 (hatvan), legfeljebb 120 (százhúsz) naptári nap | Önálló egységként csak konzultációt követően rendelhető
0102010201 | DKM0103HNET21 | N7K-F248XT-25E | Nexus 7000 F2-Series 48 Port 1/10GBase-T (RJ-45) Enhanced | Cisco | Áru | Alaptermék |  | 1 | 1 | Nem | db | 12 | 120 |  | 27 | 11308500 | USD | 31500 | Nem | LAN aktív eszközök - Adatközponti switch-ek | legalább 60 (hatvan), legfeljebb 120 (százhúsz) naptári nap | Önálló egységként csak konzultációt követően rendelhető
0102010201 | DKM0103HNET21 | N7K-F306CK-25 | Nexus 7000 F3-Series 6 Port 100GbE (CPAK) | Cisco | Áru | Alaptermék |  | 1 | 1 | Nem | db | 12 | 120 |  | 27 | 18206686 | USD | 50715.0017 | Nem | LAN aktív eszközök - Adatközponti switch-ek | legalább 60 (hatvan), legfeljebb 120 (százhúsz) naptári nap | Önálló egységként csak konzultációt követően rendelhető
0102010201 | DKM0103HNET21 | N7K-F312FQ-25 | Nexus 7000 F3-Series 12 Port 40GbE (QSFP) | Cisco | Áru | Alaptermék |  | 1 | 1 | Nem | db | 12 | 120 |  | 27 | 11704297 | USD | 32602.4992 | Nem | LAN aktív eszközök - Adatközponti switch-ek | legalább 60 (hatvan), legfeljebb 120 (százhúsz) naptári nap | Önálló egységként csak konzultációt követően rendelhető
0102010201 | DKM0103HNET21 | N7K-F348XP-25 | Nexus 7000 F3-Series 48 Port 10GbE (SFP+) | Cisco | Áru | Alaptermék |  | 1 | 1 | Nem | db | 12 | 120 |  | 27 | 11704297 | USD | 32602.4992 | Nem | LAN aktív eszközök - Adatközponti switch-ek | legalább 60 (hatvan), legfeljebb 120 (százhúsz) naptári nap | Önálló egységként csak konzultációt követően rendelhető
0102010102 | DKM0103HNET21 | N7K-FCOE-348XP= | FCoE License for Nexus 7000 48-port 10G SFP+ (F3) | Cisco | Áru | Alaptermék |  | 1 | 1 | Nem | db | 12 | 120 |  | 27 | 2261700 | USD | 6300 | Nem | LAN aktív eszközök - Adatközponti switch-ek | legalább 60 (hatvan), legfeljebb 120 (százhúsz) naptári nap | Önálló egységként csak konzultációt követően rendelhető
0102010102 | DKM0103HNET21 | N7K-FCOEF248XP | FCoE License for Nexus 7000 48-port 10G SFP+ (F2) | Cisco | Áru | Alaptermék |  | 1 | 1 | Nem | db | 12 | 120 |  | 27 | 2261700 | USD | 6300 | Nem | LAN aktív eszközök - Adatközponti switch-ek | legalább 60 (hatvan), legfeljebb 120 (százhúsz) naptári nap | Önálló egységként csak konzultációt követően rendelhető
0102010102 | DKM0103HNET21 | N7K-FCOE-F312FQ | FCoE License for Nexus 7000 12-port 40G SFP+ (F3) | Cisco | Áru | Alaptermék |  | 1 | 1 | Nem | db | 12 | 120 |  | 27 | 2261700 | USD | 6300 | Nem | LAN aktív eszközök - Adatközponti switch-ek | legalább 60 (hatvan), legfeljebb 120 (százhúsz) naptári nap | Önálló egységként csak konzultációt követően rendelhető
0102010102 | DKM0103HNET21 | N7K-FCOE-F348XP= | FCoE License for Nexus 7000 48-port 10G SFP+ (F3) | Cisco | Áru | Alaptermék |  | 1 | 1 | Nem | db | 12 | 120 |  | 27 | 2600956 | USD | 7245.0017 | Nem | LAN aktív eszközök - Adatközponti switch-ek | legalább 60 (hatvan), legfeljebb 120 (százhúsz) naptári nap | Önálló egységként csak konzultációt követően rendelhető
0102010201 | DKM0103HNET21 | N7K-HV-3.5KW | Nexus 7000 - 3.5KW High Voltage Power Supply Module | Cisco | Áru | Alaptermék |  | 1 | 1 | Nem | db | 12 | 120 |  | 27 | 791596 | USD | 2205.0017 | Nem | LAN aktív eszközök - Adatközponti switch-ek | legalább 60 (hatvan), legfeljebb 120 (százhúsz) naptári nap | Önálló egységként csak konzultációt követően rendelhető
0102010102 | DKM0103HNET21 | N7K-LAN1K9 | Nexus 7000 LAN Enterprise License (L3 protocols) | Cisco | Áru | Alaptermék |  | 1 | 1 | Nem | db | 12 | 120 |  | 27 | 4523400 | USD | 12600 | Nem | LAN aktív eszközök - Adatközponti switch-ek | legalább 60 (hatvan), legfeljebb 120 (százhúsz) naptári nap | Önálló egységként csak konzultációt követően rendelhető
0102010201 | DKM0103HNET21 | N7K-M324FQ-25L | Nexus 7000 M3-Series 24 Port 40GE | Cisco | Áru | Alaptermék |  | 1 | 1 | Nem | db | 12 | 120 |  | 27 | 22108117 | USD | 61582.4992 | Nem | LAN aktív eszközök - Adatközponti switch-ek | legalább 60 (hatvan), legfeljebb 120 (százhúsz) naptári nap | Önálló egységként csak konzultációt követően rendelhető
0102010201 | DKM0103HNET21 | N7K-M348XP-25L | Nexus 7000 M3-Series 48 Port 10GE | Cisco | Áru | Alaptermék |  | 1 | 1 | Nem | db | 12 | 120 |  | 27 | 22108117 | USD | 61582.4992 | Nem | LAN aktív eszközök - Adatközponti switch-ek | legalább 60 (hatvan), legfeljebb 120 (százhúsz) naptári nap | Önálló egységként csak konzultációt követően rendelhető
0102010201 | DKM0103HNET21 | N7K-MODULE-BLANK= | Nexus 7000 Module Blank Slot Cover | Cisco | Áru | Alaptermék |  | 1 | 1 | Nem | db | 12 | 120 |  | 27 | 22617 | USD | 63.0003 | Nem | LAN aktív eszközök - Adatközponti switch-ek | legalább 60 (hatvan), legfeljebb 120 (százhúsz) naptári nap | Önálló egységként csak konzultációt követően rendelhető
0102010102 | DKM0103HNET21 | N7K-MPLS1K9 | Nexus 7000 MPLS License | Cisco | Áru | Alaptermék |  | 1 | 1 | Nem | db | 12 | 120 |  | 27 | 5654250 | USD | 15750 | Nem | LAN aktív eszközök - Adatközponti switch-ek | legalább 60 (hatvan), legfeljebb 120 (százhúsz) naptári nap | Önálló egységként csak konzultációt követően rendelhető
0102010201 | DKM0103HNET21 | N7K-PS-BLANK= | Nexus 7010 Chassis Power Supply Blank Slot Cover | Cisco | Áru | Alaptermék |  | 1 | 1 | Nem | db | 12 | 120 |  | 27 | 16962 | USD | 47.2486 | Nem | LAN aktív eszközök - Adatközponti switch-ek | legalább 60 (hatvan), legfeljebb 120 (százhúsz) naptári nap | Önálló egységként csak konzultációt követően rendelhető
0102010201 | DKM0103HNET21 | N7K-PS-BLANK-H= | Nexus 7018 Chassis Power Supply Blank with Handle | Cisco | Áru | Alaptermék |  | 1 | 1 | Nem | db | 12 | 120 |  | 27 | 11309 | USD | 31.5002 | Nem | LAN aktív eszközök - Adatközponti switch-ek | legalább 60 (hatvan), legfeljebb 120 (százhúsz) naptári nap | Önálló egységként csak konzultációt követően rendelhető
0102010201 | DKM0103HNET21 | N7K-RMK= | Nexus 7000 Rack Mount Kit | Cisco | Áru | Alaptermék |  | 1 | 1 | Nem | db | 12 | 120 |  | 27 | 56543 | USD | 157.5008 | Nem | LAN aktív eszközök - Adatközponti switch-ek | legalább 60 (hatvan), legfeljebb 120 (százhúsz) naptári nap | Önálló egységként csak konzultációt követően rendelhető
0102010102 | DKM0103HNET21 | N7K-SAN1K9 | Nexus 7000 SAN Enterprise License | Cisco | Áru | Alaptermék |  | 1 | 1 | Nem | db | 12 | 120 |  | 27 | 3392550 | USD | 9450 | Nem | LAN aktív eszközök - Adatközponti switch-ek | legalább 60 (hatvan), legfeljebb 120 (százhúsz) naptári nap | Önálló egységként csak konzultációt követően rendelhető
0102010201 | DKM0103HNET21 | N7K-SBUN-P1 | Includes LAN, ADV, TRS, EL2, DCNM License - Promotion | Cisco | Áru | Alaptermék |  | 1 | 1 | Nem | db | 12 | 120 |  | 27 | 13570200 | USD | 37800 | Nem | LAN aktív eszközök - Adatközponti switch-ek | legalább 60 (hatvan), legfeljebb 120 (százhúsz) naptári nap | Önálló egységként csak konzultációt követően rendelhető
0102010201 | DKM0103HNET21 | N7K-SUP2 | Nexus 7000 - Supervisor 2, Includes External 8GB USB Flash | Cisco | Áru | Alaptermék |  | 1 | 1 | Nem | db | 12 | 120 |  | 27 | 6785100 | USD | 18900 | Nem | LAN aktív eszközök - Adatközponti switch-ek | legalább 60 (hatvan), legfeljebb 120 (százhúsz) naptári nap | Önálló egységként csak konzultációt követően rendelhető
0102010201 | DKM0103HNET21 | N7K-SUP2E | Nexus 7000 - Supervisor 2 Enhanced,Includes 8GB USB Flash | Cisco | Áru | Alaptermék |  | 1 | 1 | Nem | db | 12 | 120 |  | 27 | 10177650 | USD | 28350 | Nem | LAN aktív eszközök - Adatközponti switch-ek | legalább 60 (hatvan), legfeljebb 120 (százhúsz) naptári nap | Önálló egységként csak konzultációt követően rendelhető
0102010201 | DKM0103HNET21 | N7K-SUP-BLANK= | Nexus 7000 Supervisor Blank Slot Cover | Cisco | Áru | Alaptermék |  | 1 | 1 | Nem | db | 12 | 120 |  | 27 | 22617 | USD | 63.0003 | Nem | LAN aktív eszközök - Adatközponti switch-ek | legalább 60 (hatvan), legfeljebb 120 (százhúsz) naptári nap | Önálló egységként csak konzultációt követően rendelhető
0102010102 | DKM0103HNET21 | N7K-TRS1K9 | Nexus 7000 Transport Services License (OTV/LISP) | Cisco | Áru | Alaptermék |  | 1 | 1 | Nem | db | 12 | 120 |  | 27 | 5654250 | USD | 15750 | Nem | LAN aktív eszközök - Adatközponti switch-ek | legalább 60 (hatvan), legfeljebb 120 (százhúsz) naptári nap | Önálló egységként csak konzultációt követően rendelhető
0102010201 | DKM0103HNET21 | N7K-USB-2GB | Nexus 7K USB Flash Memory - 2GB (Expansion Flash) | Cisco | Áru | Alaptermék |  | 1 | 1 | Nem | db | 12 | 120 |  | 27 | 271404 | USD | 756.0007 | Nem | LAN aktív eszközök - Adatközponti switch-ek | legalább 60 (hatvan), legfeljebb 120 (százhúsz) naptári nap | Önálló egységként csak konzultációt követően rendelhető
0102010201 | DKM0103HNET21 | N7K-USB-8GB | Nexus 7K USB Flash Memory - 8GB (Log Flash) | Cisco | Áru | Alaptermék |  | 1 | 1 | Nem | db | 12 | 120 |  | 27 | 316638 | USD | 882.0013 | Nem | LAN aktív eszközök - Adatközponti switch-ek | legalább 60 (hatvan), legfeljebb 120 (százhúsz) naptári nap | Önálló egységként csak konzultációt követően rendelhető
0102010102 | DKM0103HNET21 | N7K-VDC1K9 | Nexus 7000 Incremental VDC license (+4 VDC per license) | Cisco | Áru | Alaptermék |  | 1 | 1 | Nem | db | 12 | 120 |  | 27 | 5654250 | USD | 15750 | Nem | LAN aktív eszközök - Adatközponti switch-ek | legalább 60 (hatvan), legfeljebb 120 (százhúsz) naptári nap | Önálló egységként csak konzultációt követően rendelhető
0102010102 | DKM0103HNET21 | N93-16Y-SSK9 | FCoE plus 16 port FC Storage Services License for Nexus 9300 | Cisco | Áru | Alaptermék |  | 1 | 1 | Nem | db | 12 | 120 |  | 27 | 1463139 | USD | 4075.5958 | Nem | LAN aktív eszközök - Adatközponti switch-ek | legalább 60 (hatvan), legfeljebb 120 (százhúsz) naptári nap | Önálló egységként csak konzultációt követően rendelhető
0102010102 | DKM0103HNET21 | N93-1G-LAN1K9 | Nexus 9300 1G LAN Enterprise License | Cisco | Áru | Alaptermék |  | 1 | 1 | Nem | db | 12 | 120 |  | 27 | 731570 | USD | 2037.7995 | Nem | LAN aktív eszközök - Adatközponti switch-ek | legalább 60 (hatvan), legfeljebb 120 (százhúsz) naptári nap | Önálló egységként csak konzultációt követően rendelhető
0102010102 | DKM0103HNET21 | N93-48Y-SSK9 | FCoE plus 48 port FC Storage Services License for Nexus 9300 | Cisco | Áru | Alaptermék |  | 1 | 1 | Nem | db | 12 | 120 |  | 27 | 3657848 | USD | 10188.991 | Nem | LAN aktív eszközök - Adatközponti switch-ek | legalább 60 (hatvan), legfeljebb 120 (százhúsz) naptári nap | Önálló egységként csak konzultációt követően rendelhető
0102010102 | DKM0103HNET21 | N93-FAB1K9 | FAB License for Nexus 9300 Platform | Cisco | Áru | Alaptermék |  | 1 | 1 | Nem | db | 12 | 120 |  | 27 | 1219282 | USD | 3396.3292 | Nem | LAN aktív eszközök - Adatközponti switch-ek | legalább 60 (hatvan), legfeljebb 120 (százhúsz) naptári nap | Önálló egységként csak konzultációt követően rendelhető
0102010102 | DKM0103HNET21 | N93-FNPV1K9 | FCOE NPV License for 9300 Series Switches | Cisco | Áru | Alaptermék |  | 1 | 1 | Nem | db | 12 | 120 |  | 27 | 731570 | USD | 2037.7995 | Nem | LAN aktív eszközök - Adatközponti switch-ek | legalább 60 (hatvan), legfeljebb 120 (százhúsz) naptári nap | Önálló egységként csak konzultációt követően rendelhető
0102010102 | DKM0103HNET21 | N93GF-ACIC1A-1Y | N9300 GF Advantage Term - 1Y | Cisco | Áru | Alaptermék |  | 1 | 1 | Nem | db | 12 | 120 |  | 27 | 1783613 | USD | 4968.2808 | Nem | LAN aktív eszközök - Adatközponti switch-ek | legalább 60 (hatvan), legfeljebb 120 (százhúsz) naptári nap | Önálló egységként csak konzultációt követően rendelhető
0102010102 | DKM0103HNET21 | N93GF-ACIC1A-3Y | N9300 GF Advantage Term - 3Y | Cisco | Áru | Alaptermék |  | 1 | 1 | Nem | db | 12 | 120 |  | 27 | 1783613 | USD | 4968.2808 | Nem | LAN aktív eszközök - Adatközponti switch-ek | legalább 60 (hatvan), legfeljebb 120 (százhúsz) naptári nap | Önálló egységként csak konzultációt követően rendelhető
0102010102 | DKM0103HNET21 | N93GF-ACIC1A-5Y | N9300 GF Advantage Term - 5Y | Cisco | Áru | Alaptermék |  | 1 | 1 | Nem | db | 12 | 120 |  | 27 | 2239083 | USD | 6236.9997 | Nem | LAN aktív eszközök - Adatközponti switch-ek | legalább 60 (hatvan), legfeljebb 120 (százhúsz) naptári nap | Önálló egységként csak konzultációt követően rendelhető
0102010102 | DKM0103HNET21 | N93GF-ACIC1E-1Y | N9300 GF Essentials Term - 1Y | Cisco | Áru | Alaptermék |  | 1 | 1 | Nem | db | 12 | 120 |  | 27 | 1183132 | USD | 3295.6323 | Nem | LAN aktív eszközök - Adatközponti switch-ek | legalább 60 (hatvan), legfeljebb 120 (százhúsz) naptári nap | Önálló egységként csak konzultációt követően rendelhető
0102010102 | DKM0103HNET21 | N93GF-ACIC1E-3Y | N9300 GF Essentials Term - 3Y | Cisco | Áru | Alaptermék |  | 1 | 1 | Nem | db | 12 | 120 |  | 27 | 1183132 | USD | 3295.6323 | Nem | LAN aktív eszközök - Adatközponti switch-ek | legalább 60 (hatvan), legfeljebb 120 (százhúsz) naptári nap | Önálló egységként csak konzultációt követően rendelhető
0102010102 | DKM0103HNET21 | N93-LAN1K9= | LAN Enterprise License for Nexus 9300 Platform | Cisco | Áru | Alaptermék |  | 1 | 1 | Nem | db | 12 | 120 |  | 27 | 1950852 | USD | 5434.1288 | Nem | LAN aktív eszközök - Adatközponti switch-ek | legalább 60 (hatvan), legfeljebb 120 (százhúsz) naptári nap | Önálló egységként csak konzultációt követően rendelhető
0102010102 | DKM0103HNET21 | N93-LAN1K9-XF2 | NX-OS L3Enhanced XF2 license for Nexus 9300 (10G+) Platforms | Cisco | Áru | Alaptermék |  | 1 | 1 | Nem | db | 12 | 120 |  | 27 | 4877130 | USD | 13585.3203 | Nem | LAN aktív eszközök - Adatközponti switch-ek | legalább 60 (hatvan), legfeljebb 120 (százhúsz) naptári nap | Önálló egységként csak konzultációt követően rendelhető
0102010102 | DKM0103HNET21 | N93-LIC-BUN-P1 | N9300 LAN and ACI Software License Bundle PAK | Cisco | Áru | Alaptermék |  | 1 | 1 | Nem | db | 12 | 120 |  | 27 | 2940210 | USD | 8190 | Nem | LAN aktív eszközök - Adatközponti switch-ek | legalább 60 (hatvan), legfeljebb 120 (százhúsz) naptári nap | Önálló egységként csak konzultációt követően rendelhető
0102010102 | DKM0103HNET21 | N93-LIC-BUN-P2= | N9300 LAN and ACI Software License Bundle PAK | Cisco | Áru | Alaptermék |  | 1 | 1 | Nem | db | 12 | 120 |  | 27 | 3392550 | USD | 9450 | Nem | LAN aktív eszközök - Adatközponti switch-ek | legalább 60 (hatvan), legfeljebb 120 (százhúsz) naptári nap | Önálló egységként csak konzultációt követően rendelhető
0102010102 | DKM0103HNET21 | N93-LIC-BUN-P3= | N9300 LAN and ACI Software License Bundle PAK, 9332 | Cisco | Áru | Alaptermék |  | 1 | 1 | Nem | db | 12 | 120 |  | 27 | 3844890 | USD | 10710 | Nem | LAN aktív eszközök - Adatközponti switch-ek | legalább 60 (hatvan), legfeljebb 120 (százhúsz) naptári nap | Önálló egységként csak konzultációt követően rendelhető
0102010102 | DKM0103HNET21 | N93-LIC-BUN-P4= | N9300 LAN and ACI Software License Bundle PAK, 1G ports | Cisco | Áru | Alaptermék |  | 1 | 1 | Nem | db | 12 | 120 |  | 27 | 904680 | USD | 2520 | Nem | LAN aktív eszközök - Adatközponti switch-ek | legalább 60 (hatvan), legfeljebb 120 (százhúsz) naptári nap | Önálló egységként csak konzultációt követően rendelhető
0102010102 | DKM0103HNET21 | N93-SERVICES1K9 | Nexus 9300 Network Services (ITD, IP Media Fabric) | Cisco | Áru | Alaptermék |  | 1 | 1 | Nem | db | 12 | 120 |  | 27 | 853498 | USD | 2377.4311 | Nem | LAN aktív eszközök - Adatközponti switch-ek | legalább 60 (hatvan), legfeljebb 120 (százhúsz) naptári nap | Önálló egységként csak konzultációt követően rendelhető
0102010102 | DKM0103HNET21 | N93-TTR1K9 | Telemetry Lic for Nexus 9300 Platform | Cisco | Áru | Alaptermék |  | 1 | 1 | Nem | db | 12 | 120 |  | 27 | 1463139 | USD | 4075.5958 | Nem | LAN aktív eszközök - Adatközponti switch-ek | legalább 60 (hatvan), legfeljebb 120 (százhúsz) naptári nap | Önálló egységként csak konzultációt követően rendelhető
0102010102 | DKM0103HNET21 | N93XF2-ACIC1A-1Y | N9300 XF2 Advantage Term - 1Y | Cisco | Áru | Alaptermék |  | 1 | 1 | Nem | db | 12 | 120 |  | 27 | 10651277 | USD | 29669.2964 | Nem | LAN aktív eszközök - Adatközponti switch-ek | legalább 60 (hatvan), legfeljebb 120 (százhúsz) naptári nap | Önálló egységként csak konzultációt követően rendelhető
0102010102 | DKM0103HNET21 | N93XF2-ACIC1A-3Y | N9300 XF2 Advantage Term - 3Y | Cisco | Áru | Alaptermék |  | 1 | 1 | Nem | db | 12 | 120 |  | 27 | 10651277 | USD | 29669.2964 | Nem | LAN aktív eszközök - Adatközponti switch-ek | legalább 60 (hatvan), legfeljebb 120 (százhúsz) naptári nap | Önálló egységként csak konzultációt követően rendelhető
0102010102 | DKM0103HNET21 | N93XF2-ACIC1A-5Y | N9300 XF2 Advantage Term - 5Y | Cisco | Áru | Alaptermék |  | 1 | 1 | Nem | db | 12 | 120 |  | 27 | 13434905 | USD | 37423.1331 | Nem | LAN aktív eszközök - Adatközponti switch-ek | legalább 60 (hatvan), legfeljebb 120 (százhúsz) naptári nap | Önálló egységként csak konzultációt követően rendelhető
0102010102 | DKM0103HNET21 | N93XF2-ACIC1E-1Y | N9300 XF2 Essentials Term - 1Y | Cisco | Áru | Alaptermék |  | 1 | 1 | Nem | db | 12 | 120 |  | 27 | 5917285 | USD | 16482.6884 | Nem | LAN aktív eszközök - Adatközponti switch-ek | legalább 60 (hatvan), legfeljebb 120 (százhúsz) naptári nap | Önálló egységként csak konzultációt követően rendelhető
0102010102 | DKM0103HNET21 | N93XF2-ACIC1E-3Y | N9300 XF2 Essentials Term - 3Y | Cisco | Áru | Alaptermék |  | 1 | 1 | Nem | db | 12 | 120 |  | 27 | 5917285 | USD | 16482.6884 | Nem | LAN aktív eszközök - Adatközponti switch-ek | legalább 60 (hatvan), legfeljebb 120 (százhúsz) naptári nap | Önálló egységként csak konzultációt követően rendelhető
0102010102 | DKM0103HNET21 | N93XF2-ACIC1E-5Y | N9300 XF2 Essentials Term - 5Y | Cisco | Áru | Alaptermék |  | 1 | 1 | Nem | db | 12 | 120 |  | 27 | 7463882 | USD | 20790.7567 | Nem | LAN aktív eszközök - Adatközponti switch-ek | legalább 60 (hatvan), legfeljebb 120 (százhúsz) naptári nap | Önálló egységként csak konzultációt követően rendelhető
0102010102 | DKM0103HNET21 | N93XF-ACIC1A-1Y | N9300 XF Advantage Term - 1Y | Cisco | Áru | Alaptermék |  | 1 | 1 | Nem | db | 12 | 120 |  | 27 | 4235938 | USD | 11799.2698 | Nem | LAN aktív eszközök - Adatközponti switch-ek | legalább 60 (hatvan), legfeljebb 120 (százhúsz) naptári nap | Önálló egységként csak konzultációt követően rendelhető
0102010102 | DKM0103HNET21 | N93XF-ACIC1A-3Y | N9300 XF Advantage Term - 3Y | Cisco | Áru | Alaptermék |  | 1 | 1 | Nem | db | 12 | 120 |  | 27 | 4235938 | USD | 11799.2698 | Nem | LAN aktív eszközök - Adatközponti switch-ek | legalább 60 (hatvan), legfeljebb 120 (százhúsz) naptári nap | Önálló egységként csak konzultációt követően rendelhető
0102010102 | DKM0103HNET21 | N93XF-ACIC1A-5Y | N9300 XF Advantage Term - 5Y | Cisco | Áru | Alaptermék |  | 1 | 1 | Nem | db | 12 | 120 |  | 27 | 5374070 | USD | 14969.5553 | Nem | LAN aktív eszközök - Adatközponti switch-ek | legalább 60 (hatvan), legfeljebb 120 (százhúsz) naptári nap | Önálló egységként csak konzultációt követően rendelhető
0102010102 | DKM0103HNET21 | N93XF-ACIC1E-1Y | N9300 XF Essentials Term - 1Y | Cisco | Áru | Alaptermék |  | 1 | 1 | Nem | db | 12 | 120 |  | 27 | 1545754 | USD | 4305.7219 | Nem | LAN aktív eszközök - Adatközponti switch-ek | legalább 60 (hatvan), legfeljebb 120 (százhúsz) naptári nap | Önálló egységként csak konzultációt követően rendelhető
0102010102 | DKM0103HNET21 | N93XF-ACIC1E-3Y | N9300 XF Essentials Term - 3Y | Cisco | Áru | Alaptermék |  | 1 | 1 | Nem | db | 12 | 120 |  | 27 | 3567145 | USD | 9936.3359 | Nem | LAN aktív eszközök - Adatközponti switch-ek | legalább 60 (hatvan), legfeljebb 120 (százhúsz) naptári nap | Önálló egységként csak konzultációt követően rendelhető
0102010102 | DKM0103HNET21 | N93XF-ACIC1E-5Y | N9300 XF Essentials Term - 5Y | Cisco | Áru | Alaptermék |  | 1 | 1 | Nem | db | 12 | 120 |  | 27 | 4478437 | USD | 12474.7561 | Nem | LAN aktív eszközök - Adatközponti switch-ek | legalább 60 (hatvan), legfeljebb 120 (százhúsz) naptári nap | Önálló egységként csak konzultációt követően rendelhető
0102010201 | DKM0103HNET21 | N95-FNPV1K9 | FCOE NPV License for 9500 Series Switches | Cisco | Áru | Alaptermék |  | 1 | 1 | Nem | db | 12 | 120 |  | 27 | 946352 | USD | 2636.077 | Nem | LAN aktív eszközök - Adatközponti switch-ek | legalább 60 (hatvan), legfeljebb 120 (százhúsz) naptári nap | Önálló egységként csak konzultációt követően rendelhető
0102010102 | DKM0103HNET21 | N95-LAN1K9 | LAN Enterprise License for Nexus 9500 Platform | Cisco | Áru | Alaptermék |  | 1 | 1 | Nem | db | 12 | 120 |  | 27 | 4055793 | USD | 11297.4743 | Nem | LAN aktív eszközök - Adatközponti switch-ek | legalább 60 (hatvan), legfeljebb 120 (százhúsz) naptári nap | Önálló egységként csak konzultációt követően rendelhető
0102010102 | DKM0103HNET21 | N95-LAN-M4 | LAN Enterprise License for Nexus 9500 Platform 4 Slot | Cisco | Áru | Alaptermék |  | 1 | 1 | Nem | db | 12 | 120 |  | 27 | 4055793 | USD | 11297.4743 | Nem | LAN aktív eszközök - Adatközponti switch-ek | legalább 60 (hatvan), legfeljebb 120 (százhúsz) naptári nap | Önálló egységként csak konzultációt követően rendelhető
0102010102 | DKM0103HNET21 | N95-LAN-M8-16 | LAN Enterprise License for Nexus 9500 Platform 8/16 Slot | Cisco | Áru | Alaptermék |  | 1 | 1 | Nem | db | 12 | 120 |  | 27 | 8111587 | USD | 22594.9486 | Nem | LAN aktív eszközök - Adatközponti switch-ek | legalább 60 (hatvan), legfeljebb 120 (százhúsz) naptári nap | Önálló egységként csak konzultációt követően rendelhető
0102010102 | DKM0103HNET21 | N95-LAN-XL1K9= | LAN Enterprise License for Nexus 9500 Platform XL | Cisco | Áru | Alaptermék |  | 1 | 1 | Nem | db | 12 | 120 |  | 27 | 6785100 | USD | 18900 | Nem | LAN aktív eszközök - Adatközponti switch-ek | legalább 60 (hatvan), legfeljebb 120 (százhúsz) naptári nap | Önálló egységként csak konzultációt követően rendelhető
0102010102 | DKM0103HNET21 | N95M4-ACIC1A-1Y | N9300 M4 Advantage Term - 1Y | Cisco | Áru | Alaptermék |  | 1 | 1 | Nem | db | 12 | 120 |  | 27 | 4347403 | USD | 12109.7577 | Nem | LAN aktív eszközök - Adatközponti switch-ek | legalább 60 (hatvan), legfeljebb 120 (százhúsz) naptári nap | Önálló egységként csak konzultációt követően rendelhető
0102010102 | DKM0103HNET21 | N95M4-ACIC1A-3Y | N9300 M4 Advantage Term - 3Y | Cisco | Áru | Alaptermék |  | 1 | 1 | Nem | db | 12 | 120 |  | 27 | 12548798 | USD | 34954.8689 | Nem | LAN aktív eszközök - Adatközponti switch-ek | legalább 60 (hatvan), legfeljebb 120 (százhúsz) naptári nap | Önálló egységként csak konzultációt követően rendelhető
0102010102 | DKM0103HNET21 | N95M4-ACIC1A-5Y | N9300 M4 Advantage Term - 5Y | Cisco | Áru | Alaptermék |  | 1 | 1 | Nem | db | 12 | 120 |  | 27 | 16997761 | USD | 47347.5241 | Nem | LAN aktív eszközök - Adatközponti switch-ek | legalább 60 (hatvan), legfeljebb 120 (százhúsz) naptári nap | Önálló egységként csak konzultációt követően rendelhető
0102010102 | DKM0103HNET21 | N95M4-ACIC1E-1Y | N9300 M4 Essentials Term - 1y | Cisco | Áru | Alaptermék |  | 1 | 1 | Nem | db | 12 | 120 |  | 27 | 6274399 | USD | 17477.4345 | Nem | LAN aktív eszközök - Adatközponti switch-ek | legalább 60 (hatvan), legfeljebb 120 (százhúsz) naptári nap | Önálló egységként csak konzultációt követően rendelhető
0102010102 | DKM0103HNET21 | N95M4-ACIC1E-3Y | N9300 M4 Essentials Term - 3Y | Cisco | Áru | Alaptermék |  | 1 | 1 | Nem | db | 12 | 120 |  | 27 | 6274399 | USD | 17477.4345 | Nem | LAN aktív eszközök - Adatközponti switch-ek | legalább 60 (hatvan), legfeljebb 120 (százhúsz) naptári nap | Önálló egységként csak konzultációt követően rendelhető
0102010102 | DKM0103HNET21 | N95M4-ACIC1E-5Y | N9300 M4 Essentials Term - 5Y | Cisco | Áru | Alaptermék |  | 1 | 1 | Nem | db | 12 | 120 |  | 27 | 8498745 | USD | 23673.3853 | Nem | LAN aktív eszközök - Adatközponti switch-ek | legalább 60 (hatvan), legfeljebb 120 (százhúsz) naptári nap | Önálló egységként csak konzultációt követően rendelhető
0102010102 | DKM0103HNET21 | N95M816-ACIC1A-1Y | N9300 M8/M16 Advantage Term - 1Y | Cisco | Áru | Alaptermék |  | 1 | 1 | Nem | db | 12 | 120 |  | 27 | 16731569 | USD | 46606.0405 | Nem | LAN aktív eszközök - Adatközponti switch-ek | legalább 60 (hatvan), legfeljebb 120 (százhúsz) naptári nap | Önálló egységként csak konzultációt követően rendelhető
0102010102 | DKM0103HNET21 | N95M816-ACIC1A-3Y | N9300 M8/M16 Advantage Term - 3Y | Cisco | Áru | Alaptermék |  | 1 | 1 | Nem | db | 12 | 120 |  | 27 | 16731569 | USD | 46606.0405 | Nem | LAN aktív eszközök - Adatközponti switch-ek | legalább 60 (hatvan), legfeljebb 120 (százhúsz) naptári nap | Önálló egységként csak konzultációt követően rendelhető
0102010102 | DKM0103HNET21 | N95M816-ACIC1A-5Y | N9300 M8/M16 Advantage Term - 5Y | Cisco | Áru | Alaptermék |  | 1 | 1 | Nem | db | 12 | 120 |  | 27 | 22663591 | USD | 63129.7809 | Nem | LAN aktív eszközök - Adatközponti switch-ek | legalább 60 (hatvan), legfeljebb 120 (százhúsz) naptári nap | Önálló egységként csak konzultációt követően rendelhető
0102010102 | DKM0103HNET21 | N95M816-ACIC1E-1Y | N9300 M8/M16 Essentials Term - 1Y | Cisco | Áru | Alaptermék |  | 1 | 1 | Nem | db | 12 | 120 |  | 27 | 6971446 | USD | 19419.0707 | Nem | LAN aktív eszközök - Adatközponti switch-ek | legalább 60 (hatvan), legfeljebb 120 (százhúsz) naptári nap | Önálló egységként csak konzultációt követően rendelhető
0102010102 | DKM0103HNET21 | N95M816-ACIC1E-3Y | N9300 M8/M16 Essentials Term - 3Y | Cisco | Áru | Alaptermék |  | 1 | 1 | Nem | db | 12 | 120 |  | 27 | 6971446 | USD | 19419.0707 | Nem | LAN aktív eszközök - Adatközponti switch-ek | legalább 60 (hatvan), legfeljebb 120 (százhúsz) naptári nap | Önálló egységként csak konzultációt követően rendelhető
0102010102 | DKM0103HNET21 | N95M816-ACIC1E-5Y | N9300 M8/M16 Essentials Term - 5Y | Cisco | Áru | Alaptermék |  | 1 | 1 | Nem | db | 12 | 120 |  | 27 | 9443231 | USD | 26304.2649 | Nem | LAN aktív eszközök - Adatközponti switch-ek | legalább 60 (hatvan), legfeljebb 120 (százhúsz) naptári nap | Önálló egységként csak konzultációt követően rendelhető
0102010201 | DKM0103HNET21 | N95-SERVICES1K9 | Nexus 9500 Network Services (includes ITD) | Cisco | Áru | Alaptermék |  | 1 | 1 | Nem | db | 12 | 120 |  | 27 | 1892703 | USD | 5272.154 | Nem | LAN aktív eszközök - Adatközponti switch-ek | legalább 60 (hatvan), legfeljebb 120 (százhúsz) naptári nap | Önálló egységként csak konzultációt követően rendelhető
0102010102 | DKM0103HNET21 | N9K-C92348GC-X | Nexus 9200 with 48p 100M/1GT, 4p 10/25G & 2p 40/100G QSFP28 | Cisco | Áru | Alaptermék |  | 1 | 1 | Nem | db | 12 | 120 |  | 27 | 1920195 | USD | 5348.7322 | Nem | LAN aktív eszközök - Adatközponti switch-ek | legalább 60 (hatvan), legfeljebb 120 (százhúsz) naptári nap | Önálló egységként csak konzultációt követően rendelhető
0102010102 | DKM0103HNET21 | N9K-C9300-ACK= | Nexus 9K Fixed Accessory Kit, Spare | Cisco | Áru | Alaptermék |  | 1 | 1 | Nem | db | 12 | 120 |  | 27 | 16962 | USD | 47.2486 | Nem | LAN aktív eszközök - Adatközponti switch-ek | legalább 60 (hatvan), legfeljebb 120 (százhúsz) naptári nap | Önálló egységként csak konzultációt követően rendelhető
0102010102 | DKM0103HNET21 | N9K-C9300-FAN3= | Nexus 9300 Fan 3, Port-side Intake | Cisco | Áru | Alaptermék |  | 1 | 1 | Nem | db | 12 | 120 |  | 27 | 56543 | USD | 157.5008 | Nem | LAN aktív eszközök - Adatközponti switch-ek | legalább 60 (hatvan), legfeljebb 120 (százhúsz) naptári nap | Önálló egységként csak konzultációt követően rendelhető
0102010102 | DKM0103HNET21 | N9K-C9300-RMK= | Nexus 9K Fixed Rack Mount Kit | Cisco | Áru | Alaptermék |  | 1 | 1 | Nem | db | 12 | 120 |  | 27 | 22617 | USD | 63.0003 | Nem | LAN aktív eszközök - Adatközponti switch-ek | legalább 60 (hatvan), legfeljebb 120 (százhúsz) naptári nap | Önálló egységként csak konzultációt követően rendelhető
0102010102 | DKM0103HNET21 | N9K-C93108-EX-B24C | 2xNexus 93108TC-EX w/ 8x 100G Optics | Cisco | Áru | Alaptermék |  | 1 | 1 | Nem | db | 12 | 120 |  | 27 | 13787323 | USD | 38404.7992 | Nem | LAN aktív eszközök - Adatközponti switch-ek | legalább 60 (hatvan), legfeljebb 120 (százhúsz) naptári nap | Önálló egységként csak konzultációt követően rendelhető
0102010102 | DKM0103HNET21 | N9K-C93108-FX-B24C | 2xNexus 93108TC-FX w/ 8x 100G Optics | Cisco | Áru | Alaptermék |  | 1 | 1 | Nem | db | 12 | 120 |  | 27 | 12439350 | USD | 34650 | Nem | LAN aktív eszközök - Adatközponti switch-ek | legalább 60 (hatvan), legfeljebb 120 (százhúsz) naptári nap | Önálló egységként csak konzultációt követően rendelhető
0102010102 | DKM0103HNET21 | N9K-C93108TC-EX | Nexus 9300 with 48p 10G BASE-T and 6p 100G QSFP28 | Cisco | Áru | Alaptermék |  | 1 | 1 | Nem | db | 12 | 120 |  | 27 | 5400697 | USD | 15043.7239 | Nem | LAN aktív eszközök - Adatközponti switch-ek | legalább 60 (hatvan), legfeljebb 120 (százhúsz) naptári nap | Önálló egységként csak konzultációt követően rendelhető
0102010102 | DKM0103HNET21 | N9K-C93108TC-EX-24 | Nexus 9300-EX w/ 24p 100M/1/10GT & 6p 40/100G | Cisco | Áru | Alaptermék |  | 1 | 1 | Nem | db | 12 | 120 |  | 27 | 4292731 | USD | 11957.4676 | Nem | LAN aktív eszközök - Adatközponti switch-ek | legalább 60 (hatvan), legfeljebb 120 (százhúsz) naptári nap | Önálló egységként csak konzultációt követően rendelhető
0102010102 | DKM0103HNET21 | N9K-C93108TC-EX24= | Nexus 9300-EX 24x100M/1/10GT & 6x100G,Spare(no Acc/PSU/fan) | Cisco | Áru | Alaptermék |  | 1 | 1 | Nem | db | 12 | 120 |  | 27 | 3908242 | USD | 10886.4686 | Nem | LAN aktív eszközök - Adatközponti switch-ek | legalább 60 (hatvan), legfeljebb 120 (százhúsz) naptári nap | Önálló egységként csak konzultációt követően rendelhető
0102010102 | DKM0103HNET21 | N9K-C93108TC-FX | Nexus 9300 with 48p 10G-T, 6p 100G QSFP28 | Cisco | Áru | Alaptermék |  | 1 | 1 | Nem | db | 12 | 120 |  | 27 | 6600818 | USD | 18386.681 | Nem | LAN aktív eszközök - Adatközponti switch-ek | legalább 60 (hatvan), legfeljebb 120 (százhúsz) naptári nap | Önálló egységként csak konzultációt követően rendelhető
0102010102 | DKM0103HNET21 | N9K-C93108TC-FX-24 | Nexus 9300-FX w/ 24p 100M/1/10GT & 6p 40/100G | Cisco | Áru | Alaptermék |  | 1 | 1 | Nem | db | 12 | 120 |  | 27 | 5280537 | USD | 14709.0176 | Nem | LAN aktív eszközök - Adatközponti switch-ek | legalább 60 (hatvan), legfeljebb 120 (százhúsz) naptári nap | Önálló egységként csak konzultációt követően rendelhető
0102020101 | DKM0103HNET21 | N9K-C93108TC-FX3P | Nexus 9300 48x 100M/1/2.5/5/10GT, 6x 100G Switch | Cisco | Áru | Alaptermék |  | 1 | 1 | Nem | db | 12 | 120 | www.cisco.com | 27 | 10850249 | USD | 30223.5347 | Nem | WAN eszközök - Telephelyi elérést biztosító útválasztók | legalább 60 (hatvan), legfeljebb 120 (százhúsz) naptári nap | Önálló egységként csak konzultációt követően rendelhető
0102010102 | DKM0103HNET21 | N9K-C9316D-GX | Nexus 9300 Series, 16p 400G | Cisco | Áru | Alaptermék |  | 1 | 1 | Nem | db | 12 | 120 |  | 27 | 10081026 | USD | 28080.853 | Nem | LAN aktív eszközök - Adatközponti switch-ek | legalább 60 (hatvan), legfeljebb 120 (százhúsz) naptári nap | Önálló egységként csak konzultációt követően rendelhető
0102010102 | DKM0103HNET21 | N9K-C93180-EX-B24C | 2xNexus 93180YC-EX w/ 8x 100G Optics | Cisco | Áru | Alaptermék |  | 1 | 1 | Nem | db | 12 | 120 |  | 27 | 13787323 | USD | 38404.7992 | Nem | LAN aktív eszközök - Adatközponti switch-ek | legalább 60 (hatvan), legfeljebb 120 (százhúsz) naptári nap | Önálló egységként csak konzultációt követően rendelhető
0102010102 | DKM0103HNET21 | N9K-C93180-FX-B24C | 2xNexus 93180YC-FX w/ 8x 100G Optics | Cisco | Áru | Alaptermék |  | 1 | 1 | Nem | db | 12 | 120 |  | 27 | 13570200 | USD | 37800 | Nem | LAN aktív eszközök - Adatközponti switch-ek | legalább 60 (hatvan), legfeljebb 120 (százhúsz) naptári nap | Önálló egységként csak konzultációt követően rendelhető
0102010102 | DKM0103HNET21 | N9K-C93180YC-EX | Nexus 9300 with 48p 10/25G SFP+ and 6p 100G QSFP28 | Cisco | Áru | Alaptermék |  | 1 | 1 | Nem | db | 12 | 120 |  | 27 | 5400697 | USD | 15043.7239 | Nem | LAN aktív eszközök - Adatközponti switch-ek | legalább 60 (hatvan), legfeljebb 120 (százhúsz) naptári nap | Önálló egységként csak konzultációt követően rendelhető
0102010102 | DKM0103HNET21 | N9K-C93180YC-EX-24 | Nexus 9300-EX w/24p 1/10/25G & 6p 40/100G | Cisco | Áru | Alaptermék |  | 1 | 1 | Nem | db | 12 | 120 |  | 27 | 4292731 | USD | 11957.4676 | Nem | LAN aktív eszközök - Adatközponti switch-ek | legalább 60 (hatvan), legfeljebb 120 (százhúsz) naptári nap | Önálló egységként csak konzultációt követően rendelhető
0102010102 | DKM0103HNET21 | N9K-C93180YC-EX24= | Nexus 9300-EX w/24p 1/10/25G & 6p 100G;Spare(no Acc/PSU/fan) | Cisco | Áru | Alaptermék |  | 1 | 1 | Nem | db | 12 | 120 |  | 27 | 3908242 | USD | 10886.4686 | Nem | LAN aktív eszközök - Adatközponti switch-ek | legalább 60 (hatvan), legfeljebb 120 (százhúsz) naptári nap | Önálló egységként csak konzultációt követően rendelhető
0102010102 | DKM0103HNET21 | N9K-C93180YC-FX | Nexus 9300 with 48p 1/10/25G, 6p 40/100G, MACsec | Cisco | Áru | Alaptermék |  | 1 | 1 | Nem | db | 12 | 120 |  | 27 | 6600818 | USD | 18386.681 | Nem | LAN aktív eszközök - Adatközponti switch-ek | legalább 60 (hatvan), legfeljebb 120 (százhúsz) naptári nap | Önálló egységként csak konzultációt követően rendelhető
0102010102 | DKM0103HNET21 | N9K-C93180YC-FX-24 | Nexus 9300-FX w/24p 1/10/25G & 6p 40/100G | Cisco | Áru | Alaptermék |  | 1 | 1 | Nem | db | 12 | 120 |  | 27 | 5280537 | USD | 14709.0176 | Nem | LAN aktív eszközök - Adatközponti switch-ek | legalább 60 (hatvan), legfeljebb 120 (százhúsz) naptári nap | Önálló egységként csak konzultációt követően rendelhető
0102010102 | DKM0103HNET21 | N9K-C93180YC-FX24= | Nexus 9300-FX w/24p 1/10/25G & 6p 100G;Spare(no Acc/PSU/fan) | Cisco | Áru | Alaptermék |  | 1 | 1 | Nem | db | 12 | 120 |  | 27 | 4896049 | USD | 13638.0186 | Nem | LAN aktív eszközök - Adatközponti switch-ek | legalább 60 (hatvan), legfeljebb 120 (százhúsz) naptári nap | Önálló egységként csak konzultációt követően rendelhető
0102020201 | DKM0103HNET21 | N9K-C93180YC-FX3 | Nexus 9300 48p 1/10/25G, 6p 40/100G, MACsec,SyncE | Cisco | Áru | Alaptermék |  | 1 | 1 | Nem | db | 12 | 120 | www.cisco.com | 27 | 12133870 | USD | 33799.0807 | Nem | WAN eszközök - Gerinchálózati útválasztók | legalább 60 (hatvan), legfeljebb 120 (százhúsz) naptári nap | Önálló egységként csak konzultációt követően rendelhető
0102010102 | DKM0103HNET21 | N9K-C93216TC-FX2 | Nexus 9300 with 96p 10G-T, 12p 100G QSFP, MACsec capable | Cisco | Áru | Alaptermék |  | 1 | 1 | Nem | db | 12 | 120 |  | 27 | 8400855 | USD | 23400.7103 | Nem | LAN aktív eszközök - Adatközponti switch-ek | legalább 60 (hatvan), legfeljebb 120 (százhúsz) naptári nap | Önálló egységként csak konzultációt követően rendelhető
0102010102 | DKM0103HNET21 | N9K-C93240-FX-B24C | 2xNexus 93240YC-FX2 w/ 8x 100G Optics | Cisco | Áru | Alaptermék |  | 1 | 1 | Nem | db | 12 | 120 |  | 27 | 15379560 | USD | 42840 | Nem | LAN aktív eszközök - Adatközponti switch-ek | legalább 60 (hatvan), legfeljebb 120 (százhúsz) naptári nap | Önálló egységként csak konzultációt követően rendelhető
0102010102 | DKM0103HNET21 | N9K-C93240YC-FX2 | Nexus 9300 with 48p 10/25G SFP+ and 12p 100G QSFP28 | Cisco | Áru | Alaptermék |  | 1 | 1 | Nem | db | 12 | 120 |  | 27 | 7200732 | USD | 20057.7498 | Nem | LAN aktív eszközök - Adatközponti switch-ek | legalább 60 (hatvan), legfeljebb 120 (százhúsz) naptári nap | Önálló egységként csak konzultációt követően rendelhető
0102010102 | DKM0103HNET21 | N9K-C9332C | Nexus 9K ACI & NX-OS Spine, 32p 40/100G & 2p 10G | Cisco | Áru | Alaptermék |  | 1 | 1 | Nem | db | 12 | 120 |  | 27 | 8640879 | USD | 24069.2997 | Nem | LAN aktív eszközök - Adatközponti switch-ek | legalább 60 (hatvan), legfeljebb 120 (százhúsz) naptári nap | Önálló egységként csak konzultációt követően rendelhető
0102010102 | DKM0103HNET21 | N9K-C93360YC-FX2 | Nexus 9300 w/ 96p 1/10/25G, 12p 100G, MACsec capable | Cisco | Áru | Alaptermék |  | 1 | 1 | Nem | db | 12 | 120 |  | 27 | 8400855 | USD | 23400.7103 | Nem | LAN aktív eszközök - Adatközponti switch-ek | legalább 60 (hatvan), legfeljebb 120 (százhúsz) naptári nap | Önálló egységként csak konzultációt követően rendelhető
0102010102 | DKM0103HNET21 | N9K-C9336C-FX2 | Nexus 9300 Series, 36p 40/100G QSFP28 | Cisco | Áru | Alaptermék |  | 1 | 1 | Nem | db | 12 | 120 |  | 27 | 7800941 | USD | 21729.6416 | Nem | LAN aktív eszközök - Adatközponti switch-ek | legalább 60 (hatvan), legfeljebb 120 (százhúsz) naptári nap | Önálló egységként csak konzultációt követően rendelhető
0102010102 | DKM0103HNET21 | N9K-C9336C-FX2-B2 | 2xNexus 9336C-FX2 w/ 8x 100G Optics | Cisco | Áru | Alaptermék |  | 1 | 1 | Nem | db | 12 | 120 |  | 27 | 16284240 | USD | 45360 | Nem | LAN aktív eszközök - Adatközponti switch-ek | legalább 60 (hatvan), legfeljebb 120 (százhúsz) naptári nap | Önálló egységként csak konzultációt követően rendelhető
0102010102 | DKM0103HNET21 | N9K-C9348-FX-B24C | 2 Nexus 9348GC-FXP w/ 8x 100G Optics | Cisco | Áru | Alaptermék |  | 1 | 1 | Nem | db | 12 | 120 |  | 27 | 7915950 | USD | 22050 | Nem | LAN aktív eszközök - Adatközponti switch-ek | legalább 60 (hatvan), legfeljebb 120 (százhúsz) naptári nap | Önálló egységként csak konzultációt követően rendelhető
0102010102 | DKM0103HNET21 | N9K-C9348GC-FXP | Nexus 9300 with 48p 100M/1GT, 4p 10/25G & 2p 40/100G QSFP28 | Cisco | Áru | Alaptermék |  | 1 | 1 | Nem | db | 12 | 120 |  | 27 | 2880293 | USD | 8023.0999 | Nem | LAN aktív eszközök - Adatközponti switch-ek | legalább 60 (hatvan), legfeljebb 120 (százhúsz) naptári nap | Önálló egységként csak konzultációt követően rendelhető
0102010102 | DKM0103HNET21 | N9K-C93600CD-GX | Nexus 9300 with 28p 100G and 8p 400G | Cisco | Áru | Alaptermék |  | 1 | 1 | Nem | db | 12 | 120 |  | 27 | 9600977 | USD | 26743.6674 | Nem | LAN aktív eszközök - Adatközponti switch-ek | legalább 60 (hatvan), legfeljebb 120 (százhúsz) naptári nap | Önálló egységként csak konzultációt követően rendelhető
0102010102 | DKM0103HNET21 | N9K-C93600-GX-B1 | 2x 93600CD-GX w/ 8x100G-BiDi or 8x100-FR or 4x400G-DR4 | Cisco | Áru | Alaptermék |  | 1 | 1 | Nem | db | 12 | 120 |  | 27 | 18093600 | USD | 50400 | Nem | LAN aktív eszközök - Adatközponti switch-ek | legalább 60 (hatvan), legfeljebb 120 (százhúsz) naptári nap | Önálló egységként csak konzultációt követően rendelhető
0102010102 | DKM0103HNET21 | N9K-C9364C | Nexus 9K ACI & NX-OS Spine, 64p 40/100G QSFP28 | Cisco | Áru | Alaptermék |  | 1 | 1 | Nem | db | 12 | 120 |  | 27 | 12425853 | USD | 34612.4029 | Nem | LAN aktív eszközök - Adatközponti switch-ek | legalább 60 (hatvan), legfeljebb 120 (százhúsz) naptári nap | Önálló egységként csak konzultációt követően rendelhető
0102010102 | DKM0103HNET21 | N9K-C9364C-GX | Nexus 9K ACI & NX-OS Leaf/Spine, 64p 40/100G QSFP28 | Cisco | Áru | Alaptermék |  | 1 | 1 | Nem | db | 12 | 120 |  | 27 | 12481269 | USD | 34766.7673 | Nem | LAN aktív eszközök - Adatközponti switch-ek | legalább 60 (hatvan), legfeljebb 120 (százhúsz) naptári nap | Önálló egységként csak konzultációt követően rendelhető
0102010201 | DKM0103HNET21 | N9K-C9500-LC-CV= | Nexus 9500 Linecard slot cover | Cisco | Áru | Alaptermék |  | 1 | 1 | Nem | db | 12 | 120 |  | 27 | 11309 | USD | 31.5002 | Nem | LAN aktív eszközök - Adatközponti switch-ek | legalább 60 (hatvan), legfeljebb 120 (százhúsz) naptári nap | Önálló egységként csak konzultációt követően rendelhető
0102010201 | DKM0103HNET21 | N9K-C9500-P-CV= | Nexus 9500 Power Supply slot cover | Cisco | Áru | Alaptermék |  | 1 | 1 | Nem | db | 12 | 120 |  | 27 | 11309 | USD | 31.5002 | Nem | LAN aktív eszközök - Adatközponti switch-ek | legalább 60 (hatvan), legfeljebb 120 (százhúsz) naptári nap | Önálló egységként csak konzultációt követően rendelhető
0102010201 | DKM0103HNET21 | N9K-C9504 | Nexus 9504 Chassis with 4 linecard slots | Cisco | Áru | Alaptermék |  | 1 | 1 | Nem | db | 12 | 120 |  | 27 | 5006985 | USD | 13947.0329 | Nem | LAN aktív eszközök - Adatközponti switch-ek | legalább 60 (hatvan), legfeljebb 120 (százhúsz) naptári nap | Önálló egységként csak konzultációt követően rendelhető
0102010201 | DKM0103HNET21 | N9K-C9504-FAN | Fan Tray for Nexus 9504 chassis, Port-side Intake | Cisco | Áru | Alaptermék |  | 1 | 1 | Nem | db | 12 | 120 |  | 27 | 339256 | USD | 945.0017 | Nem | LAN aktív eszközök - Adatközponti switch-ek | legalább 60 (hatvan), legfeljebb 120 (százhúsz) naptári nap | Önálló egységként csak konzultációt követően rendelhető
0102010201 | DKM0103HNET21 | N9K-C9504-FM-CV= | Nexus 9508 Fabric Module slot cover | Cisco | Áru | Alaptermék |  | 1 | 1 | Nem | db | 12 | 120 |  | 27 | 11309 | USD | 31.5002 | Nem | LAN aktív eszközök - Adatközponti switch-ek | legalább 60 (hatvan), legfeljebb 120 (százhúsz) naptári nap | Önálló egységként csak konzultációt követően rendelhető
0102010201 | DKM0103HNET21 | N9K-C9504-FM-E | Fabric Module for N9504 with 100G support, ACI and NX-OS | Cisco | Áru | Alaptermék |  | 1 | 1 | Nem | db | 12 | 120 |  | 27 | 3392550 | USD | 9450 | Nem | LAN aktív eszközök - Adatközponti switch-ek | legalább 60 (hatvan), legfeljebb 120 (százhúsz) naptári nap | Önálló egységként csak konzultációt követően rendelhető
0102010201 | DKM0103HNET21 | N9K-C9504-FM-R | Fabric Module for N9504R with buffer support, NX-OS | Cisco | Áru | Alaptermék |  | 1 | 1 | Nem | db | 12 | 120 |  | 27 | 3957976 | USD | 11025.0017 | Nem | LAN aktív eszközök - Adatközponti switch-ek | legalább 60 (hatvan), legfeljebb 120 (százhúsz) naptári nap | Önálló egységként csak konzultációt követően rendelhető
0102010201 | DKM0103HNET21 | N9K-C9504-FM-S | Fabric Module for N9504 with 100G support, NX-OS | Cisco | Áru | Alaptermék |  | 1 | 1 | Nem | db | 12 | 120 |  | 27 | 3901433 | USD | 10867.5008 | Nem | LAN aktív eszközök - Adatközponti switch-ek | legalább 60 (hatvan), legfeljebb 120 (százhúsz) naptári nap | Önálló egységként csak konzultációt követően rendelhető
0102010201 | DKM0103HNET21 | N9K-C9504-RMK= | Nexus 9504 Rack Mount Kit | Cisco | Áru | Alaptermék |  | 1 | 1 | Nem | db | 12 | 120 |  | 27 | 33926 | USD | 94.5005 | Nem | LAN aktív eszközök - Adatközponti switch-ek | legalább 60 (hatvan), legfeljebb 120 (százhúsz) naptári nap | Önálló egységként csak konzultációt követően rendelhető
0102010201 | DKM0103HNET21 | N9K-C9508 | Nexus 9508 Chassis with 8 linecard slots | Cisco | Áru | Alaptermék |  | 1 | 1 | Nem | db | 12 | 120 |  | 27 | 7951042 | USD | 22147.7498 | Nem | LAN aktív eszközök - Adatközponti switch-ek | legalább 60 (hatvan), legfeljebb 120 (százhúsz) naptári nap | Önálló egységként csak konzultációt követően rendelhető
0102010201 | DKM0103HNET21 | N9K-C9508-FAN | Fan Tray for Nexus 9508 chassis, Port-side Intake | Cisco | Áru | Alaptermék |  | 1 | 1 | Nem | db | 12 | 120 |  | 27 | 395797 | USD | 1102.4992 | Nem | LAN aktív eszközök - Adatközponti switch-ek | legalább 60 (hatvan), legfeljebb 120 (százhúsz) naptári nap | Önálló egységként csak konzultációt követően rendelhető
0102010201 | DKM0103HNET21 | N9K-C9508-FAN2 | Nexus 9508 Fan Tray (Generation 2) | Cisco | Áru | Alaptermék |  | 1 | 1 | Nem | db | 12 | 120 |  | 27 | 1130850 | USD | 3150 | Nem | LAN aktív eszközök - Adatközponti switch-ek | legalább 60 (hatvan), legfeljebb 120 (százhúsz) naptári nap | Önálló egységként csak konzultációt követően rendelhető
0102010201 | DKM0103HNET21 | N9K-C9508-FAN-PWR | Nexus 9508 Fabric Module Blank with Fan Power Connector | Cisco | Áru | Alaptermék |  | 1 | 1 | Nem | db | 12 | 120 |  | 27 | 678510 | USD | 1890 | Nem | LAN aktív eszközök - Adatközponti switch-ek | legalább 60 (hatvan), legfeljebb 120 (százhúsz) naptári nap | Önálló egységként csak konzultációt követően rendelhető
0102010201 | DKM0103HNET21 | N9K-C9508-FM-E | Fabric Module for N9508 with 100G support, ACI and NX-OS | Cisco | Áru | Alaptermék |  | 1 | 1 | Nem | db | 12 | 120 |  | 27 | 5654250 | USD | 15750 | Nem | LAN aktív eszközök - Adatközponti switch-ek | legalább 60 (hatvan), legfeljebb 120 (százhúsz) naptári nap | Önálló egységként csak konzultációt követően rendelhető
0102010201 | DKM0103HNET21 | N9K-C9508-FM-E2 | Fabric Module for N9508 with 100G support, ACI and NX-OS | Cisco | Áru | Alaptermék |  | 1 | 1 | Nem | db | 12 | 120 |  | 27 | 5088826 | USD | 14175.0017 | Nem | LAN aktív eszközök - Adatközponti switch-ek | legalább 60 (hatvan), legfeljebb 120 (százhúsz) naptári nap | Önálló egységként csak konzultációt követően rendelhető
0102010201 | DKM0103HNET21 | N9K-C9508-FM-G | Nexus 9508 Fabric Module for 400GE ports (ACI and NX-OS) | Cisco | Áru | Alaptermék |  | 1 | 1 | Nem | db | 12 | 120 |  | 27 | 12439350 | USD | 34650 | Nem | LAN aktív eszközök - Adatközponti switch-ek | legalább 60 (hatvan), legfeljebb 120 (százhúsz) naptári nap | Önálló egységként csak konzultációt követően rendelhető
0102010201 | DKM0103HNET21 | N9K-C9508-FM-R | Fabric Module for N9508R with buffer support, NX-OS | Cisco | Áru | Alaptermék |  | 1 | 1 | Nem | db | 12 | 120 |  | 27 | 5654250 | USD | 15750 | Nem | LAN aktív eszközök - Adatközponti switch-ek | legalább 60 (hatvan), legfeljebb 120 (százhúsz) naptári nap | Önálló egységként csak konzultációt követően rendelhető
0102010201 | DKM0103HNET21 | N9K-C9508-FM-S | Fabric Module for N9508 with 100G support, NX-OS | Cisco | Áru | Alaptermék |  | 1 | 1 | Nem | db | 12 | 120 |  | 27 | 6502387 | USD | 18112.4992 | Nem | LAN aktív eszközök - Adatközponti switch-ek | legalább 60 (hatvan), legfeljebb 120 (százhúsz) naptári nap | Önálló egységként csak konzultációt követően rendelhető
0102010201 | DKM0103HNET21 | N9K-C9508-FM-Z= | Fabric Blank with Fan Tray Power Connector for N9508 | Cisco | Áru | Alaptermék |  | 1 | 1 | Nem | db | 12 | 120 |  | 27 | 791596 | USD | 2205.0017 | Nem | LAN aktív eszközök - Adatközponti switch-ek | legalább 60 (hatvan), legfeljebb 120 (százhúsz) naptári nap | Önálló egységként csak konzultációt követően rendelhető
0102010201 | DKM0103HNET21 | N9K-C9516 | Nexus 9516 Chassis with 16 linecard slots | Cisco | Áru | Alaptermék |  | 1 | 1 | Nem | db | 12 | 120 |  | 27 | 16450817 | USD | 45824.0027 | Nem | LAN aktív eszközök - Adatközponti switch-ek | legalább 60 (hatvan), legfeljebb 120 (százhúsz) naptári nap | Önálló egységként csak konzultációt követően rendelhető
0102010201 | DKM0103HNET21 | N9K-C9516-FAN | Fan Tray for Nexus 9516 chassis | Cisco | Áru | Alaptermék |  | 1 | 1 | Nem | db | 12 | 120 |  | 27 | 678510 | USD | 1890 | Nem | LAN aktív eszközök - Adatközponti switch-ek | legalább 60 (hatvan), legfeljebb 120 (százhúsz) naptári nap | Önálló egységként csak konzultációt követően rendelhető
0102010201 | DKM0103HNET21 | N9K-C9516-FM-CV= | Nexus 9516 Fabric Module slot cover | Cisco | Áru | Alaptermék |  | 1 | 1 | Nem | db | 12 | 120 |  | 27 | 11309 | USD | 31.5002 | Nem | LAN aktív eszközök - Adatközponti switch-ek | legalább 60 (hatvan), legfeljebb 120 (százhúsz) naptári nap | Önálló egységként csak konzultációt követően rendelhető
0102010201 | DKM0103HNET21 | N9K-C9516-FM-E2 | Fabric Module for N9516 with 100G support, ACI and NX-OS | Cisco | Áru | Alaptermék |  | 1 | 1 | Nem | db | 12 | 120 |  | 27 | 13570200 | USD | 37800 | Nem | LAN aktív eszközök - Adatközponti switch-ek | legalább 60 (hatvan), legfeljebb 120 (százhúsz) naptári nap | Önálló egységként csak konzultációt követően rendelhető
0102010102 | DKM0103HNET21 | N9K-FX-24P-UPG= | Nexus 9300 48 Port upgrade License for FX Switches | Cisco | Áru | Alaptermék |  | 1 | 1 | Nem | db | 12 | 120 |  | 27 | 1585067 | USD | 4415.2273 | Nem | LAN aktív eszközök - Adatközponti switch-ek | legalább 60 (hatvan), legfeljebb 120 (százhúsz) naptári nap | Önálló egységként csak konzultációt követően rendelhető
0102010102 | DKM0103HNET21 | N9K-LIC1-24P | Nexus 9K Factory installed 24 port License | Cisco | Áru | Alaptermék |  | 1 | 1 | Nem | db | 12 | 120 |  | 27 | 2261700 | USD | 6300 | Nem | LAN aktív eszközök - Adatközponti switch-ek | legalább 60 (hatvan), legfeljebb 120 (százhúsz) naptári nap | Önálló egységként csak konzultációt követően rendelhető
0102010102 | DKM0103HNET21 | N9K-MOD-ACIC1E-6R | N9500 MODULAR M4/M8/M16 Essentials Term 6R - Renew | Cisco | Áru | Alaptermék |  | 1 | 1 | Nem | db | 12 | 120 |  | 27 | 10198494 | USD | 28408.0617 | Nem | LAN aktív eszközök - Adatközponti switch-ek | legalább 60 (hatvan), legfeljebb 120 (százhúsz) naptári nap | Önálló egységként csak konzultációt követően rendelhető
0102010102 | DKM0103HNET21 | N9K-NXOS-3Y | Nexus 9000 NXOS Bundle for Full Stack Subscription 3Y Term | Cisco | Áru | Alaptermék |  | 1 | 1 | Nem | db | 12 | 120 |  | 27 | 11308500 | USD | 31500 | Nem | LAN aktív eszközök - Adatközponti switch-ek | legalább 60 (hatvan), legfeljebb 120 (százhúsz) naptári nap | Önálló egységként csak konzultációt követően rendelhető
0102010102 | DKM0103HNET21 | N9K-NXOS-5Y | Nexus 9000 NXOS Bundle for Full Stack Subscription 5Y Term | Cisco | Áru | Alaptermék |  | 1 | 1 | Nem | db | 12 | 120 |  | 27 | 15831900 | USD | 44100 | Nem | LAN aktív eszközök - Adatközponti switch-ek | legalább 60 (hatvan), legfeljebb 120 (százhúsz) naptári nap | Önálló egységként csak konzultációt követően rendelhető
0102010201 | DKM0103HNET21 | N9K-PAC-3000W-B | Nexus 9500 3000W AC PS, Port-side Intake | Cisco | Áru | Alaptermék |  | 1 | 1 | Nem | db | 12 | 120 |  | 27 | 678510 | USD | 1890 | Nem | LAN aktív eszközök - Adatközponti switch-ek | legalább 60 (hatvan), legfeljebb 120 (százhúsz) naptári nap | Önálló egységként csak konzultációt követően rendelhető
0102010201 | DKM0103HNET21 | N9K-PDC-3000W-B | Nexus 9500 3000W -48V DC PS, Port-side Intake | Cisco | Áru | Alaptermék |  | 1 | 1 | Nem | db | 12 | 120 |  | 27 | 1243936 | USD | 3465.0017 | Nem | LAN aktív eszközök - Adatközponti switch-ek | legalább 60 (hatvan), legfeljebb 120 (százhúsz) naptári nap | Önálló egységként csak konzultációt követően rendelhető
0102010102 | DKM0103HNET21 | N9K-PUV-1200W | Nexus 9300 1200W, 200-277AC,240-380DC, Dual airflow PSU | Cisco | Áru | Alaptermék |  | 1 | 1 | Nem | db | 12 | 120 |  | 27 | 33926 | USD | 94.5005 | Nem | LAN aktív eszközök - Adatközponti switch-ek | legalább 60 (hatvan), legfeljebb 120 (százhúsz) naptári nap | Önálló egységként csak konzultációt követően rendelhető
0102010201 | DKM0103HNET21 | N9K-PUV2-3000W-B | Nexus 9500 3150W Universal PS, Dual Input, Port-side Intake | Cisco | Áru | Alaptermék |  | 1 | 1 | Nem | db | 12 | 120 |  | 27 | 1243936 | USD | 3465.0017 | Nem | LAN aktív eszközök - Adatközponti switch-ek | legalább 60 (hatvan), legfeljebb 120 (százhúsz) naptári nap | Önálló egységként csak konzultációt követően rendelhető
0102010201 | DKM0103HNET21 | N9K-PUV-3000W-B | Nexus 9500 3000W Universal PS, Port-side Intake | Cisco | Áru | Alaptermék |  | 1 | 1 | Nem | db | 12 | 120 |  | 27 | 1243936 | USD | 3465.0017 | Nem | LAN aktív eszközök - Adatközponti switch-ek | legalább 60 (hatvan), legfeljebb 120 (százhúsz) naptári nap | Önálló egységként csak konzultációt követően rendelhető
0102010201 | DKM0103HNET21 | N9K-SC-A | System Controller for Nexus 9500 | Cisco | Áru | Alaptermék |  | 1 | 1 | Nem | db | 12 | 120 |  | 27 | 452340 | USD | 1260 | Nem | LAN aktív eszközök - Adatközponti switch-ek | legalább 60 (hatvan), legfeljebb 120 (százhúsz) naptári nap | Önálló egységként csak konzultációt követően rendelhető
0102010201 | DKM0103HNET21 | N9K-SELECT-C95PDC | PID to Upgrade Power Supply: N9K-PDC-3000W-B | Cisco | Áru | Alaptermék |  | 1 | 1 | Nem | db | 12 | 120 |  | 27 | 452340 | USD | 1260 | Nem | LAN aktív eszközök - Adatközponti switch-ek | legalább 60 (hatvan), legfeljebb 120 (százhúsz) naptári nap | Önálló egységként csak konzultációt követően rendelhető
0102010201 | DKM0103HNET21 | N9K-SELECT-C95PUV | PID to Upgrade Universal Power Supply: N9K-PUV-3000W-B | Cisco | Áru | Alaptermék |  | 1 | 1 | Nem | db | 12 | 120 |  | 27 | 113086 | USD | 315.0017 | Nem | LAN aktív eszközök - Adatközponti switch-ek | legalább 60 (hatvan), legfeljebb 120 (százhúsz) naptári nap | Önálló egységként csak konzultációt követően rendelhető
0102010201 | DKM0103HNET21 | N9K-SELECT-C95PUV2 | PID to Upgrade Universal Power Supply: N9K-PUV2-3000W-B | Cisco | Áru | Alaptermék |  | 1 | 1 | Nem | db | 12 | 120 |  | 27 | 565426 | USD | 1575.0017 | Nem | LAN aktív eszközök - Adatközponti switch-ek | legalább 60 (hatvan), legfeljebb 120 (százhúsz) naptári nap | Önálló egységként csak konzultációt követően rendelhető
0102010201 | DKM0103HNET21 | N9K-SELECT-SUP-B+ | PID to Upgrade Supervisor : N9K-SUP-B+ | Cisco | Áru | Alaptermék |  | 1 | 1 | Nem | db | 12 | 120 |  | 27 | 2261700 | USD | 6300 | Nem | LAN aktív eszközök - Adatközponti switch-ek | legalább 60 (hatvan), legfeljebb 120 (százhúsz) naptári nap | Önálló egységként csak konzultációt követően rendelhető
0102010201 | DKM0103HNET21 | N9K-SUP-A+ | Supervisor for Nexus 9500 | Cisco | Áru | Alaptermék |  | 1 | 1 | Nem | db | 12 | 120 |  | 27 | 2827126 | USD | 7875.0017 | Nem | LAN aktív eszközök - Adatközponti switch-ek | legalább 60 (hatvan), legfeljebb 120 (százhúsz) naptári nap | Önálló egységként csak konzultációt követően rendelhető
0102010201 | DKM0103HNET21 | N9K-SUP-B+ | Supervisor B+ for Nexus 9500 | Cisco | Áru | Alaptermék |  | 1 | 1 | Nem | db | 12 | 120 |  | 27 | 4523400 | USD | 12600 | Nem | LAN aktív eszközök - Adatközponti switch-ek | legalább 60 (hatvan), legfeljebb 120 (százhúsz) naptári nap | Önálló egységként csak konzultációt követően rendelhető
0102010201 | DKM0103HNET21 | N9K-X9432C-S | Nexus X9432C Linecard, 32 ports of 100G | Cisco | Áru | Alaptermék |  | 1 | 1 | Nem | db | 12 | 120 |  | 27 | 14305253 | USD | 39847.5008 | Nem | LAN aktív eszközök - Adatközponti switch-ek | legalább 60 (hatvan), legfeljebb 120 (százhúsz) naptári nap | Önálló egységként csak konzultációt követően rendelhető
0102010201 | DKM0103HNET21 | N9K-X96136YC-R | Nexus 9500 R-Series Linecard, 16x10G + 32x10/25G + 4x100G | Cisco | Áru | Alaptermék |  | 1 | 1 | Nem | db | 12 | 120 |  | 27 | 7915950 | USD | 22050 | Nem | LAN aktív eszközök - Adatközponti switch-ek | legalább 60 (hatvan), legfeljebb 120 (százhúsz) naptári nap | Önálló egységként csak konzultációt követően rendelhető
0102010201 | DKM0103HNET21 | N9K-X9636C-R | Nexus 9500R Buffer Linecard, 36p 100G QSFP28 | Cisco | Áru | Alaptermék |  | 1 | 1 | Nem | db | 12 | 120 |  | 27 | 16962750 | USD | 47250 | Nem | LAN aktív eszközök - Adatközponti switch-ek | legalább 60 (hatvan), legfeljebb 120 (százhúsz) naptári nap | Önálló egységként csak konzultációt követően rendelhető
0102010201 | DKM0103HNET21 | N9K-X9636C-RX | Nexus 9500R Buffer Linecard, 36p 100G QSFP28 /w TCAM | Cisco | Áru | Alaptermék |  | 1 | 1 | Nem | db | 12 | 120 |  | 27 | 26009550 | USD | 72450 | Nem | LAN aktív eszközök - Adatközponti switch-ek | legalább 60 (hatvan), legfeljebb 120 (százhúsz) naptári nap | Önálló egységként csak konzultációt követően rendelhető
0102010201 | DKM0103HNET21 | N9K-X9636Q-R | Nexus 9500R Buffer Linecard, 36p 40G QSFP+ | Cisco | Áru | Alaptermék |  | 1 | 1 | Nem | db | 12 | 120 |  | 27 | 11308500 | USD | 31500 | Nem | LAN aktív eszközök - Adatközponti switch-ek | legalább 60 (hatvan), legfeljebb 120 (százhúsz) naptári nap | Önálló egységként csak konzultációt követően rendelhető
0102010201 | DKM0103HNET21 | N9K-X97160YC-EX | Nexus 9500 NX-OS linecard, 48p 10G/25G with 4p 100G QSFP28 | Cisco | Áru | Alaptermék |  | 1 | 1 | Nem | db | 12 | 120 |  | 27 | 4523400 | USD | 12600 | Nem | LAN aktív eszközök - Adatközponti switch-ek | legalább 60 (hatvan), legfeljebb 120 (százhúsz) naptári nap | Önálló egységként csak konzultációt követően rendelhető
0102010201 | DKM0103HNET21 | N9K-X9732C-EX | Nexus 9500 32p 100G NX-OS Agg & ACI Spine line card | Cisco | Áru | Alaptermék |  | 1 | 1 | Nem | db | 12 | 120 |  | 27 | 12439350 | USD | 34650 | Nem | LAN aktív eszközök - Adatközponti switch-ek | legalább 60 (hatvan), legfeljebb 120 (százhúsz) naptári nap | Önálló egységként csak konzultációt követően rendelhető
0102010201 | DKM0103HNET21 | N9K-X9732C-FX | Nexus 9500 32p 100G NX-OS Agg, MACSec line card | Cisco | Áru | Alaptermék |  | 1 | 1 | Nem | db | 12 | 120 |  | 27 | 12439350 | USD | 34650 | Nem | LAN aktív eszközök - Adatközponti switch-ek | legalább 60 (hatvan), legfeljebb 120 (százhúsz) naptári nap | Önálló egységként csak konzultációt követően rendelhető
0102010201 | DKM0103HNET21 | N9K-X9736C-FX | Nexus 9500 36p 100G NX-OS Agg, ACI Spine, MACSec line card | Cisco | Áru | Alaptermék |  | 1 | 1 | Nem | db | 12 | 120 |  | 27 | 9046800 | USD | 25200 | Nem | LAN aktív eszközök - Adatközponti switch-ek | legalább 60 (hatvan), legfeljebb 120 (százhúsz) naptári nap | Önálló egységként csak konzultációt követően rendelhető
0102010201 | DKM0103HNET21 | N9K-X9736Q-FX | Nexus 9500 NXOS Agg, ACI Spine, MACSEC, 36p 40G QSFP | Cisco | Áru | Alaptermék |  | 1 | 1 | Nem | db | 12 | 120 |  | 27 | 7915950 | USD | 22050 | Nem | LAN aktív eszközök - Adatközponti switch-ek | legalább 60 (hatvan), legfeljebb 120 (százhúsz) naptári nap | Önálló egységként csak konzultációt követően rendelhető
0102010201 | DKM0103HNET21 | N9K-X9788TC-FX | Nexus 9500 48p 1/10GBaseT and 4p 100G line card | Cisco | Áru | Alaptermék |  | 1 | 1 | Nem | db | 12 | 120 |  | 27 | 4523400 | USD | 12600 | Nem | LAN aktív eszközök - Adatközponti switch-ek | legalább 60 (hatvan), legfeljebb 120 (százhúsz) naptári nap | Önálló egységként csak konzultációt követően rendelhető
0102010102 | DKM0103HNET21 | NAE-PE-FXD-3Y | NAE Policy Explorer Application 3Y Term Leaf License | Cisco | Áru | Alaptermék |  | 1 | 1 | Nem | db | 12 | 120 |  | 27 | 226188 | USD | 630.0498 | Nem | LAN aktív eszközök - Adatközponti switch-ek | legalább 60 (hatvan), legfeljebb 120 (százhúsz) naptári nap | Önálló egységként csak konzultációt követően rendelhető
0102020201 | DKM0103HNET21 | NC540-ACC-SL1 | NCS540 Slider Kit | Cisco | Áru | Alaptermék |  | 1 | 1 | Nem | db | 12 | 120 |  | 27 | 520191 | USD | 1449.001 | Nem | WAN eszközök - Gerinchálózati útválasztók | legalább 60 (hatvan), legfeljebb 120 (százhúsz) naptári nap | Önálló egységként csak konzultációt követően rendelhető
0102020201 | DKM0103HNET21 | NC5501-1H-LIC | NCS 5501 Base Chassis 1x100G OR 10X10G Ports Upgrade License | Cisco | Áru | Alaptermék |  | 1 | 1 | Nem | db | 12 | 120 |  | 27 | 3121900 | USD | 8696.1002 | Nem | WAN eszközök - Gerinchálózati útválasztók | legalább 60 (hatvan), legfeljebb 120 (százhúsz) naptári nap | Önálló egységként csak konzultációt követően rendelhető
0102020201 | DKM0103HNET21 | NC5501-1H-SE-LIC | NCS 5501 Scale Chassis 1x100G Port Upgrade License | Cisco | Áru | Alaptermék |  | 1 | 1 | Nem | db | 12 | 120 |  | 27 | 3704664 | USD | 10319.3993 | Nem | WAN eszközök - Gerinchálózati útválasztók | legalább 60 (hatvan), legfeljebb 120 (százhúsz) naptári nap | Önálló egységként csak konzultációt követően rendelhető
0102020201 | DKM0103HNET21 | NC5501-80G-SE-LIC | NCS5501 Scale Chassis 8x10G Ports Upgrade License | Cisco | Áru | Alaptermék |  | 1 | 1 | Nem | db | 12 | 120 |  | 27 | 3496528 | USD | 9739.6316 | Nem | WAN eszközök - Gerinchálózati útválasztók | legalább 60 (hatvan), legfeljebb 120 (százhúsz) naptári nap | Önálló egységként csak konzultációt követően rendelhető
0102020201 | DKM0103HNET21 | NC5502-12H-LIC | NCS 5502 Base Chassis 12 Ports of 40G To 100G Upgrade Licens | Cisco | Áru | Alaptermék |  | 1 | 1 | Nem | db | 12 | 120 |  | 27 | 23154154 | USD | 64496.2496 | Nem | WAN eszközök - Gerinchálózati útválasztók | legalább 60 (hatvan), legfeljebb 120 (százhúsz) naptári nap | Önálló egységként csak konzultációt követően rendelhető
0102020201 | DKM0103HNET21 | NC5502-12H-SE-LIC | NCS 5502 Scale Chassis 12 Ports of 40G To 100G Upgrade Licen | Cisco | Áru | Alaptermék |  | 1 | 1 | Nem | db | 12 | 120 |  | 27 | 28721479 | USD | 80004.1188 | Nem | WAN eszközök - Gerinchálózati útválasztók | legalább 60 (hatvan), legfeljebb 120 (százhúsz) naptári nap | Önálló egységként csak konzultációt követően rendelhető
0102020201 | DKM0103HNET21 | NC5502-8H-LIC | NCS5502 Base Chassis 8x100G Additional Ports Upgrade License | Cisco | Áru | Alaptermék |  | 1 | 1 | Nem | db | 12 | 120 |  | 27 | 21853300 | USD | 60872.7016 | Nem | WAN eszközök - Gerinchálózati útválasztók | legalább 60 (hatvan), legfeljebb 120 (százhúsz) naptári nap | Önálló egységként csak konzultációt követően rendelhető
0102020201 | DKM0103HNET21 | NC5502-8H-SE-LIC | NCS 5502 Scale Chassis 8x100G additional Ports Upgrade Licen | Cisco | Áru | Alaptermék |  | 1 | 1 | Nem | db | 12 | 120 |  | 27 | 28721479 | USD | 80004.1188 | Nem | WAN eszközök - Gerinchálózati útválasztók | legalább 60 (hatvan), legfeljebb 120 (százhúsz) naptári nap | Önálló egységként csak konzultációt követően rendelhető
0102020201 | DKM0103HNET21 | NC55-100G-DWDMLIC | NCS 5500 100G Increment Bandwidth DWDM License | Cisco | Áru | Alaptermék |  | 1 | 1 | Nem | db | 12 | 120 |  | 27 | 14985120 | USD | 41741.2811 | Nem | WAN eszközök - Gerinchálózati útválasztók | legalább 60 (hatvan), legfeljebb 120 (százhúsz) naptári nap | Önálló egységként csak konzultációt követően rendelhető
0102020201 | DKM0103HNET21 | NC55-100G-LIC | NCS 5500 40G to 100G (60G RTU) Base Upgrade License | Cisco | Áru | Alaptermék |  | 1 | 1 | Nem | db | 12 | 120 |  | 27 | 1498512 | USD | 4174.1288 | Nem | WAN eszközök - Gerinchálózati útválasztók | legalább 60 (hatvan), legfeljebb 120 (százhúsz) naptári nap | Önálló egységként csak konzultációt követően rendelhető
0102020201 | DKM0103HNET21 | NC55-100G-MAC-LIC | NCS 5500 100G Increment MACsec License | Cisco | Áru | Alaptermék |  | 1 | 1 | Nem | db | 12 | 120 |  | 27 | 565426 | USD | 1575.0017 | Nem | WAN eszközök - Gerinchálózati útválasztók | legalább 60 (hatvan), legfeljebb 120 (százhúsz) naptári nap | Önálló egységként csak konzultációt követően rendelhető
0102020201 | DKM0103HNET21 | NC55-100G-SE-LIC | NCS 5500 40G to 100G (60G RTU) Scale Upgrade License | Cisco | Áru | Alaptermék |  | 1 | 1 | Nem | db | 12 | 120 |  | 27 | 2247768 | USD | 6261.1915 | Nem | WAN eszközök - Gerinchálózati útválasztók | legalább 60 (hatvan), legfeljebb 120 (százhúsz) naptári nap | Önálló egységként csak konzultációt követően rendelhető
0102020201 | DKM0103HNET21 | NC-55-18H18F | NC55-18H18F Base Linecard Flexible Consumption (Smart Lic) | Cisco | Áru | Alaptermék |  | 1 | 1 | Nem | db | 12 | 120 |  | 27 | 12340212 | USD | 34373.85 | Nem | WAN eszközök - Gerinchálózati útválasztók | legalább 60 (hatvan), legfeljebb 120 (százhúsz) naptári nap | Önálló egységként csak konzultációt követően rendelhető
0102020201 | DKM0103HNET21 | NC55-18H18F-BA | NCS 5500 18X100G and 18X40G Base | Cisco | Áru | Alaptermék |  | 1 | 1 | Nem | db | 12 | 120 |  | 27 | 35539811 | USD | 98996.6877 | Nem | WAN eszközök - Gerinchálózati útválasztók | legalább 60 (hatvan), legfeljebb 120 (százhúsz) naptári nap | Önálló egységként csak konzultációt követően rendelhető
0102020201 | DKM0103HNET21 | NC55-24H12F-SB | NCS 5500 24X100G and 12X40G Scale | Cisco | Áru | Alaptermék |  | 1 | 1 | Nem | db | 12 | 120 |  | 27 | 53309716 | USD | 148495.0315 | Nem | WAN eszközök - Gerinchálózati útválasztók | legalább 60 (hatvan), legfeljebb 120 (százhúsz) naptári nap | Önálló egységként csak konzultációt követően rendelhető
0102020201 | DKM0103HNET21 | NC-55-24H12F-SE | NC55-24H12F SE Line Card Flexible Consumption (Smart Lic) | Cisco | Áru | Alaptermék |  | 1 | 1 | Nem | db | 12 | 120 |  | 27 | 30110118 | USD | 83872.1938 | Nem | WAN eszközök - Gerinchálózati útválasztók | legalább 60 (hatvan), legfeljebb 120 (százhúsz) naptári nap | Önálló egységként csak konzultációt követően rendelhető
0102020201 | DKM0103HNET21 | NC55-24X100G-SB | NCS 5500 24x100G Scale | Cisco | Áru | Alaptermék |  | 1 | 1 | Nem | db | 12 | 120 |  | 27 | 88849527 | USD | 247491.7192 | Nem | WAN eszközök - Gerinchálózati útválasztók | legalább 60 (hatvan), legfeljebb 120 (százhúsz) naptári nap | Önálló egységként csak konzultációt követően rendelhető
0102020201 | DKM0103HNET21 | NC-55-24X100G-SE | NC55-24X100G SE Line Card Flexible Consumption (Smart Lic) | Cisco | Áru | Alaptermék |  | 1 | 1 | Nem | db | 12 | 120 |  | 27 | 50348065 | USD | 140245.307 | Nem | WAN eszközök - Gerinchálózati útválasztók | legalább 60 (hatvan), legfeljebb 120 (százhúsz) naptári nap | Önálló egységként csak konzultációt követően rendelhető
0102020201 | DKM0103HNET21 | NC55-2H-DWDM-BM | NCS 5500 6X200G DWDM MACsec PAYG Base | Cisco | Áru | Alaptermék |  | 1 | 1 | Nem | db | 12 | 120 |  | 27 | 96253655 | USD | 268116.0305 | Nem | WAN eszközök - Gerinchálózati útválasztók | legalább 60 (hatvan), legfeljebb 120 (százhúsz) naptári nap | Önálló egységként csak konzultációt követően rendelhető
0102020201 | DKM0103HNET21 | NC-55-32T16Q4H-AT | NC55-32T16Q4H-AT Line Card Flexible Consumption (Smart Lic) | Cisco | Áru | Alaptermék |  | 1 | 1 | Nem | db | 12 | 120 |  | 27 | 21103640 | USD | 58784.5138 | Nem | WAN eszközök - Gerinchálózati útválasztók | legalább 60 (hatvan), legfeljebb 120 (százhúsz) naptári nap | Önálló egységként csak konzultációt követően rendelhető
0102020201 | DKM0103HNET21 | NC-55-36X100G | NC55-36X100G Base Line Card Flexible Consumption (Smart Lic) | Cisco | Áru | Alaptermék |  | 1 | 1 | Nem | db | 12 | 120 |  | 27 | 44424764 | USD | 123745.8613 | Nem | WAN eszközök - Gerinchálózati útválasztók | legalább 60 (hatvan), legfeljebb 120 (százhúsz) naptári nap | Önálló egységként csak konzultációt követően rendelhető
0102020201 | DKM0103HNET21 | NC-55-36X100GA-SE | NC55-36X100G SE Line Card Flexible Consumption (Smart Lic) | Cisco | Áru | Alaptermék |  | 1 | 1 | Nem | db | 12 | 120 |  | 27 | 75522098 | USD | 210367.9622 | Nem | WAN eszközök - Gerinchálózati útválasztók | legalább 60 (hatvan), legfeljebb 120 (százhúsz) naptári nap | Önálló egységként csak konzultációt követően rendelhető
0102020201 | DKM0103HNET21 | NC55-36X100G-BA | NCS 5500 36x100G Base | Cisco | Áru | Alaptermék |  | 1 | 1 | Nem | db | 12 | 120 |  | 27 | 88849527 | USD | 247491.7192 | Nem | WAN eszközök - Gerinchálózati útválasztók | legalább 60 (hatvan), legfeljebb 120 (százhúsz) naptári nap | Önálló egységként csak konzultációt követően rendelhető
0102020201 | DKM0103HNET21 | NC55-36X100G-BM | NCS 5500 36X100G MACsec Base | Cisco | Áru | Alaptermék |  | 1 | 1 | Nem | db | 12 | 120 |  | 27 | 111061909 | USD | 309364.6499 | Nem | WAN eszközök - Gerinchálózati útválasztók | legalább 60 (hatvan), legfeljebb 120 (százhúsz) naptári nap | Önálló egységként csak konzultációt követően rendelhető
0102020201 | DKM0103HNET21 | NC-55-36X100G-S | NC55-36X100-S Base Line Card Flexible Consumption Smart Lic | Cisco | Áru | Alaptermék |  | 1 | 1 | Nem | db | 12 | 120 |  | 27 | 62069530 | USD | 172895.6256 | Nem | WAN eszközök - Gerinchálózati útválasztók | legalább 60 (hatvan), legfeljebb 120 (százhúsz) naptári nap | Önálló egységként csak konzultációt követően rendelhető
0102020201 | DKM0103HNET21 | NC55-36X100G-SB | NCS 5500 36x100G Scale | Cisco | Áru | Alaptermék |  | 1 | 1 | Nem | db | 12 | 120 |  | 27 | 133274291 | USD | 371237.5805 | Nem | WAN eszközök - Gerinchálózati útválasztók | legalább 60 (hatvan), legfeljebb 120 (százhúsz) naptári nap | Önálló egységként csak konzultációt követően rendelhető
0102020201 | DKM0103HNET21 | NC55-36X100G-U-BA | NCS 5500 36x100G PAYG Base | Cisco | Áru | Alaptermék |  | 1 | 1 | Nem | db | 12 | 120 |  | 27 | 49360849 | USD | 137495.3999 | Nem | WAN eszközök - Gerinchálózati útválasztók | legalább 60 (hatvan), legfeljebb 120 (százhúsz) naptári nap | Önálló egységként csak konzultációt követően rendelhető
0102020201 | DKM0103HNET21 | NC55-36X100G-U-BM | NCS 5500 36X100G MACsec PAYG Base | Cisco | Áru | Alaptermék |  | 1 | 1 | Nem | db | 12 | 120 |  | 27 | 101189739 | USD | 281865.5692 | Nem | WAN eszközök - Gerinchálózati útválasztók | legalább 60 (hatvan), legfeljebb 120 (százhúsz) naptári nap | Önálló egységként csak konzultációt követően rendelhető
0102020201 | DKM0103HNET21 | NC55-36X100G-U-SB | NCS 5500 36x100G PAYG Scale | Cisco | Áru | Alaptermék |  | 1 | 1 | Nem | db | 12 | 120 |  | 27 | 74041273 | USD | 206243.0999 | Nem | WAN eszközök - Gerinchálózati útválasztók | legalább 60 (hatvan), legfeljebb 120 (százhúsz) naptári nap | Önálló egységként csak konzultációt követően rendelhető
0102020201 | DKM0103HNET21 | NC55-50G-DWDM-LIC | NCS 5500 50G Increment Bandwidth DWDM License | Cisco | Áru | Alaptermék |  | 1 | 1 | Nem | db | 12 | 120 |  | 27 | 7492560 | USD | 20870.6406 | Nem | WAN eszközök - Gerinchálózati útválasztók | legalább 60 (hatvan), legfeljebb 120 (százhúsz) naptári nap | Önálló egységként csak konzultációt követően rendelhető
0102020201 | DKM0103HNET21 | NC55-50G-MAC-LIC | NCS 5500 50G Increment MACsec License | Cisco | Áru | Alaptermék |  | 1 | 1 | Nem | db | 12 | 120 |  | 27 | 312189 | USD | 869.6084 | Nem | WAN eszközök - Gerinchálózati útválasztók | legalább 60 (hatvan), legfeljebb 120 (százhúsz) naptári nap | Önálló egységként csak konzultációt követően rendelhető
0102020201 | DKM0103HNET21 | NC55-5504-FC | NCS 5504 Fabric Card | Cisco | Áru | Alaptermék |  | 1 | 1 | Nem | db | 12 | 120 |  | 27 | 3331857 | USD | 9280.9393 | Nem | WAN eszközök - Gerinchálózati útválasztók | legalább 60 (hatvan), legfeljebb 120 (százhúsz) naptári nap | Önálló egységként csak konzultációt követően rendelhető
0102020201 | DKM0103HNET21 | NC55-5504-FC2 | NCS 5504 2nd generation Fabric Card | Cisco | Áru | Alaptermék |  | 1 | 1 | Nem | db | 12 | 120 |  | 27 | 6170107 | USD | 17186.9267 | Nem | WAN eszközök - Gerinchálózati útválasztók | legalább 60 (hatvan), legfeljebb 120 (százhúsz) naptári nap | Önálló egységként csak konzultációt követően rendelhető
0102020201 | DKM0103HNET21 | NC55-5508-FC | NCS 5508 Fabric Card | Cisco | Áru | Alaptermék |  | 1 | 1 | Nem | db | 12 | 120 |  | 27 | 4936084 | USD | 13749.5387 | Nem | WAN eszközök - Gerinchálózati útválasztók | legalább 60 (hatvan), legfeljebb 120 (százhúsz) naptári nap | Önálló egységként csak konzultációt követően rendelhető
0102020201 | DKM0103HNET21 | NC55-5508-FC2 | NCS 5508 2nd Gen Fabric Card | Cisco | Áru | Alaptermék |  | 1 | 1 | Nem | db | 12 | 120 |  | 27 | 8638149 | USD | 24061.696 | Nem | WAN eszközök - Gerinchálózati útválasztók | legalább 60 (hatvan), legfeljebb 120 (százhúsz) naptári nap | Önálló egységként csak konzultációt követően rendelhető
0102020201 | DKM0103HNET21 | NC55-5516-FC | NCS 5516 Fabric Card | Cisco | Áru | Alaptermék |  | 1 | 1 | Nem | db | 12 | 120 |  | 27 | 18510319 | USD | 51560.7766 | Nem | WAN eszközök - Gerinchálózati útválasztók | legalább 60 (hatvan), legfeljebb 120 (százhúsz) naptári nap | Önálló egységként csak konzultációt követően rendelhető
0102020201 | DKM0103HNET21 | NC55-6X2H-DWDM-BM | NCS 5500 6X200G DWDM MACsec Base | Cisco | Áru | Alaptermék |  | 1 | 1 | Nem | db | 12 | 120 |  | 27 | 162890800 | USD | 453734.8191 | Nem | WAN eszközök - Gerinchálózati útválasztók | legalább 60 (hatvan), legfeljebb 120 (százhúsz) naptári nap | Önálló egységként csak konzultációt követően rendelhető
0102020201 | DKM0103HNET21 | NC-55-6X2H-DWDM-S | NC55-6X2H-DWDM Line Card Flexible Consumption (Smart Lic) | Cisco | Áru | Alaptermék |  | 1 | 1 | Nem | db | 12 | 120 |  | 27 | 54621186 | USD | 152148.1513 | Nem | WAN eszközök - Gerinchálózati útválasztók | legalább 60 (hatvan), legfeljebb 120 (százhúsz) naptári nap | Önálló egységként csak konzultációt követően rendelhető
0102020201 | DKM0103HNET21 | NC55A2-MOD-SE-H-S | NCS55A2-Fixed 24X10G+16X25G & MPA TempHardened Scale Chassis | Cisco | Áru | Alaptermék |  | 1 | 1 | Nem | db | 12 | 120 |  | 27 | 38254658 | USD | 106558.9346 | Nem | WAN eszközök - Gerinchálózati útválasztók | legalább 60 (hatvan), legfeljebb 120 (százhúsz) naptári nap | Önálló egységként csak konzultációt követően rendelhető
0102020201 | DKM0103HNET21 | NC-55-MOD-A | NC55-MOD-A-S Line Card Flexible Consumption (Smart Lic) | Cisco | Áru | Alaptermék |  | 1 | 1 | Nem | db | 12 | 120 |  | 27 | 7404128 | USD | 20624.3113 | Nem | WAN eszközök - Gerinchálózati útválasztók | legalább 60 (hatvan), legfeljebb 120 (százhúsz) naptári nap | Önálló egységként csak konzultációt követően rendelhető
0102020201 | DKM0103HNET21 | NC55-MOD-A-BM | NCS 5500 12X10, 2X40 & 2XMPA Line Card Base | Cisco | Áru | Alaptermék |  | 1 | 1 | Nem | db | 12 | 120 |  | 27 | 17276297 | USD | 48123.3886 | Nem | WAN eszközök - Gerinchálózati útválasztók | legalább 60 (hatvan), legfeljebb 120 (százhúsz) naptári nap | Önálló egységként csak konzultációt követően rendelhető
0102020201 | DKM0103HNET21 | NC-55-MOD-A-SE | NC55-MOD-A-SE-S Linecard Flexible Consumption (Smart Lic) | Cisco | Áru | Alaptermék |  | 1 | 1 | Nem | db | 12 | 120 |  | 27 | 17379469 | USD | 48410.7766 | Nem | WAN eszközök - Gerinchálózati útválasztók | legalább 60 (hatvan), legfeljebb 120 (százhúsz) naptári nap | Önálló egységként csak konzultációt követően rendelhető
0102020201 | DKM0103HNET21 | NC55-MOD-A-SM | NCS 5500 12X10, 2X40 & 2XMPA Line Card Scale | Cisco | Áru | Alaptermék |  | 1 | 1 | Nem | db | 12 | 120 |  | 27 | 25914445 | USD | 72185.0846 | Nem | WAN eszközök - Gerinchálózati útválasztók | legalább 60 (hatvan), legfeljebb 120 (százhúsz) naptári nap | Önálló egységként csak konzultációt követően rendelhető
0102020201 | DKM0103HNET21 | NC55-MPA-12T-S | NCS 5500 12X10G MPA | Cisco | Áru | Alaptermék |  | 1 | 1 | Nem | db | 12 | 120 |  | 27 | 8884953 | USD | 24749.1736 | Nem | WAN eszközök - Gerinchálózati útválasztók | legalább 60 (hatvan), legfeljebb 120 (százhúsz) naptári nap | Önálló egységként csak konzultációt követően rendelhető
0102020201 | DKM0103HNET21 | NC55-MPA-12T-S-FC | NCS 5500 12X10G MPA | Cisco | Áru | Alaptermék |  | 1 | 1 | Nem | db | 12 | 120 |  | 27 | 8938012 | USD | 24896.9698 | Nem | WAN eszközök - Gerinchálózati útválasztók | legalább 60 (hatvan), legfeljebb 120 (százhúsz) naptári nap | Önálló egységként csak konzultációt követően rendelhető
0102020201 | DKM0103HNET21 | NC55-MPA-1TH2H-FC | NCS 5500 1X200G CFP2 and 2X100G QSFP28 MPA | Cisco | Áru | Alaptermék |  | 1 | 1 | Nem | db | 12 | 120 |  | 27 | 9931124 | USD | 27663.299 | Nem | WAN eszközök - Gerinchálózati útválasztók | legalább 60 (hatvan), legfeljebb 120 (százhúsz) naptári nap | Önálló egységként csak konzultációt követően rendelhető
0102020201 | DKM0103HNET21 | NC55-MPA-1TH2H-S | NCS 5500 1X200G CFP2 and 2X100G QSFP28 MPA | Cisco | Áru | Alaptermék |  | 1 | 1 | Nem | db | 12 | 120 |  | 27 | 9872170 | USD | 27499.0807 | Nem | WAN eszközök - Gerinchálózati útválasztók | legalább 60 (hatvan), legfeljebb 120 (százhúsz) naptári nap | Önálló egységként csak konzultációt követően rendelhető
0102020201 | DKM0103HNET21 | NC55-MPA-2TH-HX-S | NCS 5500 2X200G Temp Hardened & Conformal Coated CFP2 MPA | Cisco | Áru | Alaptermék |  | 1 | 1 | Nem | db | 12 | 120 |  | 27 | 12340212 | USD | 34373.85 | Nem | WAN eszközök - Gerinchálózati útválasztók | legalább 60 (hatvan), legfeljebb 120 (százhúsz) naptári nap | Önálló egységként csak konzultációt követően rendelhető
0102020201 | DKM0103HNET21 | NC55-MPA-2TH-S | NCS 5500 2X200G CFP2 MPA | Cisco | Áru | Alaptermék |  | 1 | 1 | Nem | db | 12 | 120 |  | 27 | 9872170 | USD | 27499.0807 | Nem | WAN eszközök - Gerinchálózati útválasztók | legalább 60 (hatvan), legfeljebb 120 (százhúsz) naptári nap | Önálló egységként csak konzultációt követően rendelhető
0102020201 | DKM0103HNET21 | NC55-MPA-2TH-S-FC | NCS 5500 2X200G CFP2 MPA | Cisco | Áru | Alaptermék |  | 1 | 1 | Nem | db | 12 | 120 |  | 27 | 9931124 | USD | 27663.299 | Nem | WAN eszközök - Gerinchálózati útválasztók | legalább 60 (hatvan), legfeljebb 120 (százhúsz) naptári nap | Önálló egységként csak konzultációt követően rendelhető
0102020201 | DKM0103HNET21 | NC55-MPA-4H-HD-FC | NCS 5500 4X100G QSFP28 Temp-hardened MPA FCM | Cisco | Áru | Alaptermék |  | 1 | 1 | Nem | db | 12 | 120 |  | 27 | 11172515 | USD | 31121.2114 | Nem | WAN eszközök - Gerinchálózati útválasztók | legalább 60 (hatvan), legfeljebb 120 (százhúsz) naptári nap | Önálló egységként csak konzultációt követően rendelhető
0102020201 | DKM0103HNET21 | NC55-MPA-4H-HD-S | NCS 5500 4X100G QSFP28 Temp-hardened MPA | Cisco | Áru | Alaptermék |  | 1 | 1 | Nem | db | 12 | 120 |  | 27 | 11106191 | USD | 30936.4653 | Nem | WAN eszközök - Gerinchálózati útválasztók | legalább 60 (hatvan), legfeljebb 120 (százhúsz) naptári nap | Önálló egységként csak konzultációt követően rendelhető
0102020201 | DKM0103HNET21 | NC55-MPA-4H-HX-S | NCS 5500 4X100G QSFP28 Conformal Coated MPA | Cisco | Áru | Alaptermék |  | 1 | 1 | Nem | db | 12 | 120 |  | 27 | 12340212 | USD | 34373.85 | Nem | WAN eszközök - Gerinchálózati útválasztók | legalább 60 (hatvan), legfeljebb 120 (százhúsz) naptári nap | Önálló egységként csak konzultációt követően rendelhető
0102020201 | DKM0103HNET21 | NC55-MPA-4H-S | NCS 5500 4X100G QSFP28 MPA | Cisco | Áru | Alaptermék |  | 1 | 1 | Nem | db | 12 | 120 |  | 27 | 9872170 | USD | 27499.0807 | Nem | WAN eszközök - Gerinchálózati útválasztók | legalább 60 (hatvan), legfeljebb 120 (százhúsz) naptári nap | Önálló egységként csak konzultációt követően rendelhető
0102020201 | DKM0103HNET21 | NC55-MPA-4H-S-FC | NCS 5500 4X100G QSFP28 MPA | Cisco | Áru | Alaptermék |  | 1 | 1 | Nem | db | 12 | 120 |  | 27 | 9931124 | USD | 27663.299 | Nem | WAN eszközök - Gerinchálózati útválasztók | legalább 60 (hatvan), legfeljebb 120 (százhúsz) naptári nap | Önálló egységként csak konzultációt követően rendelhető
0102020201 | DKM0103HNET21 | NC55-MPA-SW-BDL | NCS5500 MPA SW Bundle for 100G ports of Essentials SW and Ad | Cisco | Áru | Alaptermék |  | 1 | 1 | Nem | db | 12 | 120 |  | 27 | 4469007 | USD | 12448.4866 | Nem | WAN eszközök - Gerinchálózati útválasztók | legalább 60 (hatvan), legfeljebb 120 (százhúsz) naptári nap | Önálló egységként csak konzultációt követően rendelhető
0102020201 | DKM0103HNET21 | NC55P-ADDC-5501SU | NCS 5500 Advance Data Center Lic for NCS-5501-SE-U | Cisco | Áru | Alaptermék |  | 1 | 1 | Nem | db | 12 | 120 |  | 27 | 2197818 | USD | 6122.0544 | Nem | WAN eszközök - Gerinchálózati útválasztók | legalább 60 (hatvan), legfeljebb 120 (százhúsz) naptári nap | Önálló egységként csak konzultációt követően rendelhető
0102020201 | DKM0103HNET21 | NC55P-ADDC-5501SX | NCS 5500 Adv DC Lic for NCS-5501-SE-U 80G/100G BW Upg | Cisco | Áru | Alaptermék |  | 1 | 1 | Nem | db | 12 | 120 |  | 27 | 499504 | USD | 1391.3774 | Nem | WAN eszközök - Gerinchálózati útválasztók | legalább 60 (hatvan), legfeljebb 120 (százhúsz) naptári nap | Önálló egységként csak konzultációt követően rendelhető
0102020201 | DKM0103HNET21 | NC55P-ADDC-5501TU | NCS 5500 Advance Data Center Lic for NCS-5501-U | Cisco | Áru | Alaptermék |  | 1 | 1 | Nem | db | 12 | 120 |  | 27 | 1148860 | USD | 3200.1659 | Nem | WAN eszközök - Gerinchálózati útválasztók | legalább 60 (hatvan), legfeljebb 120 (százhúsz) naptári nap | Önálló egységként csak konzultációt követően rendelhető
0102020201 | DKM0103HNET21 | NC55P-ADDC-5501TX | NCS 5500 Advance Data Center Lic for NCS-5501-U 100G BW Upg | Cisco | Áru | Alaptermék |  | 1 | 1 | Nem | db | 12 | 120 |  | 27 | 437066 | USD | 1217.4544 | Nem | WAN eszközök - Gerinchálózati útválasztók | legalább 60 (hatvan), legfeljebb 120 (százhúsz) naptári nap | Önálló egységként csak konzultációt követően rendelhető
0102020201 | DKM0103HNET21 | NC55P-ADDC-5502SU | NCS 5500 Adv Data Center Lic for NCS-NCS-5502-SE-U40/U100 | Cisco | Áru | Alaptermék |  | 1 | 1 | Nem | db | 12 | 120 |  | 27 | 17982143 | USD | 50089.5353 | Nem | WAN eszközök - Gerinchálózati útválasztók | legalább 60 (hatvan), legfeljebb 120 (százhúsz) naptári nap | Önálló egységként csak konzultációt követően rendelhető
0102020201 | DKM0103HNET21 | NC55P-ADDC-5502SX | NCS 5500 Adv DC Lic for NCS-5502-SE-U40/U100 800G Upg | Cisco | Áru | Alaptermék |  | 1 | 1 | Nem | db | 12 | 120 |  | 27 | 4870163 | USD | 13565.9144 | Nem | WAN eszközök - Gerinchálózati útválasztók | legalább 60 (hatvan), legfeljebb 120 (százhúsz) naptári nap | Önálló egységként csak konzultációt követően rendelhető
0102020201 | DKM0103HNET21 | NC55P-ADDC-5502TU | NCS 5500 Advance Data Center Lic for NCS-NCS-5502-U40/U100 | Cisco | Áru | Alaptermék |  | 1 | 1 | Nem | db | 12 | 120 |  | 27 | 10489583 | USD | 29218.8948 | Nem | WAN eszközök - Gerinchálózati útválasztók | legalább 60 (hatvan), legfeljebb 120 (százhúsz) naptári nap | Önálló egységként csak konzultációt követően rendelhető
0102020201 | DKM0103HNET21 | NC55P-ADDC-5502TX | NCS 5500 Adv Data Center Lic for NCS-5502-U40/U100 800G Upg | Cisco | Áru | Alaptermék |  | 1 | 1 | Nem | db | 12 | 120 |  | 27 | 3621404 | USD | 10087.4776 | Nem | WAN eszközök - Gerinchálózati útválasztók | legalább 60 (hatvan), legfeljebb 120 (százhúsz) naptári nap | Önálló egységként csak konzultációt követően rendelhető
0102020201 | DKM0103HNET21 | NC55P-ADL2-5501SU | NCS 5500 L2VPN Lic for NCS-5501-SE-U | Cisco | Áru | Alaptermék |  | 1 | 1 | Nem | db | 12 | 120 |  | 27 | 5244792 | USD | 14609.4491 | Nem | WAN eszközök - Gerinchálózati útválasztók | legalább 60 (hatvan), legfeljebb 120 (százhúsz) naptári nap | Önálló egységként csak konzultációt követően rendelhető
0102020201 | DKM0103HNET21 | NC55P-ADL2-5501SX | NCS 5500 L2VPN Lic for NCS-5501-SE-U 80G/100G BW Upg | Cisco | Áru | Alaptermék |  | 1 | 1 | Nem | db | 12 | 120 |  | 27 | 1248760 | USD | 3478.4401 | Nem | WAN eszközök - Gerinchálózati útválasztók | legalább 60 (hatvan), legfeljebb 120 (százhúsz) naptári nap | Önálló egységként csak konzultációt követően rendelhető
0102020201 | DKM0103HNET21 | NC55P-ADL2-5501TU | NCS 5500 L2VPN Lic for NCS-5501-U | Cisco | Áru | Alaptermék |  | 1 | 1 | Nem | db | 12 | 120 |  | 27 | 2813085 | USD | 7835.8911 | Nem | WAN eszközök - Gerinchálózati útválasztók | legalább 60 (hatvan), legfeljebb 120 (százhúsz) naptári nap | Önálló egységként csak konzultációt követően rendelhető
0102020201 | DKM0103HNET21 | NC55P-ADL2-5501TX | NCS 5500 L2VPN Lic for NCS-5501-U 100G BW Upg | Cisco | Áru | Alaptermék |  | 1 | 1 | Nem | db | 12 | 120 |  | 27 | 1073933 | USD | 2991.457 | Nem | WAN eszközök - Gerinchálózati útválasztók | legalább 60 (hatvan), legfeljebb 120 (százhúsz) naptári nap | Önálló egységként csak konzultációt követően rendelhető
0102020201 | DKM0103HNET21 | NC55P-ADL2-5502SU | NCS 5500 L2VPN Lic for NCS-NCS-5502-SE-U40/U100 | Cisco | Áru | Alaptermék |  | 1 | 1 | Nem | db | 12 | 120 |  | 27 | 43207094 | USD | 120354.0226 | Nem | WAN eszközök - Gerinchálózati útválasztók | legalább 60 (hatvan), legfeljebb 120 (százhúsz) naptári nap | Önálló egységként csak konzultációt követően rendelhető
0102020201 | DKM0103HNET21 | NC55P-ADL2-5502SX | NCS 5500 L2VPN Lic for NCS-5502-SE-U40/U100 800G Upg | Cisco | Áru | Alaptermék |  | 1 | 1 | Nem | db | 12 | 120 |  | 27 | 11738343 | USD | 32697.3349 | Nem | WAN eszközök - Gerinchálózati útválasztók | legalább 60 (hatvan), legfeljebb 120 (százhúsz) naptári nap | Önálló egységként csak konzultációt követően rendelhető
0102020201 | DKM0103HNET21 | NC55P-ADL2-5502TU | NCS 5500 L2VPN Lic for NCS-NCS-5502-U40/U100 | Cisco | Áru | Alaptermék |  | 1 | 1 | Nem | db | 12 | 120 |  | 27 | 24975199 | USD | 69568.7985 | Nem | WAN eszközök - Gerinchálózati útválasztók | legalább 60 (hatvan), legfeljebb 120 (százhúsz) naptári nap | Önálló egységként csak konzultációt követően rendelhető
0102020201 | DKM0103HNET21 | NC55P-ADL2-5502TX | NCS 5500 L2VPN Lic for NCS-5502-U40/U100 800G Upg | Cisco | Áru | Alaptermék |  | 1 | 1 | Nem | db | 12 | 120 |  | 27 | 8741320 | USD | 24349.0807 | Nem | WAN eszközök - Gerinchálózati útválasztók | legalább 60 (hatvan), legfeljebb 120 (százhúsz) naptári nap | Önálló egységként csak konzultációt követően rendelhető
0102020201 | DKM0103HNET21 | NC55P-ADL3-5501SU | NCS 5500 L3VPN Lic for NCS-5501-SE-U | Cisco | Áru | Alaptermék |  | 1 | 1 | Nem | db | 12 | 120 |  | 27 | 5244792 | USD | 14609.4491 | Nem | WAN eszközök - Gerinchálózati útválasztók | legalább 60 (hatvan), legfeljebb 120 (százhúsz) naptári nap | Önálló egységként csak konzultációt követően rendelhető
0102020201 | DKM0103HNET21 | NC55P-ADL3-5501SX | NCS 5500 L3VPN Lic for NCS-5501-SE-U 80G/100G BW Upg | Cisco | Áru | Alaptermék |  | 1 | 1 | Nem | db | 12 | 120 |  | 27 | 1248760 | USD | 3478.4401 | Nem | WAN eszközök - Gerinchálózati útválasztók | legalább 60 (hatvan), legfeljebb 120 (százhúsz) naptári nap | Önálló egységként csak konzultációt követően rendelhető
0102020201 | DKM0103HNET21 | NC55P-ADL3-5501TU | NCS 5500 L3VPN Lic for NCS-5501-U | Cisco | Áru | Alaptermék |  | 1 | 1 | Nem | db | 12 | 120 |  | 27 | 2997024 | USD | 8348.2576 | Nem | WAN eszközök - Gerinchálózati útválasztók | legalább 60 (hatvan), legfeljebb 120 (százhúsz) naptári nap | Önálló egységként csak konzultációt követően rendelhető
0102020201 | DKM0103HNET21 | NC55P-ADL3-5501TX | NCS 5500 L3VPN Lic for NCS-5501-U 100G BW Upg | Cisco | Áru | Alaptermék |  | 1 | 1 | Nem | db | 12 | 120 |  | 27 | 1073933 | USD | 2991.457 | Nem | WAN eszközök - Gerinchálózati útválasztók | legalább 60 (hatvan), legfeljebb 120 (százhúsz) naptári nap | Önálló egységként csak konzultációt követően rendelhető
0102020201 | DKM0103HNET21 | NC55P-ADL3-5502SU | NCS 5500 L3VPN Lic for NCS-NCS-5502-SE-U40/U100 | Cisco | Áru | Alaptermék |  | 1 | 1 | Nem | db | 12 | 120 |  | 27 | 43207094 | USD | 120354.0226 | Nem | WAN eszközök - Gerinchálózati útválasztók | legalább 60 (hatvan), legfeljebb 120 (százhúsz) naptári nap | Önálló egységként csak konzultációt követően rendelhető
0102020201 | DKM0103HNET21 | NC55P-ADL3-5502SX | NCS 5500 L3VPN Lic for NCS-5502-SE-U40/U100 800G Upg | Cisco | Áru | Alaptermék |  | 1 | 1 | Nem | db | 12 | 120 |  | 27 | 11738343 | USD | 32697.3349 | Nem | WAN eszközök - Gerinchálózati útválasztók | legalább 60 (hatvan), legfeljebb 120 (százhúsz) naptári nap | Önálló egységként csak konzultációt követően rendelhető
0102020201 | DKM0103HNET21 | NC55P-ADL3-5502TU | NCS 5500 L3VPN Lic for NCS-NCS-5502-U40/U100 | Cisco | Áru | Alaptermék |  | 1 | 1 | Nem | db | 12 | 120 |  | 27 | 24975199 | USD | 69568.7985 | Nem | WAN eszközök - Gerinchálózati útválasztók | legalább 60 (hatvan), legfeljebb 120 (százhúsz) naptári nap | Önálló egységként csak konzultációt követően rendelhető
0102020201 | DKM0103HNET21 | NC55P-ADL3-5502TX | NCS 5500 L3VPN Lic for NCS-5502-U40/U100 800G Upg | Cisco | Áru | Alaptermék |  | 1 | 1 | Nem | db | 12 | 120 |  | 27 | 8741320 | USD | 24349.0807 | Nem | WAN eszközök - Gerinchálózati útválasztók | legalább 60 (hatvan), legfeljebb 120 (százhúsz) naptári nap | Önálló egységként csak konzultációt követően rendelhető
0102020201 | DKM0103HNET21 | NC55P-ADVDC-100S | NCS 5500 Adv Data Center Lic for NCS 5500 SE Per 100G BW | Cisco | Áru | Alaptermék |  | 1 | 1 | Nem | db | 12 | 120 |  | 27 | 936569 | USD | 2608.8284 | Nem | WAN eszközök - Gerinchálózati útválasztók | legalább 60 (hatvan), legfeljebb 120 (százhúsz) naptári nap | Önálló egységként csak konzultációt követően rendelhető
0102020201 | DKM0103HNET21 | NC55P-ADVDC-100T | NCS 5500 Adv Data Center Lic for NCS 5500 Base Per 100G BW | Cisco | Áru | Alaptermék |  | 1 | 1 | Nem | db | 12 | 120 |  | 27 | 624380 | USD | 1739.22 | Nem | WAN eszközök - Gerinchálózati útválasztók | legalább 60 (hatvan), legfeljebb 120 (százhúsz) naptári nap | Önálló egységként csak konzultációt követően rendelhető
0102020201 | DKM0103HNET21 | NC55P-ADVDC-1818T | NCS 5500 Advance Data Center Lic for NCS-18H18F | Cisco | Áru | Alaptermék |  | 1 | 1 | Nem | db | 12 | 120 |  | 27 | 7492560 | USD | 20870.6406 | Nem | WAN eszközök - Gerinchálózati útválasztók | legalább 60 (hatvan), legfeljebb 120 (százhúsz) naptári nap | Önálló egységként csak konzultációt követően rendelhető
0102020201 | DKM0103HNET21 | NC55P-ADVDC-2412S | NCS 5500 Advance Data Center Lic for NC55-24H12F-SE | Cisco | Áru | Alaptermék |  | 1 | 1 | Nem | db | 12 | 120 |  | 27 | 11238840 | USD | 31305.9608 | Nem | WAN eszközök - Gerinchálózati útválasztók | legalább 60 (hatvan), legfeljebb 120 (százhúsz) naptári nap | Önálló egységként csak konzultációt követően rendelhető
0102020201 | DKM0103HNET21 | NC55P-ADVDC-24HS | NCS 5500 Advance Data Center Lic for NC55-24X100G-SE | Cisco | Áru | Alaptermék |  | 1 | 1 | Nem | db | 12 | 120 |  | 27 | 18731400 | USD | 52176.6014 | Nem | WAN eszközök - Gerinchálózati útválasztók | legalább 60 (hatvan), legfeljebb 120 (százhúsz) naptári nap | Önálló egységként csak konzultációt követően rendelhető
0102020201 | DKM0103HNET21 | NC55P-ADVDC-24HT | NCS 5500 Advance Data Center Lic for NCS-55A1-24H | Cisco | Áru | Alaptermék |  | 1 | 1 | Nem | db | 12 | 120 |  | 27 | 12487600 | USD | 34784.4009 | Nem | WAN eszközök - Gerinchálózati útválasztók | legalább 60 (hatvan), legfeljebb 120 (százhúsz) naptári nap | Önálló egységként csak konzultációt követően rendelhető
0102020201 | DKM0103HNET21 | NC55P-ADVDC-36HS | NCS 5500 Adv Data Center Lic for 36X100G-SE LC or Chassis | Cisco | Áru | Alaptermék |  | 1 | 1 | Nem | db | 12 | 120 |  | 27 | 27972223 | USD | 77917.0561 | Nem | WAN eszközök - Gerinchálózati útválasztók | legalább 60 (hatvan), legfeljebb 120 (százhúsz) naptári nap | Önálló egységként csak konzultációt követően rendelhető
0102020201 | DKM0103HNET21 | NC55P-ADVDC-36HSU | NCS 5500 Adv DC Lic for NC55-36X100G-SE-U for 36X50G BW | Cisco | Áru | Alaptermék |  | 1 | 1 | Nem | db | 12 | 120 |  | 27 | 13986111 | USD | 38958.5264 | Nem | WAN eszközök - Gerinchálózati útválasztók | legalább 60 (hatvan), legfeljebb 120 (százhúsz) naptári nap | Önálló egységként csak konzultációt követően rendelhető
0102020201 | DKM0103HNET21 | NC55P-ADVDC-36HT | NCS 5500 Adv Data Center Lic for 36X100G Base LC or Chassis | Cisco | Áru | Alaptermék |  | 1 | 1 | Nem | db | 12 | 120 |  | 27 | 18731400 | USD | 52176.6014 | Nem | WAN eszközök - Gerinchálózati útválasztók | legalább 60 (hatvan), legfeljebb 120 (százhúsz) naptári nap | Önálló egységként csak konzultációt követően rendelhető
0102020201 | DKM0103HNET21 | NC55P-ADVDC-36HTU | NCS 5500 Advance DC Lic for NC55-36X100G-U for 36X50G BW | Cisco | Áru | Alaptermék |  | 1 | 1 | Nem | db | 12 | 120 |  | 27 | 9365700 | USD | 26088.3007 | Nem | WAN eszközök - Gerinchálózati útválasztók | legalább 60 (hatvan), legfeljebb 120 (százhúsz) naptári nap | Önálló egységként csak konzultációt követően rendelhető
0102020201 | DKM0103HNET21 | NC55P-ADVDC-48QT | NCS 5500 Adv Data Center Lic for 55A1-48Q6H | Cisco | Áru | Alaptermék |  | 1 | 1 | Nem | db | 12 | 120 |  | 27 | 9365700 | USD | 26088.3007 | Nem | WAN eszközök - Gerinchálózati útválasztók | legalább 60 (hatvan), legfeljebb 120 (százhúsz) naptári nap | Önálló egységként csak konzultációt követően rendelhető
0102020201 | DKM0103HNET21 | NC55P-ADVDC-50S | NCS 5500 Adv Data Center Lic for NCS 5500 SE Per 50G BW | Cisco | Áru | Alaptermék |  | 1 | 1 | Nem | db | 12 | 120 |  | 27 | 468285 | USD | 1304.4142 | Nem | WAN eszközök - Gerinchálózati útválasztók | legalább 60 (hatvan), legfeljebb 120 (százhúsz) naptári nap | Önálló egységként csak konzultációt követően rendelhető
0102020201 | DKM0103HNET21 | NC55P-ADVDC-50T | NCS 5500 Adv Data Center Lic for NCS 5500 Base Per 50G BW | Cisco | Áru | Alaptermék |  | 1 | 1 | Nem | db | 12 | 120 |  | 27 | 312189 | USD | 869.6084 | Nem | WAN eszközök - Gerinchálózati útválasztók | legalább 60 (hatvan), legfeljebb 120 (százhúsz) naptári nap | Önálló egységként csak konzultációt követően rendelhető
0102020201 | DKM0103HNET21 | NC55P-ADVDC-5501S | NCS 5500 Advance Data Center Lic for NCS-5501-SE | Cisco | Áru | Alaptermék |  | 1 | 1 | Nem | db | 12 | 120 |  | 27 | 6243800 | USD | 17392.2005 | Nem | WAN eszközök - Gerinchálózati útválasztók | legalább 60 (hatvan), legfeljebb 120 (százhúsz) naptári nap | Önálló egységként csak konzultációt követően rendelhető
0102020201 | DKM0103HNET21 | NC55P-ADVDC-5501T | NCS 5500 Advance Data Center Lic for NCS-5501 | Cisco | Áru | Alaptermék |  | 1 | 1 | Nem | db | 12 | 120 |  | 27 | 5494543 | USD | 15305.1344 | Nem | WAN eszközök - Gerinchálózati útválasztók | legalább 60 (hatvan), legfeljebb 120 (százhúsz) naptári nap | Önálló egységként csak konzultációt követően rendelhető
0102020201 | DKM0103HNET21 | NC55P-ADVDC-5502S | NCS 5500 Advance Data Center Lic for NCS-5502-SE | Cisco | Áru | Alaptermék |  | 1 | 1 | Nem | db | 12 | 120 |  | 27 | 37462799 | USD | 104353.1995 | Nem | WAN eszközök - Gerinchálózati útválasztók | legalább 60 (hatvan), legfeljebb 120 (százhúsz) naptári nap | Önálló egységként csak konzultációt követően rendelhető
0102020201 | DKM0103HNET21 | NC55P-ADVDC-5502T | NCS 5500 Advance Data Center Lic for NCS-5502 | Cisco | Áru | Alaptermék |  | 1 | 1 | Nem | db | 12 | 120 |  | 27 | 24975199 | USD | 69568.7985 | Nem | WAN eszközök - Gerinchálózati útválasztók | legalább 60 (hatvan), legfeljebb 120 (százhúsz) naptári nap | Önálló egységként csak konzultációt követően rendelhető
0102020201 | DKM0103HNET21 | NC55P-ADVDC-6DWMT | NCS 5500 Advanced Data Center Lic for NC55-6X200-DWDM-S | Cisco | Áru | Alaptermék |  | 1 | 1 | Nem | db | 12 | 120 |  | 27 | 6243800 | USD | 17392.2005 | Nem | WAN eszközök - Gerinchálózati útválasztók | legalább 60 (hatvan), legfeljebb 120 (százhúsz) naptári nap | Önálló egységként csak konzultációt követően rendelhető
0102020201 | DKM0103HNET21 | NC55P-ADVDC-96HT | NCS 5500 Adv DC Lic for 96X100G in Base LC or Chassis | Cisco | Áru | Alaptermék |  | 1 | 1 | Nem | db | 12 | 120 |  | 27 | 49950399 | USD | 139137.6004 | Nem | WAN eszközök - Gerinchálózati útválasztók | legalább 60 (hatvan), legfeljebb 120 (százhúsz) naptári nap | Önálló egységként csak konzultációt követően rendelhető
0102020201 | DKM0103HNET21 | NC55P-ADVDC-A2MDS | NCS 5500 AdvDataCenter Lic for NCS-55A2-MOD-SE/H (base only) | Cisco | Áru | Alaptermék |  | 1 | 1 | Nem | db | 12 | 120 |  | 27 | 4995040 | USD | 13913.7604 | Nem | WAN eszközök - Gerinchálózati útválasztók | legalább 60 (hatvan), legfeljebb 120 (százhúsz) naptári nap | Önálló egységként csak konzultációt követően rendelhető
0102020201 | DKM0103HNET21 | NC55P-ADVDC-A2MDT | NCS 5500 Adv Data Center Lic for NCS-55A2-MOD/HD (base only) | Cisco | Áru | Alaptermék |  | 1 | 1 | Nem | db | 12 | 120 |  | 27 | 3246776 | USD | 9043.9429 | Nem | WAN eszközök - Gerinchálózati útválasztók | legalább 60 (hatvan), legfeljebb 120 (százhúsz) naptári nap | Önálló egységként csak konzultációt követően rendelhető
0102020201 | DKM0103HNET21 | NC55P-ADVL2-100S | NCS 5500 L2VPN Lic for NCS 5500 SE Per 100G Bandwidth | Cisco | Áru | Alaptermék |  | 1 | 1 | Nem | db | 12 | 120 |  | 27 | 2247768 | USD | 6261.1915 | Nem | WAN eszközök - Gerinchálózati útválasztók | legalább 60 (hatvan), legfeljebb 120 (százhúsz) naptári nap | Önálló egységként csak konzultációt követően rendelhető
0102020201 | DKM0103HNET21 | NC55P-ADVL2-100T | NCS 5500 L2VPN Lic for NCS 5500 Base Per 100G Bandwidth | Cisco | Áru | Alaptermék |  | 1 | 1 | Nem | db | 12 | 120 |  | 27 | 1498512 | USD | 4174.1288 | Nem | WAN eszközök - Gerinchálózati útválasztók | legalább 60 (hatvan), legfeljebb 120 (százhúsz) naptári nap | Önálló egységként csak konzultációt követően rendelhető
0102020201 | DKM0103HNET21 | NC55P-ADVL2-1818T | NCS 5500 L2VPN Lic for NC55-18H18F | Cisco | Áru | Alaptermék |  | 1 | 1 | Nem | db | 12 | 120 |  | 27 | 17482640 | USD | 48698.1613 | Nem | WAN eszközök - Gerinchálózati útválasztók | legalább 60 (hatvan), legfeljebb 120 (százhúsz) naptári nap | Önálló egységként csak konzultációt követően rendelhető
0102020201 | DKM0103HNET21 | NC55P-ADVL2-2412S | NCS 5500 L2VPN Lic for NC55-24H12F-SE | Cisco | Áru | Alaptermék |  | 1 | 1 | Nem | db | 12 | 120 |  | 27 | 27472719 | USD | 76525.6787 | Nem | WAN eszközök - Gerinchálózati útválasztók | legalább 60 (hatvan), legfeljebb 120 (százhúsz) naptári nap | Önálló egységként csak konzultációt követően rendelhető
0102020201 | DKM0103HNET21 | NC55P-ADVL2-24HS | NCS 5500 L2VPN Lic for NC55-24X100G-SE | Cisco | Áru | Alaptermék |  | 1 | 1 | Nem | db | 12 | 120 |  | 27 | 44955359 | USD | 125223.84 | Nem | WAN eszközök - Gerinchálózati útválasztók | legalább 60 (hatvan), legfeljebb 120 (százhúsz) naptári nap | Önálló egységként csak konzultációt követően rendelhető
0102020201 | DKM0103HNET21 | NC55P-ADVL2-24HT | NCS 5500 L2VPN Lic for NCS-55A1-24H | Cisco | Áru | Alaptermék |  | 1 | 1 | Nem | db | 12 | 120 |  | 27 | 29970239 | USD | 83482.5589 | Nem | WAN eszközök - Gerinchálózati útválasztók | legalább 60 (hatvan), legfeljebb 120 (százhúsz) naptári nap | Önálló egységként csak konzultációt követően rendelhető
0102020201 | DKM0103HNET21 | NC55P-ADVL2-36HS | NCS 5500 L2VPN Lic for 36X100G-SE Line Card or Chassis | Cisco | Áru | Alaptermék |  | 1 | 1 | Nem | db | 12 | 120 |  | 27 | 67433037 | USD | 187835.7584 | Nem | WAN eszközök - Gerinchálózati útválasztók | legalább 60 (hatvan), legfeljebb 120 (százhúsz) naptári nap | Önálló egységként csak konzultációt követően rendelhető
0102020201 | DKM0103HNET21 | NC55P-ADVL2-36HSU | NCS 5500 L2VPN Lic for NC55-36X100G-SE-U for 36X50G BW | Cisco | Áru | Alaptermék |  | 1 | 1 | Nem | db | 12 | 120 |  | 27 | 33716519 | USD | 93917.8792 | Nem | WAN eszközök - Gerinchálózati útválasztók | legalább 60 (hatvan), legfeljebb 120 (százhúsz) naptári nap | Önálló egységként csak konzultációt követően rendelhető
0102020201 | DKM0103HNET21 | NC55P-ADVL2-36HT | NCS 5500 L2VPN Lic for 36X100G Base LC or Chassis | Cisco | Áru | Alaptermék |  | 1 | 1 | Nem | db | 12 | 120 |  | 27 | 44955359 | USD | 125223.84 | Nem | WAN eszközök - Gerinchálózati útválasztók | legalább 60 (hatvan), legfeljebb 120 (százhúsz) naptári nap | Önálló egységként csak konzultációt követően rendelhető
0102020201 | DKM0103HNET21 | NC55P-ADVL2-36HTU | NCS 5500 L2VPN Lic for NC55-36X100G-U for 36X50G Bandwidth | Cisco | Áru | Alaptermék |  | 1 | 1 | Nem | db | 12 | 120 |  | 27 | 22477679 | USD | 62611.9184 | Nem | WAN eszközök - Gerinchálózati útválasztók | legalább 60 (hatvan), legfeljebb 120 (százhúsz) naptári nap | Önálló egységként csak konzultációt követően rendelhető
0102020201 | DKM0103HNET21 | NC55P-ADVL2-48QT | NCS 5500 L2VPN Lic for 55A1-48Q6H chassis | Cisco | Áru | Alaptermék |  | 1 | 1 | Nem | db | 12 | 120 |  | 27 | 22477679 | USD | 62611.9184 | Nem | WAN eszközök - Gerinchálózati útválasztók | legalább 60 (hatvan), legfeljebb 120 (százhúsz) naptári nap | Önálló egységként csak konzultációt követően rendelhető
0102020201 | DKM0103HNET21 | NC55P-ADVL2-50S | NCS 5500 L2VPN Lic for NCS 5500 SE Per 50G Bandwidth | Cisco | Áru | Alaptermék |  | 1 | 1 | Nem | db | 12 | 120 |  | 27 | 1123884 | USD | 3130.5974 | Nem | WAN eszközök - Gerinchálózati útválasztók | legalább 60 (hatvan), legfeljebb 120 (százhúsz) naptári nap | Önálló egységként csak konzultációt követően rendelhető
0102020201 | DKM0103HNET21 | NC55P-ADVL2-50T | NCS 5500 L2VPN Lic for NCS 5500 Base Per 50G Bandwidth | Cisco | Áru | Alaptermék |  | 1 | 1 | Nem | db | 12 | 120 |  | 27 | 749256 | USD | 2087.0627 | Nem | WAN eszközök - Gerinchálózati útválasztók | legalább 60 (hatvan), legfeljebb 120 (százhúsz) naptári nap | Önálló egységként csak konzultációt követően rendelhető
0102020201 | DKM0103HNET21 | NC55P-ADVL2-5501S | NCS 5500 L2VPN Lic for NCS-5501-SE | Cisco | Áru | Alaptermék |  | 1 | 1 | Nem | db | 12 | 120 |  | 27 | 14985120 | USD | 41741.2811 | Nem | WAN eszközök - Gerinchálózati útválasztók | legalább 60 (hatvan), legfeljebb 120 (százhúsz) naptári nap | Önálló egységként csak konzultációt követően rendelhető
0102020201 | DKM0103HNET21 | NC55P-ADVL2-5501T | NCS 5500 L2VPN Lic for NCS-5501 | Cisco | Áru | Alaptermék |  | 1 | 1 | Nem | db | 12 | 120 |  | 27 | 13736360 | USD | 38262.841 | Nem | WAN eszközök - Gerinchálózati útválasztók | legalább 60 (hatvan), legfeljebb 120 (százhúsz) naptári nap | Önálló egységként csak konzultációt követően rendelhető
0102020201 | DKM0103HNET21 | NC55P-ADVL2-5502S | NCS 5500 L2VPN Lic for NCS-5502-SE | Cisco | Áru | Alaptermék |  | 1 | 1 | Nem | db | 12 | 120 |  | 27 | 89910717 | USD | 250447.6801 | Nem | WAN eszközök - Gerinchálózati útválasztók | legalább 60 (hatvan), legfeljebb 120 (százhúsz) naptári nap | Önálló egységként csak konzultációt követően rendelhető
0102020201 | DKM0103HNET21 | NC55P-ADVL2-5502T | NCS 5500 L2VPN Lic for NCS-5502 | Cisco | Áru | Alaptermék |  | 1 | 1 | Nem | db | 12 | 120 |  | 27 | 59940478 | USD | 166965.1211 | Nem | WAN eszközök - Gerinchálózati útválasztók | legalább 60 (hatvan), legfeljebb 120 (százhúsz) naptári nap | Önálló egységként csak konzultációt követően rendelhető
0102020201 | DKM0103HNET21 | NC55P-ADVL2-6DWMT | NCS 5500 L2VPN Lic for NC55-6X200-DWDM-S | Cisco | Áru | Alaptermék |  | 1 | 1 | Nem | db | 12 | 120 |  | 27 | 14985120 | USD | 41741.2811 | Nem | WAN eszközök - Gerinchálózati útválasztók | legalább 60 (hatvan), legfeljebb 120 (százhúsz) naptári nap | Önálló egységként csak konzultációt követően rendelhető
0102020201 | DKM0103HNET21 | NC55P-ADVL2-96HT | NCS 5500 L2VPN Lic for 96X100G in Base LC or Chassis | Cisco | Áru | Alaptermék |  | 1 | 1 | Nem | db | 12 | 120 |  | 27 | 119880956 | USD | 333930.239 | Nem | WAN eszközök - Gerinchálózati útválasztók | legalább 60 (hatvan), legfeljebb 120 (százhúsz) naptári nap | Önálló egységként csak konzultációt követően rendelhető
0102020201 | DKM0103HNET21 | NC55P-ADVL2-A2MDS | NCS 5500 L2VPN Lic for NCS-55A2-MOD-SE/H (base chassis only) | Cisco | Áru | Alaptermék |  | 1 | 1 | Nem | db | 12 | 120 |  | 27 | 11988095 | USD | 33393.0236 | Nem | WAN eszközök - Gerinchálózati útválasztók | legalább 60 (hatvan), legfeljebb 120 (százhúsz) naptári nap | Önálló egységként csak konzultációt követően rendelhető
0102020201 | DKM0103HNET21 | NC55P-ADVL2-A2MDT | NCS 5500 L2VPN Lic for NCS-55A2-MOD/HD (base chassis only) | Cisco | Áru | Alaptermék |  | 1 | 1 | Nem | db | 12 | 120 |  | 27 | 7992063 | USD | 22262.0146 | Nem | WAN eszközök - Gerinchálózati útválasztók | legalább 60 (hatvan), legfeljebb 120 (százhúsz) naptári nap | Önálló egységként csak konzultációt követően rendelhető
0102020201 | DKM0103HNET21 | NC55P-ADVL3-100S | NCS 5500 L3VPN Lic for NCS 5500 SE Per 100G Bandwidth | Cisco | Áru | Alaptermék |  | 1 | 1 | Nem | db | 12 | 120 |  | 27 | 2247768 | USD | 6261.1915 | Nem | WAN eszközök - Gerinchálózati útválasztók | legalább 60 (hatvan), legfeljebb 120 (százhúsz) naptári nap | Önálló egységként csak konzultációt követően rendelhető
0102020201 | DKM0103HNET21 | NC55P-ADVL3-100T | NCS 5500 L3VPN Lic for NCS 5500 Base Per 100G Bandwidth | Cisco | Áru | Alaptermék |  | 1 | 1 | Nem | db | 12 | 120 |  | 27 | 1498512 | USD | 4174.1288 | Nem | WAN eszközök - Gerinchálózati útválasztók | legalább 60 (hatvan), legfeljebb 120 (százhúsz) naptári nap | Önálló egységként csak konzultációt követően rendelhető
0102020201 | DKM0103HNET21 | NC55P-ADVL3-1818T | NCS 5500 L3VPN Lic for NC55-18H18F | Cisco | Áru | Alaptermék |  | 1 | 1 | Nem | db | 12 | 120 |  | 27 | 17482640 | USD | 48698.1613 | Nem | WAN eszközök - Gerinchálózati útválasztók | legalább 60 (hatvan), legfeljebb 120 (százhúsz) naptári nap | Önálló egységként csak konzultációt követően rendelhető
0102020201 | DKM0103HNET21 | NC55P-ADVL3-2412S | NCS 5500 L3VPN Lic for NC55-24H12F-SE | Cisco | Áru | Alaptermék |  | 1 | 1 | Nem | db | 12 | 120 |  | 27 | 27472719 | USD | 76525.6787 | Nem | WAN eszközök - Gerinchálózati útválasztók | legalább 60 (hatvan), legfeljebb 120 (százhúsz) naptári nap | Önálló egységként csak konzultációt követően rendelhető
0102020201 | DKM0103HNET21 | NC55P-ADVL3-24HS | NCS 5500 L3VPN Lic for NC55-24X100G-SE | Cisco | Áru | Alaptermék |  | 1 | 1 | Nem | db | 12 | 120 |  | 27 | 44955359 | USD | 125223.84 | Nem | WAN eszközök - Gerinchálózati útválasztók | legalább 60 (hatvan), legfeljebb 120 (százhúsz) naptári nap | Önálló egységként csak konzultációt követően rendelhető
0102020201 | DKM0103HNET21 | NC55P-ADVL3-24HT | NCS 5500 L3VPN Lic for NCS-55A1-24H | Cisco | Áru | Alaptermék |  | 1 | 1 | Nem | db | 12 | 120 |  | 27 | 29970239 | USD | 83482.5589 | Nem | WAN eszközök - Gerinchálózati útválasztók | legalább 60 (hatvan), legfeljebb 120 (százhúsz) naptári nap | Önálló egységként csak konzultációt követően rendelhető
0102020201 | DKM0103HNET21 | NC55P-ADVL3-36HS | NCS 5500 L3VPN Lic for 36X100G-SE Line Card or Chassis | Cisco | Áru | Alaptermék |  | 1 | 1 | Nem | db | 12 | 120 |  | 27 | 67433037 | USD | 187835.7584 | Nem | WAN eszközök - Gerinchálózati útválasztók | legalább 60 (hatvan), legfeljebb 120 (százhúsz) naptári nap | Önálló egységként csak konzultációt követően rendelhető
0102020201 | DKM0103HNET21 | NC55P-ADVL3-36HSU | NCS 5500 L3VPN Lic for NC55-36X100G-SE-U for 36X50G BW | Cisco | Áru | Alaptermék |  | 1 | 1 | Nem | db | 12 | 120 |  | 27 | 33716519 | USD | 93917.8792 | Nem | WAN eszközök - Gerinchálózati útválasztók | legalább 60 (hatvan), legfeljebb 120 (százhúsz) naptári nap | Önálló egységként csak konzultációt követően rendelhető
0102020201 | DKM0103HNET21 | NC55P-ADVL3-36HT | NCS 5500 L3VPN Lic for 36X100G Base LC or Chassis | Cisco | Áru | Alaptermék |  | 1 | 1 | Nem | db | 12 | 120 |  | 27 | 44955359 | USD | 125223.84 | Nem | WAN eszközök - Gerinchálózati útválasztók | legalább 60 (hatvan), legfeljebb 120 (százhúsz) naptári nap | Önálló egységként csak konzultációt követően rendelhető
0102020201 | DKM0103HNET21 | NC55P-ADVL3-36HTU | NCS 5500 L3VPN Lic for NC55-36X100G-U for 36X50G Bandwidth | Cisco | Áru | Alaptermék |  | 1 | 1 | Nem | db | 12 | 120 |  | 27 | 22477679 | USD | 62611.9184 | Nem | WAN eszközök - Gerinchálózati útválasztók | legalább 60 (hatvan), legfeljebb 120 (százhúsz) naptári nap | Önálló egységként csak konzultációt követően rendelhető
0102020201 | DKM0103HNET21 | NC55P-ADVL3-48QT | NCS 5500 L3VPN Lic for 55A1-48Q6H Chassis | Cisco | Áru | Alaptermék |  | 1 | 1 | Nem | db | 12 | 120 |  | 27 | 22477679 | USD | 62611.9184 | Nem | WAN eszközök - Gerinchálózati útválasztók | legalább 60 (hatvan), legfeljebb 120 (százhúsz) naptári nap | Önálló egységként csak konzultációt követően rendelhető
0102020201 | DKM0103HNET21 | NC55P-ADVL3-50S | NCS 5500 L3VPN Lic for NCS 5500 SE Per 50G Bandwidth | Cisco | Áru | Alaptermék |  | 1 | 1 | Nem | db | 12 | 120 |  | 27 | 1123884 | USD | 3130.5974 | Nem | WAN eszközök - Gerinchálózati útválasztók | legalább 60 (hatvan), legfeljebb 120 (százhúsz) naptári nap | Önálló egységként csak konzultációt követően rendelhető
0102020201 | DKM0103HNET21 | NC55P-ADVL3-50T | NCS 5500 L3VPN Lic for NCS 5500 Base Per 50G Bandwidth | Cisco | Áru | Alaptermék |  | 1 | 1 | Nem | db | 12 | 120 |  | 27 | 749256 | USD | 2087.0627 | Nem | WAN eszközök - Gerinchálózati útválasztók | legalább 60 (hatvan), legfeljebb 120 (százhúsz) naptári nap | Önálló egységként csak konzultációt követően rendelhető
0102020201 | DKM0103HNET21 | NC55P-ADVL3-5501S | NCS 5500 L3VPN Lic for NCS-5501-SE | Cisco | Áru | Alaptermék |  | 1 | 1 | Nem | db | 12 | 120 |  | 27 | 14985120 | USD | 41741.2811 | Nem | WAN eszközök - Gerinchálózati útválasztók | legalább 60 (hatvan), legfeljebb 120 (százhúsz) naptári nap | Önálló egységként csak konzultációt követően rendelhető
0102020201 | DKM0103HNET21 | NC55P-ADVL3-5501T | NCS 5500 L3VPN Lic for NCS-5501 | Cisco | Áru | Alaptermék |  | 1 | 1 | Nem | db | 12 | 120 |  | 27 | 13736360 | USD | 38262.841 | Nem | WAN eszközök - Gerinchálózati útválasztók | legalább 60 (hatvan), legfeljebb 120 (százhúsz) naptári nap | Önálló egységként csak konzultációt követően rendelhető
0102020201 | DKM0103HNET21 | NC55P-ADVL3-5502S | NCS 5500 L3VPN Lic for NCS-5502-SE | Cisco | Áru | Alaptermék |  | 1 | 1 | Nem | db | 12 | 120 |  | 27 | 89910717 | USD | 250447.6801 | Nem | WAN eszközök - Gerinchálózati útválasztók | legalább 60 (hatvan), legfeljebb 120 (százhúsz) naptári nap | Önálló egységként csak konzultációt követően rendelhető
0102020201 | DKM0103HNET21 | NC55P-ADVL3-5502T | NCS 5500 L3VPN Lic for NCS-5502 | Cisco | Áru | Alaptermék |  | 1 | 1 | Nem | db | 12 | 120 |  | 27 | 59940478 | USD | 166965.1211 | Nem | WAN eszközök - Gerinchálózati útválasztók | legalább 60 (hatvan), legfeljebb 120 (százhúsz) naptári nap | Önálló egységként csak konzultációt követően rendelhető
0102020201 | DKM0103HNET21 | NC55P-ADVL3-6DWMT | NCS 5500 L3VPN Lic for NC55-6X200-DWDM-S | Cisco | Áru | Alaptermék |  | 1 | 1 | Nem | db | 12 | 120 |  | 27 | 14985120 | USD | 41741.2811 | Nem | WAN eszközök - Gerinchálózati útválasztók | legalább 60 (hatvan), legfeljebb 120 (százhúsz) naptári nap | Önálló egységként csak konzultációt követően rendelhető
0102020201 | DKM0103HNET21 | NC55P-ADVL3-96HT | NCS 5500 L3VPN Lic for 96X100G in Base LC or Chassis | Cisco | Áru | Alaptermék |  | 1 | 1 | Nem | db | 12 | 120 |  | 27 | 119880956 | USD | 333930.239 | Nem | WAN eszközök - Gerinchálózati útválasztók | legalább 60 (hatvan), legfeljebb 120 (százhúsz) naptári nap | Önálló egységként csak konzultációt követően rendelhető
0102020201 | DKM0103HNET21 | NC55P-ADVL3-A2MDS | NCS 5500 L3VPN Lic for NCS-55A2-MOD-SE/H (base chassis only) | Cisco | Áru | Alaptermék |  | 1 | 1 | Nem | db | 12 | 120 |  | 27 | 11988095 | USD | 33393.0236 | Nem | WAN eszközök - Gerinchálózati útválasztók | legalább 60 (hatvan), legfeljebb 120 (százhúsz) naptári nap | Önálló egységként csak konzultációt követően rendelhető
0102020201 | DKM0103HNET21 | NC55P-ADVL3-A2MDT | NCS 5500 L3VPN Lic for NCS-55A2-MOD/HD (base chassis only) | Cisco | Áru | Alaptermék |  | 1 | 1 | Nem | db | 12 | 120 |  | 27 | 7992063 | USD | 22262.0146 | Nem | WAN eszközök - Gerinchálózati útválasztók | legalább 60 (hatvan), legfeljebb 120 (százhúsz) naptári nap | Önálló egységként csak konzultációt követően rendelhető
0102020201 | DKM0103HNET21 | NC55P-BDL-100S | NCS 5500 SW 4 License Bundlefor NCS 5500 Scale Per 100G BW | Cisco | Áru | Alaptermék |  | 1 | 1 | Nem | db | 12 | 120 |  | 27 | 4071060 | USD | 11340 | Nem | WAN eszközök - Gerinchálózati útválasztók | legalább 60 (hatvan), legfeljebb 120 (százhúsz) naptári nap | Önálló egységként csak konzultációt követően rendelhető
0102020201 | DKM0103HNET21 | NC55P-BDL-100T | NCS 5500 SW 4 License Bundle for NCS 5500 Base Per 100G BW | Cisco | Áru | Alaptermék |  | 1 | 1 | Nem | db | 12 | 120 |  | 27 | 2714040 | USD | 7560 | Nem | WAN eszközök - Gerinchálózati útválasztók | legalább 60 (hatvan), legfeljebb 120 (százhúsz) naptári nap | Önálló egységként csak konzultációt követően rendelhető
0102020201 | DKM0103HNET21 | NC55P-BDL-1818T | NCS 5500 SW 4 License Bundle for NC55-18H18F at 36X50G | Cisco | Áru | Alaptermék |  | 1 | 1 | Nem | db | 12 | 120 |  | 27 | 32025672 | USD | 89207.9987 | Nem | WAN eszközök - Gerinchálózati útválasztók | legalább 60 (hatvan), legfeljebb 120 (százhúsz) naptári nap | Önálló egységként csak konzultációt követően rendelhető
0102020201 | DKM0103HNET21 | NC55P-BDL-2412S | NCS 5500 SW 4 License Bundle for NC55-24H12F-SE at 36X50G | Cisco | Áru | Alaptermék |  | 1 | 1 | Nem | db | 12 | 120 |  | 27 | 48852720 | USD | 136080 | Nem | WAN eszközök - Gerinchálózati útválasztók | legalább 60 (hatvan), legfeljebb 120 (százhúsz) naptári nap | Önálló egységként csak konzultációt követően rendelhető
0102020201 | DKM0103HNET21 | NC55P-BDL-24HS | NCS 5500 SW 4 License Bundle for NC55-24X100G-SE | Cisco | Áru | Alaptermék |  | 1 | 1 | Nem | db | 12 | 120 |  | 27 | 81421200 | USD | 226800 | Nem | WAN eszközök - Gerinchálózati útválasztók | legalább 60 (hatvan), legfeljebb 120 (százhúsz) naptári nap | Önálló egységként csak konzultációt követően rendelhető
0102020201 | DKM0103HNET21 | NC55P-BDL-24HT | NCS 5500 SW 4 Lic Bundle for NCS-55A1-24H | Cisco | Áru | Alaptermék |  | 1 | 1 | Nem | db | 12 | 120 |  | 27 | 54280800 | USD | 151200 | Nem | WAN eszközök - Gerinchálózati útválasztók | legalább 60 (hatvan), legfeljebb 120 (százhúsz) naptári nap | Önálló egységként csak konzultációt követően rendelhető
0102020201 | DKM0103HNET21 | NC55P-BDL-36HS | NCS 5500 SW 4 Lic Bundle for 36X100G-Scale LC or Chassis | Cisco | Áru | Alaptermék |  | 1 | 1 | Nem | db | 12 | 120 |  | 27 | 122131800 | USD | 340200 | Nem | WAN eszközök - Gerinchálózati útválasztók | legalább 60 (hatvan), legfeljebb 120 (százhúsz) naptári nap | Önálló egységként csak konzultációt követően rendelhető
0102020201 | DKM0103HNET21 | NC55P-BDL-36HSU | NCS 5500 SW 4 Lic Bun for NC55-36X100G-U-SE for 36X50G BW | Cisco | Áru | Alaptermék |  | 1 | 1 | Nem | db | 12 | 120 |  | 27 | 61065900 | USD | 170100 | Nem | WAN eszközök - Gerinchálózati útválasztók | legalább 60 (hatvan), legfeljebb 120 (százhúsz) naptári nap | Önálló egységként csak konzultációt követően rendelhető
0102020201 | DKM0103HNET21 | NC55P-BDL-36HTU | NCS 5500 SW 4 Lic Bundle for NC55-36X100G-U for 36X50G BW | Cisco | Áru | Alaptermék |  | 1 | 1 | Nem | db | 12 | 120 |  | 27 | 40710600 | USD | 113400 | Nem | WAN eszközök - Gerinchálózati útválasztók | legalább 60 (hatvan), legfeljebb 120 (százhúsz) naptári nap | Önálló egységként csak konzultációt követően rendelhető
0102020201 | DKM0103HNET21 | NC55P-BDL-48QT | NCS 5500 SW 4XLicense Bundle for NCS-55A1-48Q6H | Cisco | Áru | Alaptermék |  | 1 | 1 | Nem | db | 12 | 120 |  | 27 | 44955359 | USD | 125223.84 | Nem | WAN eszközök - Gerinchálózati útválasztók | legalább 60 (hatvan), legfeljebb 120 (százhúsz) naptári nap | Önálló egységként csak konzultációt követően rendelhető
0102020201 | DKM0103HNET21 | NC55P-BDL-50S | NCS 5500 SW 4 License Bundlefor NCS 5500 Scale Per 50G BW | Cisco | Áru | Alaptermék |  | 1 | 1 | Nem | db | 12 | 120 |  | 27 | 2035530 | USD | 5670 | Nem | WAN eszközök - Gerinchálózati útválasztók | legalább 60 (hatvan), legfeljebb 120 (százhúsz) naptári nap | Önálló egységként csak konzultációt követően rendelhető
0102020201 | DKM0103HNET21 | NC55P-BDL-50T | NCS 5500 SW 4 License Bundle for NCS 5500 Base Per 50G BW | Cisco | Áru | Alaptermék |  | 1 | 1 | Nem | db | 12 | 120 |  | 27 | 1357020 | USD | 3780 | Nem | WAN eszközök - Gerinchálózati útválasztók | legalább 60 (hatvan), legfeljebb 120 (százhúsz) naptári nap | Önálló egységként csak konzultációt követően rendelhető
0102020201 | DKM0103HNET21 | NC55P-BDL-5501S | NCS 5500 SW 4 Lic Bundle for NCS-5501-SE | Cisco | Áru | Alaptermék |  | 1 | 1 | Nem | db | 12 | 120 |  | 27 | 27140400 | USD | 75600 | Nem | WAN eszközök - Gerinchálózati útválasztók | legalább 60 (hatvan), legfeljebb 120 (százhúsz) naptári nap | Önálló egységként csak konzultációt követően rendelhető
0102020201 | DKM0103HNET21 | NC55P-BDL-5501SU | NCS 5500 SW 4 Lic Bundle for NCS-5501-SE-U Base Config | Cisco | Áru | Alaptermék |  | 1 | 1 | Nem | db | 12 | 120 |  | 27 | 9499140 | USD | 26460 | Nem | WAN eszközök - Gerinchálózati útválasztók | legalább 60 (hatvan), legfeljebb 120 (százhúsz) naptári nap | Önálló egységként csak konzultációt követően rendelhető
0102020201 | DKM0103HNET21 | NC55P-BDL-5501SX | NCS 5500 SW 4 Lic Bundle for NCS-5501-SE-U 80G/100G BW Upg | Cisco | Áru | Alaptermék |  | 1 | 1 | Nem | db | 12 | 120 |  | 27 | 2239083 | USD | 6236.9997 | Nem | WAN eszközök - Gerinchálózati útválasztók | legalább 60 (hatvan), legfeljebb 120 (százhúsz) naptári nap | Önálló egységként csak konzultációt követően rendelhető
0102020201 | DKM0103HNET21 | NC55P-BDL-5501T | NCS 5500 SW 4 Lic Bundle for NCS-5501 | Cisco | Áru | Alaptermék |  | 1 | 1 | Nem | db | 12 | 120 |  | 27 | 24697764 | USD | 68796.0007 | Nem | WAN eszközök - Gerinchálózati útválasztók | legalább 60 (hatvan), legfeljebb 120 (százhúsz) naptári nap | Önálló egységként csak konzultációt követően rendelhető
0102020201 | DKM0103HNET21 | NC55P-BDL-5501TU | NCS 5500 SW 4 Lic Bundle for NCS-5501-U Base Config | Cisco | Áru | Alaptermék |  | 1 | 1 | Nem | db | 12 | 120 |  | 27 | 5428080 | USD | 15120 | Nem | WAN eszközök - Gerinchálózati útválasztók | legalább 60 (hatvan), legfeljebb 120 (százhúsz) naptári nap | Önálló egységként csak konzultációt követően rendelhető
0102020201 | DKM0103HNET21 | NC55P-BDL-5501TX | NCS 5500 SW 4 Lic Bundle for NCS-5501-U 100G BW Upg | Cisco | Áru | Alaptermék |  | 1 | 1 | Nem | db | 12 | 120 |  | 27 | 1981249 | USD | 5518.7985 | Nem | WAN eszközök - Gerinchálózati útválasztók | legalább 60 (hatvan), legfeljebb 120 (százhúsz) naptári nap | Önálló egységként csak konzultációt követően rendelhető
0102020201 | DKM0103HNET21 | NC55P-BDL-5502S | NCS 5500 SW 4 Lic Bundle for NCS-5502-SE | Cisco | Áru | Alaptermék |  | 1 | 1 | Nem | db | 12 | 120 |  | 27 | 162842400 | USD | 453600 | Nem | WAN eszközök - Gerinchálózati útválasztók | legalább 60 (hatvan), legfeljebb 120 (százhúsz) naptári nap | Önálló egységként csak konzultációt követően rendelhető
0102020201 | DKM0103HNET21 | NC55P-BDL-5502SU | NCS 5500 SW 4 Lic Bundle for NCS-5501-SE-U40/U100 Base Confi | Cisco | Áru | Alaptermék |  | 1 | 1 | Nem | db | 12 | 120 |  | 27 | 78027349 | USD | 217346.3757 | Nem | WAN eszközök - Gerinchálózati útválasztók | legalább 60 (hatvan), legfeljebb 120 (százhúsz) naptári nap | Önálló egységként csak konzultációt követően rendelhető
0102020201 | DKM0103HNET21 | NC55P-BDL-5502SX | NCS 5500 SW 4 Lic Bundle for NCS-5501-SE-U40/U100 800G Upg | Cisco | Áru | Alaptermék |  | 1 | 1 | Nem | db | 12 | 120 |  | 27 | 21259980 | USD | 59220 | Nem | WAN eszközök - Gerinchálózati útválasztók | legalább 60 (hatvan), legfeljebb 120 (százhúsz) naptári nap | Önálló egységként csak konzultációt követően rendelhető
0102020201 | DKM0103HNET21 | NC55P-BDL-5502T | NCS 5500 SW 4 Lic Bundle for NCS-5502 | Cisco | Áru | Alaptermék |  | 1 | 1 | Nem | db | 12 | 120 |  | 27 | 108561600 | USD | 302400 | Nem | WAN eszközök - Gerinchálózati útválasztók | legalább 60 (hatvan), legfeljebb 120 (százhúsz) naptári nap | Önálló egységként csak konzultációt követően rendelhető
0102020201 | DKM0103HNET21 | NC55P-BDL-5502TU | NCS 5500 SW 4 Lic Bundle for NCS-5502-U40/U100 Base Config | Cisco | Áru | Alaptermék |  | 1 | 1 | Nem | db | 12 | 120 |  | 27 | 45234000 | USD | 126000 | Nem | WAN eszközök - Gerinchálózati útválasztók | legalább 60 (hatvan), legfeljebb 120 (százhúsz) naptári nap | Önálló egységként csak konzultációt követően rendelhető
0102020201 | DKM0103HNET21 | NC55P-BDL-5502TX | NCS 5500 SW 4 Lic Bundle for NCS-5502-U40/U100 800G Upg | Cisco | Áru | Alaptermék |  | 1 | 1 | Nem | db | 12 | 120 |  | 27 | 15831900 | USD | 44100 | Nem | WAN eszközök - Gerinchálózati útválasztók | legalább 60 (hatvan), legfeljebb 120 (százhúsz) naptári nap | Önálló egységként csak konzultációt követően rendelhető
0102020201 | DKM0103HNET21 | NC55P-BDL-6DWMT | NCS 5500 SW 4 License Bundle for NC55-6X200-DWDM-S | Cisco | Áru | Alaptermék |  | 1 | 1 | Nem | db | 12 | 120 |  | 27 | 27140400 | USD | 75600 | Nem | WAN eszközök - Gerinchálózati útválasztók | legalább 60 (hatvan), legfeljebb 120 (százhúsz) naptári nap | Önálló egységként csak konzultációt követően rendelhető
0102020201 | DKM0103HNET21 | NC55P-BNDL-A2MDS | NCS 5500 SW 4XLic Bundle for NCS-55A2-MOD-SE/H (base only) | Cisco | Áru | Alaptermék |  | 1 | 1 | Nem | db | 12 | 120 |  | 27 | 23976191 | USD | 66786.0471 | Nem | WAN eszközök - Gerinchálózati útválasztók | legalább 60 (hatvan), legfeljebb 120 (százhúsz) naptári nap | Önálló egységként csak konzultációt követően rendelhető
0102020201 | DKM0103HNET21 | NC55P-BNDL-A2MDT | NCS 5500 SW 4XLicense Bundle for NCS-55A2-MOD/HD(base only) | Cisco | Áru | Alaptermék |  | 1 | 1 | Nem | db | 12 | 120 |  | 27 | 15984128 | USD | 44524.0325 | Nem | WAN eszközök - Gerinchálózati útválasztók | legalább 60 (hatvan), legfeljebb 120 (százhúsz) naptári nap | Önálló egységként csak konzultációt követően rendelhető
0102020201 | DKM0103HNET21 | NC55P-CRAG-5501SU | NCS 5500 Core and Aggregation Lic for NCS-5501-SE-U | Cisco | Áru | Alaptermék |  | 1 | 1 | Nem | db | 12 | 120 |  | 27 | 3496528 | USD | 9739.6316 | Nem | WAN eszközök - Gerinchálózati útválasztók | legalább 60 (hatvan), legfeljebb 120 (százhúsz) naptári nap | Önálló egységként csak konzultációt követően rendelhető
0102020201 | DKM0103HNET21 | NC55P-CRAG-5501SX | NCS 5500 Core and Agg Lic for NCS-5501-SE-U 80G/100G BW Upg | Cisco | Áru | Alaptermék |  | 1 | 1 | Nem | db | 12 | 120 |  | 27 | 811694 | USD | 2260.9857 | Nem | WAN eszközök - Gerinchálózati útválasztók | legalább 60 (hatvan), legfeljebb 120 (százhúsz) naptári nap | Önálló egységként csak konzultációt követően rendelhető
0102020201 | DKM0103HNET21 | NC55P-CRAG-5501TU | NCS 5500 Core and Aggregation Lic for NCS-5501-U | Cisco | Áru | Alaptermék |  | 1 | 1 | Nem | db | 12 | 120 |  | 27 | 1873140 | USD | 5217.6601 | Nem | WAN eszközök - Gerinchálózati útválasztók | legalább 60 (hatvan), legfeljebb 120 (százhúsz) naptári nap | Önálló egységként csak konzultációt követően rendelhető
0102020201 | DKM0103HNET21 | NC55P-CRAG-5501TX | NCS 5500 Core and Aggregation Lic for NCS-5501-U 100G BW Upg | Cisco | Áru | Alaptermék |  | 1 | 1 | Nem | db | 12 | 120 |  | 27 | 724280 | USD | 2017.4942 | Nem | WAN eszközök - Gerinchálózati útválasztók | legalább 60 (hatvan), legfeljebb 120 (százhúsz) naptári nap | Önálló egységként csak konzultációt követően rendelhető
0102020201 | DKM0103HNET21 | NC55P-CRAG-5502SU | NCS 5500 Core and Agg Lic for NCS-NCS-5502-SE-U40/U100 | Cisco | Áru | Alaptermék |  | 1 | 1 | Nem | db | 12 | 120 |  | 27 | 28721479 | USD | 80004.1188 | Nem | WAN eszközök - Gerinchálózati útválasztók | legalább 60 (hatvan), legfeljebb 120 (százhúsz) naptári nap | Önálló egységként csak konzultációt követően rendelhető
0102020201 | DKM0103HNET21 | NC55P-CRAG-5502SX | NCS 5500 Core and Agg Lic for NCS-5502-SE-U40/U100 800G Upg | Cisco | Áru | Alaptermék |  | 1 | 1 | Nem | db | 12 | 120 |  | 27 | 7742312 | USD | 21566.3292 | Nem | WAN eszközök - Gerinchálózati útválasztók | legalább 60 (hatvan), legfeljebb 120 (százhúsz) naptári nap | Önálló egységként csak konzultációt követően rendelhető
0102020201 | DKM0103HNET21 | NC55P-CRAG-5502TU | NCS 5500 Core and Aggregation Lic for NCS-NCS-5502-U40/U100 | Cisco | Áru | Alaptermék |  | 1 | 1 | Nem | db | 12 | 120 |  | 27 | 16733383 | USD | 46611.0953 | Nem | WAN eszközök - Gerinchálózati útválasztók | legalább 60 (hatvan), legfeljebb 120 (százhúsz) naptári nap | Önálló egységként csak konzultációt követően rendelhető
0102020201 | DKM0103HNET21 | NC55P-CRAG-5502TX | NCS 5500 Core and Agg Lic for NCS-5502-U40/U100 800G Upg | Cisco | Áru | Alaptermék |  | 1 | 1 | Nem | db | 12 | 120 |  | 27 | 5744295 | USD | 16000.8231 | Nem | WAN eszközök - Gerinchálózati útválasztók | legalább 60 (hatvan), legfeljebb 120 (százhúsz) naptári nap | Önálló egységként csak konzultációt követően rendelhető
0102020201 | DKM0103HNET21 | NC55P-CRAGR-100S | NCS 5500 Core and Aggr Lic for NCS 5500 SE Per 100G BW | Cisco | Áru | Alaptermék |  | 1 | 1 | Nem | db | 12 | 120 |  | 27 | 1498512 | USD | 4174.1288 | Nem | WAN eszközök - Gerinchálózati útválasztók | legalább 60 (hatvan), legfeljebb 120 (százhúsz) naptári nap | Önálló egységként csak konzultációt követően rendelhető
0102020201 | DKM0103HNET21 | NC55P-CRAGR-100T | NCS 5500 Core and Aggr Lic for NCS 5500 Base Per 100G BW | Cisco | Áru | Alaptermék |  | 1 | 1 | Nem | db | 12 | 120 |  | 27 | 999008 | USD | 2782.7514 | Nem | WAN eszközök - Gerinchálózati útválasztók | legalább 60 (hatvan), legfeljebb 120 (százhúsz) naptári nap | Önálló egységként csak konzultációt követően rendelhető
0102020201 | DKM0103HNET21 | NC55P-CRAGR-1818T | NCS 5500 Core and Aggregation Lic for NC55-18H18F | Cisco | Áru | Alaptermék |  | 1 | 1 | Nem | db | 12 | 120 |  | 27 | 11988095 | USD | 33393.0236 | Nem | WAN eszközök - Gerinchálózati útválasztók | legalább 60 (hatvan), legfeljebb 120 (százhúsz) naptári nap | Önálló egységként csak konzultációt követően rendelhető
0102020201 | DKM0103HNET21 | NC55P-CRAGR-2412S | NCS 5500 Core and Aggregation Lic for NC55-24H12F-SE | Cisco | Áru | Alaptermék |  | 1 | 1 | Nem | db | 12 | 120 |  | 27 | 17482640 | USD | 48698.1613 | Nem | WAN eszközök - Gerinchálózati útválasztók | legalább 60 (hatvan), legfeljebb 120 (százhúsz) naptári nap | Önálló egységként csak konzultációt követően rendelhető
0102020201 | DKM0103HNET21 | NC55P-CRAGR-24HS | NCS 5500 Core and Aggregation Lic for NC55-24X100G-SE | Cisco | Áru | Alaptermék |  | 1 | 1 | Nem | db | 12 | 120 |  | 27 | 29970239 | USD | 83482.5589 | Nem | WAN eszközök - Gerinchálózati útválasztók | legalább 60 (hatvan), legfeljebb 120 (százhúsz) naptári nap | Önálló egységként csak konzultációt követően rendelhető
0102020201 | DKM0103HNET21 | NC55P-CRAGR-24HT | NCS 5500 Core and Aggregation Lic for NCS-55A1-24H | Cisco | Áru | Alaptermék |  | 1 | 1 | Nem | db | 12 | 120 |  | 27 | 19980160 | USD | 55655.0415 | Nem | WAN eszközök - Gerinchálózati útválasztók | legalább 60 (hatvan), legfeljebb 120 (százhúsz) naptári nap | Önálló egységként csak konzultációt követően rendelhető
0102020201 | DKM0103HNET21 | NC55P-CRAGR-36HS | NCS 5500 Core and Agg Lic for 36X100G-SE Line Card or Chas | Cisco | Áru | Alaptermék |  | 1 | 1 | Nem | db | 12 | 120 |  | 27 | 44955359 | USD | 125223.84 | Nem | WAN eszközök - Gerinchálózati útválasztók | legalább 60 (hatvan), legfeljebb 120 (százhúsz) naptári nap | Önálló egységként csak konzultációt követően rendelhető
0102020201 | DKM0103HNET21 | NC55P-CRAGR-36HSU | NCS 5500 Core & Agg Lic for NC55-36X100G-SE-U for 36X50G BW | Cisco | Áru | Alaptermék |  | 1 | 1 | Nem | db | 12 | 120 |  | 27 | 22477679 | USD | 62611.9184 | Nem | WAN eszközök - Gerinchálózati útválasztók | legalább 60 (hatvan), legfeljebb 120 (százhúsz) naptári nap | Önálló egységként csak konzultációt követően rendelhető
0102020201 | DKM0103HNET21 | NC55P-CRAGR-36HT | NCS 5500 Core and Agg Lic for NC55-36X100G & NC55-36X100G-S | Cisco | Áru | Alaptermék |  | 1 | 1 | Nem | db | 12 | 120 |  | 27 | 29970239 | USD | 83482.5589 | Nem | WAN eszközök - Gerinchálózati útválasztók | legalább 60 (hatvan), legfeljebb 120 (százhúsz) naptári nap | Önálló egységként csak konzultációt követően rendelhető
0102020201 | DKM0103HNET21 | NC55P-CRAGR-36HTU | NCS 5500 Core and Agg Lic for NC55-36X100G-U for 36X50G BW | Cisco | Áru | Alaptermék |  | 1 | 1 | Nem | db | 12 | 120 |  | 27 | 14985120 | USD | 41741.2811 | Nem | WAN eszközök - Gerinchálózati útválasztók | legalább 60 (hatvan), legfeljebb 120 (százhúsz) naptári nap | Önálló egységként csak konzultációt követően rendelhető
0102020201 | DKM0103HNET21 | NC55P-CRAGR-48QT | NCS 5500 Core and Agg Lic for 55A1-48Q6H chassis | Cisco | Áru | Alaptermék |  | 1 | 1 | Nem | db | 12 | 120 |  | 27 | 14985120 | USD | 41741.2811 | Nem | WAN eszközök - Gerinchálózati útválasztók | legalább 60 (hatvan), legfeljebb 120 (százhúsz) naptári nap | Önálló egységként csak konzultációt követően rendelhető
0102020201 | DKM0103HNET21 | NC55P-CRAGR-50S | NCS 5500 Core and Aggr Lic for NCS 5500 SE Per 50G BW | Cisco | Áru | Alaptermék |  | 1 | 1 | Nem | db | 12 | 120 |  | 27 | 749256 | USD | 2087.0627 | Nem | WAN eszközök - Gerinchálózati útválasztók | legalább 60 (hatvan), legfeljebb 120 (százhúsz) naptári nap | Önálló egységként csak konzultációt követően rendelhető
0102020201 | DKM0103HNET21 | NC55P-CRAGR-50T | NCS 5500 Core and Aggr Lic for NCS 5500 Base Per 50G BW | Cisco | Áru | Alaptermék |  | 1 | 1 | Nem | db | 12 | 120 |  | 27 | 499504 | USD | 1391.3774 | Nem | WAN eszközök - Gerinchálózati útválasztók | legalább 60 (hatvan), legfeljebb 120 (százhúsz) naptári nap | Önálló egységként csak konzultációt követően rendelhető
0102020201 | DKM0103HNET21 | NC55P-CRAGR-5501S | NCS 5500 Core and Aggregation Lic for NCS-5501-SE | Cisco | Áru | Alaptermék |  | 1 | 1 | Nem | db | 12 | 120 |  | 27 | 9990080 | USD | 27827.5207 | Nem | WAN eszközök - Gerinchálózati útválasztók | legalább 60 (hatvan), legfeljebb 120 (százhúsz) naptári nap | Önálló egységként csak konzultációt követően rendelhető
0102020201 | DKM0103HNET21 | NC55P-CRAGR-5501T | NCS 5500 Core and Aggregation Lic for NCS-5501 | Cisco | Áru | Alaptermék |  | 1 | 1 | Nem | db | 12 | 120 |  | 27 | 8991072 | USD | 25044.7693 | Nem | WAN eszközök - Gerinchálózati útválasztók | legalább 60 (hatvan), legfeljebb 120 (százhúsz) naptári nap | Önálló egységként csak konzultációt követően rendelhető
0102020201 | DKM0103HNET21 | NC55P-CRAGR-5502S | NCS 5500 Core and Aggregation Lic for NCS-5502-SE | Cisco | Áru | Alaptermék |  | 1 | 1 | Nem | db | 12 | 120 |  | 27 | 59940478 | USD | 166965.1211 | Nem | WAN eszközök - Gerinchálózati útválasztók | legalább 60 (hatvan), legfeljebb 120 (százhúsz) naptári nap | Önálló egységként csak konzultációt követően rendelhető
0102020201 | DKM0103HNET21 | NC55P-CRAGR-5502T | NCS 5500 Core and Aggregation Lic for NCS-5502 | Cisco | Áru | Alaptermék |  | 1 | 1 | Nem | db | 12 | 120 |  | 27 | 39960319 | USD | 111310.0797 | Nem | WAN eszközök - Gerinchálózati útválasztók | legalább 60 (hatvan), legfeljebb 120 (százhúsz) naptári nap | Önálló egységként csak konzultációt követően rendelhető
0102020201 | DKM0103HNET21 | NC55P-CRAGR-6DWMT | NCS 5500 Core and Aggregation Lic for NC55-6X200-DWDM-S | Cisco | Áru | Alaptermék |  | 1 | 1 | Nem | db | 12 | 120 |  | 27 | 9990080 | USD | 27827.5207 | Nem | WAN eszközök - Gerinchálózati útválasztók | legalább 60 (hatvan), legfeljebb 120 (százhúsz) naptári nap | Önálló egységként csak konzultációt követően rendelhető
0102020201 | DKM0103HNET21 | NC55P-CRAGR-96HT | NCS 5500 Core and Agg Lic for 96X100G in Base LC or Chassis | Cisco | Áru | Alaptermék |  | 1 | 1 | Nem | db | 12 | 120 |  | 27 | 79920637 | USD | 222620.1593 | Nem | WAN eszközök - Gerinchálózati útválasztók | legalább 60 (hatvan), legfeljebb 120 (százhúsz) naptári nap | Önálló egységként csak konzultációt követően rendelhető
0102020201 | DKM0103HNET21 | NC55P-CRAGR-A2MDS | NCS 5500 Core&Aggr Lic for NCS-55A2-SE/H (base chassis only) | Cisco | Áru | Alaptermék |  | 1 | 1 | Nem | db | 12 | 120 |  | 27 | 7992063 | USD | 22262.0146 | Nem | WAN eszközök - Gerinchálózati útválasztók | legalább 60 (hatvan), legfeljebb 120 (százhúsz) naptári nap | Önálló egységként csak konzultációt követően rendelhető
0102020201 | DKM0103HNET21 | NC55P-CRAGR-A2MDT | NCS 5500 Core and Aggr Lic for NCS-55A2-MOD/HD(base chassis) | Cisco | Áru | Alaptermék |  | 1 | 1 | Nem | db | 12 | 120 |  | 27 | 5244792 | USD | 14609.4491 | Nem | WAN eszközök - Gerinchálózati útválasztók | legalább 60 (hatvan), legfeljebb 120 (százhúsz) naptári nap | Önálló egységként csak konzultációt követően rendelhető
0102020201 | DKM0103HNET21 | NC55P-MSEC-100T | NCS 5500 MACsec Lic for NCS 5500 Base Per 100G Bandwidth | Cisco | Áru | Alaptermék |  | 1 | 1 | Nem | db | 12 | 120 |  | 27 | 624380 | USD | 1739.22 | Nem | WAN eszközök - Gerinchálózati útválasztók | legalább 60 (hatvan), legfeljebb 120 (százhúsz) naptári nap | Önálló egységként csak konzultációt követően rendelhető
0102020201 | DKM0103HNET21 | NC55P-MSEC-36HT | NCS 5500 MACsec Lic for 36X100G LC or Chassis | Cisco | Áru | Alaptermék |  | 1 | 1 | Nem | db | 12 | 120 |  | 27 | 18731400 | USD | 52176.6014 | Nem | WAN eszközök - Gerinchálózati útválasztók | legalább 60 (hatvan), legfeljebb 120 (százhúsz) naptári nap | Önálló egységként csak konzultációt követően rendelhető
0102020201 | DKM0103HNET21 | NC55P-MSEC-50T | NCS 5500 MACSec Lic for NCS 5500 Per 50G BW | Cisco | Áru | Alaptermék |  | 1 | 1 | Nem | db | 12 | 120 |  | 27 | 312189 | USD | 869.6084 | Nem | WAN eszközök - Gerinchálózati útválasztók | legalább 60 (hatvan), legfeljebb 120 (százhúsz) naptári nap | Önálló egységként csak konzultációt követően rendelhető
0102020201 | DKM0103HNET21 | NC55P-MSEC-55A2 | NCS 5500 MACsec Lic for NCS 55A2 fixed ports only (16) | Cisco | Áru | Alaptermék |  | 1 | 1 | Nem | db | 12 | 120 |  | 27 | 1998016 | USD | 5565.5028 | Nem | WAN eszközök - Gerinchálózati útválasztók | legalább 60 (hatvan), legfeljebb 120 (százhúsz) naptári nap | Önálló egységként csak konzultációt követően rendelhető
0102020201 | DKM0103HNET21 | NC55P-MSEC-6DWMT | NCS 5500 MACsec Lic for NC55-6X200-DWDM-S | Cisco | Áru | Alaptermék |  | 1 | 1 | Nem | db | 12 | 120 |  | 27 | 6243800 | USD | 17392.2005 | Nem | WAN eszközök - Gerinchálózati útválasztók | legalább 60 (hatvan), legfeljebb 120 (százhúsz) naptári nap | Önálló egységként csak konzultációt követően rendelhető
0102020201 | DKM0103HNET21 | NC55P-PEER-100S | NCS 5500 Peering Lic for NCS 5500 SE Per 100G Bandwidth | Cisco | Áru | Alaptermék |  | 1 | 1 | Nem | db | 12 | 120 |  | 27 | 1498512 | USD | 4174.1288 | Nem | WAN eszközök - Gerinchálózati útválasztók | legalább 60 (hatvan), legfeljebb 120 (százhúsz) naptári nap | Önálló egységként csak konzultációt követően rendelhető
0102020201 | DKM0103HNET21 | NC55P-PEER-100T | NCS 5500 Peering Lic for NCS 5500 Base Per 100G Bandwidth | Cisco | Áru | Alaptermék |  | 1 | 1 | Nem | db | 12 | 120 |  | 27 | 999008 | USD | 2782.7514 | Nem | WAN eszközök - Gerinchálózati útválasztók | legalább 60 (hatvan), legfeljebb 120 (százhúsz) naptári nap | Önálló egységként csak konzultációt követően rendelhető
0102020201 | DKM0103HNET21 | NC55P-PEER-1818T | NCS 5500 Peering Lic for NC55-18H18F | Cisco | Áru | Alaptermék |  | 1 | 1 | Nem | db | 12 | 120 |  | 27 | 11988095 | USD | 33393.0236 | Nem | WAN eszközök - Gerinchálózati útválasztók | legalább 60 (hatvan), legfeljebb 120 (százhúsz) naptári nap | Önálló egységként csak konzultációt követően rendelhető
0102020201 | DKM0103HNET21 | NC55P-PEER-2412S | NCS 5500 Peering Lic for NC55-24H12F-SE at 36x50G bandwidth | Cisco | Áru | Alaptermék |  | 1 | 1 | Nem | db | 12 | 120 |  | 27 | 17482640 | USD | 48698.1613 | Nem | WAN eszközök - Gerinchálózati útválasztók | legalább 60 (hatvan), legfeljebb 120 (százhúsz) naptári nap | Önálló egységként csak konzultációt követően rendelhető
0102020201 | DKM0103HNET21 | NC55P-PEER-24HS | NCS 5500 Peering Lic for NC55-24X100G-SE | Cisco | Áru | Alaptermék |  | 1 | 1 | Nem | db | 12 | 120 |  | 27 | 29970239 | USD | 83482.5589 | Nem | WAN eszközök - Gerinchálózati útválasztók | legalább 60 (hatvan), legfeljebb 120 (százhúsz) naptári nap | Önálló egységként csak konzultációt követően rendelhető
0102020201 | DKM0103HNET21 | NC55P-PEER-24HT | NCS 5500 Peering Lic for NCS-55A1-24H | Cisco | Áru | Alaptermék |  | 1 | 1 | Nem | db | 12 | 120 |  | 27 | 19980160 | USD | 55655.0415 | Nem | WAN eszközök - Gerinchálózati útválasztók | legalább 60 (hatvan), legfeljebb 120 (százhúsz) naptári nap | Önálló egységként csak konzultációt követően rendelhető
0102020201 | DKM0103HNET21 | NC55P-PEER-36HS | NCS 5500 Peering Lic for 36X100G-SE Line Card or Chassis | Cisco | Áru | Alaptermék |  | 1 | 1 | Nem | db | 12 | 120 |  | 27 | 44955359 | USD | 125223.84 | Nem | WAN eszközök - Gerinchálózati útválasztók | legalább 60 (hatvan), legfeljebb 120 (százhúsz) naptári nap | Önálló egységként csak konzultációt követően rendelhető
0102020201 | DKM0103HNET21 | NC55P-PEER-36HSU | NCS 5500 Peering Lic for NC55-36X100G-SE-U for 36X50G BW | Cisco | Áru | Alaptermék |  | 1 | 1 | Nem | db | 12 | 120 |  | 27 | 22477679 | USD | 62611.9184 | Nem | WAN eszközök - Gerinchálózati útválasztók | legalább 60 (hatvan), legfeljebb 120 (százhúsz) naptári nap | Önálló egységként csak konzultációt követően rendelhető
0102020201 | DKM0103HNET21 | NC55P-PEER-36HT | NCS 5500 Peering Lic for 36X100G Base LC or Chassis | Cisco | Áru | Alaptermék |  | 1 | 1 | Nem | db | 12 | 120 |  | 27 | 29970239 | USD | 83482.5589 | Nem | WAN eszközök - Gerinchálózati útválasztók | legalább 60 (hatvan), legfeljebb 120 (százhúsz) naptári nap | Önálló egységként csak konzultációt követően rendelhető
0102020201 | DKM0103HNET21 | NC55P-PEER-36HTU | NCS 5500 Peering Lic for NC55-36X100G-U for 36X50G Bandwidth | Cisco | Áru | Alaptermék |  | 1 | 1 | Nem | db | 12 | 120 |  | 27 | 14985120 | USD | 41741.2811 | Nem | WAN eszközök - Gerinchálózati útválasztók | legalább 60 (hatvan), legfeljebb 120 (százhúsz) naptári nap | Önálló egységként csak konzultációt követően rendelhető
0102020201 | DKM0103HNET21 | NC55P-PEER-48QT | NCS 5500 Peering Lic for 55A1-48Q6H | Cisco | Áru | Alaptermék |  | 1 | 1 | Nem | db | 12 | 120 |  | 27 | 14985120 | USD | 41741.2811 | Nem | WAN eszközök - Gerinchálózati útválasztók | legalább 60 (hatvan), legfeljebb 120 (százhúsz) naptári nap | Önálló egységként csak konzultációt követően rendelhető
0102020201 | DKM0103HNET21 | NC55P-PEER-50S | NCS 5500 Peering Lic for NCS 5500 SE Per 50G Bandwidth | Cisco | Áru | Alaptermék |  | 1 | 1 | Nem | db | 12 | 120 |  | 27 | 749256 | USD | 2087.0627 | Nem | WAN eszközök - Gerinchálózati útválasztók | legalább 60 (hatvan), legfeljebb 120 (százhúsz) naptári nap | Önálló egységként csak konzultációt követően rendelhető
0102020201 | DKM0103HNET21 | NC55P-PEER-50T | NCS 5500 Peering Lic for NCS 5500 Base Per 50G Bandwidth | Cisco | Áru | Alaptermék |  | 1 | 1 | Nem | db | 12 | 120 |  | 27 | 499504 | USD | 1391.3774 | Nem | WAN eszközök - Gerinchálózati útválasztók | legalább 60 (hatvan), legfeljebb 120 (százhúsz) naptári nap | Önálló egységként csak konzultációt követően rendelhető
0102020201 | DKM0103HNET21 | NC55P-PEER-5501S | NCS 5500 Peering Lic for NCS-5501-SE | Cisco | Áru | Alaptermék |  | 1 | 1 | Nem | db | 12 | 120 |  | 27 | 9990080 | USD | 27827.5207 | Nem | WAN eszközök - Gerinchálózati útválasztók | legalább 60 (hatvan), legfeljebb 120 (százhúsz) naptári nap | Önálló egységként csak konzultációt követően rendelhető
0102020201 | DKM0103HNET21 | NC55P-PEER-5501SU | NCS 5500 Peering Lic for NCS-5501-SE-U | Cisco | Áru | Alaptermék |  | 1 | 1 | Nem | db | 12 | 120 |  | 27 | 3496528 | USD | 9739.6316 | Nem | WAN eszközök - Gerinchálózati útválasztók | legalább 60 (hatvan), legfeljebb 120 (százhúsz) naptári nap | Önálló egységként csak konzultációt követően rendelhető
0102020201 | DKM0103HNET21 | NC55P-PEER-5501SX | NCS 5500 Peering Lic for NCS-5501-SE-U 80G/100G BW Upg | Cisco | Áru | Alaptermék |  | 1 | 1 | Nem | db | 12 | 120 |  | 27 | 811694 | USD | 2260.9857 | Nem | WAN eszközök - Gerinchálózati útválasztók | legalább 60 (hatvan), legfeljebb 120 (százhúsz) naptári nap | Önálló egységként csak konzultációt követően rendelhető
0102020201 | DKM0103HNET21 | NC55P-PEER-5501T | NCS 5500 Peering Lic for NCS-5501 | Cisco | Áru | Alaptermék |  | 1 | 1 | Nem | db | 12 | 120 |  | 27 | 8991072 | USD | 25044.7693 | Nem | WAN eszközök - Gerinchálózati útválasztók | legalább 60 (hatvan), legfeljebb 120 (százhúsz) naptári nap | Önálló egységként csak konzultációt követően rendelhető
0102020201 | DKM0103HNET21 | NC55P-PEER-5501TU | NCS 5500 Peering Lic for NCS-5501-U | Cisco | Áru | Alaptermék |  | 1 | 1 | Nem | db | 12 | 120 |  | 27 | 1873140 | USD | 5217.6601 | Nem | WAN eszközök - Gerinchálózati útválasztók | legalább 60 (hatvan), legfeljebb 120 (százhúsz) naptári nap | Önálló egységként csak konzultációt követően rendelhető
0102020201 | DKM0103HNET21 | NC55P-PEER-5501TX | NCS 5500 Peering Lic for NCS-5501-U 100G BW Upg | Cisco | Áru | Alaptermék |  | 1 | 1 | Nem | db | 12 | 120 |  | 27 | 724280 | USD | 2017.4942 | Nem | WAN eszközök - Gerinchálózati útválasztók | legalább 60 (hatvan), legfeljebb 120 (százhúsz) naptári nap | Önálló egységként csak konzultációt követően rendelhető
0102020201 | DKM0103HNET21 | NC55P-PEER-5502S | NCS 5500 Peering Lic for NCS-5502-SE | Cisco | Áru | Alaptermék |  | 1 | 1 | Nem | db | 12 | 120 |  | 27 | 59940478 | USD | 166965.1211 | Nem | WAN eszközök - Gerinchálózati útválasztók | legalább 60 (hatvan), legfeljebb 120 (százhúsz) naptári nap | Önálló egységként csak konzultációt követően rendelhető
0102020201 | DKM0103HNET21 | NC55P-PEER-5502SU | NCS 5500 Peering Lic for NCS-NCS-5502-SE-U40/U100 | Cisco | Áru | Alaptermék |  | 1 | 1 | Nem | db | 12 | 120 |  | 27 | 28721479 | USD | 80004.1188 | Nem | WAN eszközök - Gerinchálózati útválasztók | legalább 60 (hatvan), legfeljebb 120 (százhúsz) naptári nap | Önálló egységként csak konzultációt követően rendelhető
0102020201 | DKM0103HNET21 | NC55P-PEER-5502SX | NCS 5500 Peering Lic for NCS-5502-SE-U40/U100 800G Upg | Cisco | Áru | Alaptermék |  | 1 | 1 | Nem | db | 12 | 120 |  | 27 | 7742312 | USD | 21566.3292 | Nem | WAN eszközök - Gerinchálózati útválasztók | legalább 60 (hatvan), legfeljebb 120 (százhúsz) naptári nap | Önálló egységként csak konzultációt követően rendelhető
0102020201 | DKM0103HNET21 | NC55P-PEER-5502T | NCS 5500 Peering Lic for NCS-5502 | Cisco | Áru | Alaptermék |  | 1 | 1 | Nem | db | 12 | 120 |  | 27 | 39960319 | USD | 111310.0797 | Nem | WAN eszközök - Gerinchálózati útválasztók | legalább 60 (hatvan), legfeljebb 120 (százhúsz) naptári nap | Önálló egységként csak konzultációt követően rendelhető
0102020201 | DKM0103HNET21 | NC55P-PEER-5502TU | NCS 5500 Peering Lic for NCS-NCS-5502-U40/U100 | Cisco | Áru | Alaptermék |  | 1 | 1 | Nem | db | 12 | 120 |  | 27 | 16733383 | USD | 46611.0953 | Nem | WAN eszközök - Gerinchálózati útválasztók | legalább 60 (hatvan), legfeljebb 120 (százhúsz) naptári nap | Önálló egységként csak konzultációt követően rendelhető
0102020201 | DKM0103HNET21 | NC55P-PEER-5502TX | NCS 5500 Peering Lic for NCS-5502-U40/U100 800G Upg | Cisco | Áru | Alaptermék |  | 1 | 1 | Nem | db | 12 | 120 |  | 27 | 5744295 | USD | 16000.8231 | Nem | WAN eszközök - Gerinchálózati útválasztók | legalább 60 (hatvan), legfeljebb 120 (százhúsz) naptári nap | Önálló egységként csak konzultációt követően rendelhető
0102020201 | DKM0103HNET21 | NC55P-PEER-6DWMT | NCS 5500 Peering Lic for NC55-6X200-DWDM-S | Cisco | Áru | Alaptermék |  | 1 | 1 | Nem | db | 12 | 120 |  | 27 | 9990080 | USD | 27827.5207 | Nem | WAN eszközök - Gerinchálózati útválasztók | legalább 60 (hatvan), legfeljebb 120 (százhúsz) naptári nap | Önálló egységként csak konzultációt követően rendelhető
0102020201 | DKM0103HNET21 | NC55P-PEER-96HT | NCS 5500 Peering Lic for 96X100G in Base LC or Chassis | Cisco | Áru | Alaptermék |  | 1 | 1 | Nem | db | 12 | 120 |  | 27 | 79920637 | USD | 222620.1593 | Nem | WAN eszközök - Gerinchálózati útválasztók | legalább 60 (hatvan), legfeljebb 120 (százhúsz) naptári nap | Önálló egységként csak konzultációt követően rendelhető
0102020201 | DKM0103HNET21 | NC55P-PEER-A2MDS | NCS 5500 Peering Lic for NCS55A2-MOD-SE/H(base chassis only) | Cisco | Áru | Alaptermék |  | 1 | 1 | Nem | db | 12 | 120 |  | 27 | 7992063 | USD | 22262.0146 | Nem | WAN eszközök - Gerinchálózati útválasztók | legalább 60 (hatvan), legfeljebb 120 (százhúsz) naptári nap | Önálló egységként csak konzultációt követően rendelhető
0102020201 | DKM0103HNET21 | NC55P-PEER-A2MDT | NCS 5500 Peering Lic for NCS-55A2-MOD/HD (base chassis only) | Cisco | Áru | Alaptermék |  | 1 | 1 | Nem | db | 12 | 120 |  | 27 | 5244792 | USD | 14609.4491 | Nem | WAN eszközök - Gerinchálózati útválasztók | legalább 60 (hatvan), legfeljebb 120 (százhúsz) naptári nap | Önálló egységként csak konzultációt követően rendelhető
0102020201 | DKM0103HNET21 | NC55P-TIMING-F | NCS 5500 Timing and Mobility Lic for Fixed Chassis | Cisco | Áru | Alaptermék |  | 1 | 1 | Nem | db | 12 | 120 |  | 27 | 2247768 | USD | 6261.1915 | Nem | WAN eszközök - Gerinchálózati útválasztók | legalább 60 (hatvan), legfeljebb 120 (százhúsz) naptári nap | Önálló egységként csak konzultációt követően rendelhető
0102020201 | DKM0103HNET21 | NC55P-TIMING-M | NCS 5500 Timing and Mobility Lic for Modular Chassis | Cisco | Áru | Alaptermék |  | 1 | 1 | Nem | db | 12 | 120 |  | 27 | 3746280 | USD | 10435.3203 | Nem | WAN eszközök - Gerinchálózati útválasztók | legalább 60 (hatvan), legfeljebb 120 (százhúsz) naptári nap | Önálló egységként csak konzultációt követően rendelhető
0102020201 | DKM0103HNET21 | NC55-PWR-3KW-AC | NCS 5500 AC 3KW Power Supply | Cisco | Áru | Alaptermék |  | 1 | 1 | Nem | db | 12 | 120 |  | 27 | 678510 | USD | 1890 | Nem | WAN eszközök - Gerinchálózati útválasztók | legalább 60 (hatvan), legfeljebb 120 (százhúsz) naptári nap | Önálló egységként csak konzultációt követően rendelhető
0102020201 | DKM0103HNET21 | NC55-PWR-3KW-DC | NCS 5500 DC 3KW Power Supply | Cisco | Áru | Alaptermék |  | 1 | 1 | Nem | db | 12 | 120 |  | 27 | 678510 | USD | 1890 | Nem | WAN eszközök - Gerinchálózati útválasztók | legalább 60 (hatvan), legfeljebb 120 (százhúsz) naptári nap | Önálló egységként csak konzultációt követően rendelhető
0102020201 | DKM0103HNET21 | NC55-RP2-E | NCS 5500 Route Processor with SyncE, enhanced timing | Cisco | Áru | Alaptermék |  | 1 | 1 | Nem | db | 12 | 120 |  | 27 | 7404128 | USD | 20624.3113 | Nem | WAN eszközök - Gerinchálózati útválasztók | legalább 60 (hatvan), legfeljebb 120 (százhúsz) naptári nap | Önálló egységként csak konzultációt követően rendelhető
0102020201 | DKM0103HNET21 | NC55-RP-E | NCS 5500 Route Processor with SyncE | Cisco | Áru | Alaptermék |  | 1 | 1 | Nem | db | 12 | 120 |  | 27 | 4936084 | USD | 13749.5387 | Nem | WAN eszközök - Gerinchálózati útválasztók | legalább 60 (hatvan), legfeljebb 120 (százhúsz) naptári nap | Önálló egységként csak konzultációt követően rendelhető
0102020201 | DKM0103HNET21 | NC57-18D12TH-SB | NCS 5500 18x400G or 30x200G Combo Scale Line Card | Cisco | Áru | Alaptermék |  | 1 | 1 | Nem | db | 12 | 120 |  | 27 | 177699054 | USD | 494983.4384 | Nem | WAN eszközök - Gerinchálózati útválasztók | legalább 60 (hatvan), legfeljebb 120 (százhúsz) naptári nap | Önálló egységként csak konzultációt követően rendelhető
0102020201 | DKM0103HNET21 | NC-57-18DD-SE | NCS 5500 18x400G or 30x200G Combo Scale Line Card | Cisco | Áru | Alaptermék |  | 1 | 1 | Nem | db | 12 | 120 |  | 27 | 178760244 | USD | 497939.3993 | Nem | WAN eszközök - Gerinchálózati útválasztók | legalább 60 (hatvan), legfeljebb 120 (százhúsz) naptári nap | Önálló egységként csak konzultációt követően rendelhető
0102020201 | DKM0103HNET21 | NC-57-24DD | NCS 5500 24x400G Base Line Card | Cisco | Áru | Alaptermék |  | 1 | 1 | Nem | db | 12 | 120 |  | 27 | 119173496 | USD | 331959.5984 | Nem | WAN eszközök - Gerinchálózati útválasztók | legalább 60 (hatvan), legfeljebb 120 (százhúsz) naptári nap | Önálló egységként csak konzultációt követően rendelhető
0102020201 | DKM0103HNET21 | NC57-24X400G-BA | NCS 5500 24x400G Base Line Card | Cisco | Áru | Alaptermék |  | 1 | 1 | Nem | db | 12 | 120 |  | 27 | 148082546 | USD | 412486.1998 | Nem | WAN eszközök - Gerinchálózati útválasztók | legalább 60 (hatvan), legfeljebb 120 (százhúsz) naptári nap | Önálló egységként csak konzultációt követően rendelhető
0102020201 | DKM0103HNET21 | NCS540-FLTR-FW | NCS 540 Filter Port-Side Intake | Cisco | Áru | Alaptermék |  | 1 | 1 | Nem | db | 12 | 120 |  | 27 | 904680 | USD | 2520 | Nem | WAN eszközök - Gerinchálózati útválasztók | legalább 60 (hatvan), legfeljebb 120 (százhúsz) naptári nap | Önálló egységként csak konzultációt követően rendelhető
0102020201 | DKM0103HNET21 | NCS-5501 | NCS5501 Fixed 48x10G and 6x100G chassis | Cisco | Áru | Alaptermék |  | 1 | 1 | Nem | db | 12 | 120 |  | 27 | 26654859 | USD | 74247.5174 | Nem | WAN eszközök - Gerinchálózati útválasztók | legalább 60 (hatvan), legfeljebb 120 (százhúsz) naptári nap | Önálló egységként csak konzultációt követően rendelhető
0102020201 | DKM0103HNET21 | NCS-5501-AGG-LIC | NCS 5500 Agg Lic for NC5501 | Cisco | Áru | Alaptermék |  | 1 | 1 | Nem | db | 12 | 120 |  | 27 | 3702063 | USD | 10312.154 | Nem | WAN eszközök - Gerinchálózati útválasztók | legalább 60 (hatvan), legfeljebb 120 (százhúsz) naptári nap | Önálló egységként csak konzultációt követően rendelhető
0102020201 | DKM0103HNET21 | NCS-5501-SE | NCS5501 - 40x10G and 4x100G Scale Chassis | Cisco | Áru | Alaptermék |  | 1 | 1 | Nem | db | 12 | 120 |  | 27 | 29616509 | USD | 82497.2386 | Nem | WAN eszközök - Gerinchálózati útválasztók | legalább 60 (hatvan), legfeljebb 120 (százhúsz) naptári nap | Önálló egységként csak konzultációt követően rendelhető
0102020201 | DKM0103HNET21 | NCS-5501-SE-SYS | NCS-5501 SE HW Flexible Consumption (need Smart Licensing) | Cisco | Áru | Alaptermék |  | 1 | 1 | Nem | db | 12 | 120 |  | 27 | 16782689 | USD | 46748.4368 | Nem | WAN eszközök - Gerinchálózati útválasztók | legalább 60 (hatvan), legfeljebb 120 (százhúsz) naptári nap | Önálló egységként csak konzultációt követően rendelhető
0102020201 | DKM0103HNET21 | NCS-5501-SYS | NCS-5501 Base HW Flexible Consumption (need Smart Licensing) | Cisco | Áru | Alaptermék |  | 1 | 1 | Nem | db | 12 | 120 |  | 27 | 13574233 | USD | 37811.2346 | Nem | WAN eszközök - Gerinchálózati útválasztók | legalább 60 (hatvan), legfeljebb 120 (százhúsz) naptári nap | Önálló egységként csak konzultációt követően rendelhető
0102020201 | DKM0103HNET21 | NCS-5502 | NCS5502 Fixed 48x100G chassis | Cisco | Áru | Alaptermék |  | 1 | 1 | Nem | db | 12 | 120 |  | 27 | 118466037 | USD | 329988.9612 | Nem | WAN eszközök - Gerinchálózati útválasztók | legalább 60 (hatvan), legfeljebb 120 (százhúsz) naptári nap | Önálló egységként csak konzultációt követően rendelhető
0102020201 | DKM0103HNET21 | NCS-5502-SE | NCS 5502 - 48x100G Scale Chassis | Cisco | Áru | Alaptermék |  | 1 | 1 | Nem | db | 12 | 120 |  | 27 | 177699054 | USD | 494983.4384 | Nem | WAN eszközök - Gerinchálózati útválasztók | legalább 60 (hatvan), legfeljebb 120 (százhúsz) naptári nap | Önálló egységként csak konzultációt követően rendelhető
0102020201 | DKM0103HNET21 | NCS-5502-SE-SYS | NCS-5502 SE HW Flexible Consumption (Need Smart Licensing) | Cisco | Áru | Alaptermék |  | 1 | 1 | Nem | db | 12 | 120 |  | 27 | 101297472 | USD | 282165.6588 | Nem | WAN eszközök - Gerinchálózati útválasztók | legalább 60 (hatvan), legfeljebb 120 (százhúsz) naptári nap | Önálló egységként csak konzultációt követően rendelhető
0102020201 | DKM0103HNET21 | NCS-5502-SYS | NCS-5502 Base HW Flexible Consumption (need Smart Licensing) | Cisco | Áru | Alaptermék |  | 1 | 1 | Nem | db | 12 | 120 |  | 27 | 59233019 | USD | 164994.4806 | Nem | WAN eszközök - Gerinchálózati útválasztók | legalább 60 (hatvan), legfeljebb 120 (százhúsz) naptári nap | Önálló egységként csak konzultációt követően rendelhető
0102020201 | DKM0103HNET21 | NCS-5504 | NCS 5500 4 Slot Single Chassis | Cisco | Áru | Alaptermék |  | 1 | 1 | Nem | db | 12 | 120 |  | 27 | 3331857 | USD | 9280.9393 | Nem | WAN eszközök - Gerinchálózati útválasztók | legalább 60 (hatvan), legfeljebb 120 (százhúsz) naptári nap | Önálló egységként csak konzultációt követően rendelhető
0102020201 | DKM0103HNET21 | NCS-5504-SYS | NCS-5504 Base HW Flexible Consumption (Need Smart Licensing) | Cisco | Áru | Alaptermék |  | 1 | 1 | Nem | db | 12 | 120 |  | 27 | 3331857 | USD | 9280.9393 | Nem | WAN eszközök - Gerinchálózati útválasztók | legalább 60 (hatvan), legfeljebb 120 (százhúsz) naptári nap | Önálló egységként csak konzultációt követően rendelhető
0102020201 | DKM0103HNET21 | NCS-5508 | NCS5500 8 Slot Single Chassis | Cisco | Áru | Alaptermék |  | 1 | 1 | Nem | db | 12 | 120 |  | 27 | 3702063 | USD | 10312.154 | Nem | WAN eszközök - Gerinchálózati útválasztók | legalább 60 (hatvan), legfeljebb 120 (százhúsz) naptári nap | Önálló egységként csak konzultációt követően rendelhető
0102020201 | DKM0103HNET21 | NCS-5508-SYS | NCS-5508 Base HW Flexible Consumption (Need Smart Licensing) | Cisco | Áru | Alaptermék |  | 1 | 1 | Nem | db | 12 | 120 |  | 27 | 3702063 | USD | 10312.154 | Nem | WAN eszközök - Gerinchálózati útválasztók | legalább 60 (hatvan), legfeljebb 120 (százhúsz) naptári nap | Önálló egységként csak konzultációt követően rendelhető
0102020201 | DKM0103HNET21 | NCS-5516 | NCS5500 16 Slot Configured Chassis | Cisco | Áru | Alaptermék |  | 1 | 1 | Nem | db | 12 | 120 |  | 27 | 6170107 | USD | 17186.9267 | Nem | WAN eszközök - Gerinchálózati útválasztók | legalább 60 (hatvan), legfeljebb 120 (százhúsz) naptári nap | Önálló egységként csak konzultációt követően rendelhető
0102020201 | DKM0103HNET21 | NCS-5516-SYS | NCS-5516 Base HW Flexible Consumption Need Smart Licensing | Cisco | Áru | Alaptermék |  | 1 | 1 | Nem | db | 12 | 120 |  | 27 | 6170107 | USD | 17186.9267 | Nem | WAN eszközök - Gerinchálózati útválasztók | legalább 60 (hatvan), legfeljebb 120 (százhúsz) naptári nap | Önálló egységként csak konzultációt követően rendelhető
0102020201 | DKM0103HNET21 | NCS-55A1-24H-B | NCS55A1 Fixed 24x100G chassis bundle | Cisco | Áru | Alaptermék |  | 1 | 1 | Nem | db | 12 | 120 |  | 27 | 59233019 | USD | 164994.4806 | Nem | WAN eszközök - Gerinchálózati útválasztók | legalább 60 (hatvan), legfeljebb 120 (százhúsz) naptári nap | Önálló egységként csak konzultációt követően rendelhető
0102020201 | DKM0103HNET21 | NCS-55A1-24H-SYS | NCS-55A1-24H Base HW Flexible Consumption Need Smart Lic | Cisco | Áru | Alaptermék |  | 1 | 1 | Nem | db | 12 | 120 |  | 27 | 29616509 | USD | 82497.2386 | Nem | WAN eszközök - Gerinchálózati útválasztók | legalább 60 (hatvan), legfeljebb 120 (százhúsz) naptári nap | Önálló egységként csak konzultációt követően rendelhető
0102020201 | DKM0103HNET21 | NCS-55A1-24Q6H-S | NCS55A1 Fixed 24X1/10G, 24X10/25G and 6x100G chassis | Cisco | Áru | Alaptermék |  | 1 | 1 | Nem | db | 12 | 120 |  | 27 | 29616509 | USD | 82497.2386 | Nem | WAN eszközök - Gerinchálózati útválasztók | legalább 60 (hatvan), legfeljebb 120 (százhúsz) naptári nap | Önálló egységként csak konzultációt követően rendelhető
0102020201 | DKM0103HNET21 | NCS-55A1-24Q6H-SS | NCS55A1 Fixed 24X1/10G,24X10/25G, 6x100G chassis with MACSec | Cisco | Áru | Alaptermék |  | 1 | 1 | Nem | db | 12 | 120 |  | 27 | 29616509 | USD | 82497.2386 | Nem | WAN eszközök - Gerinchálózati útválasztók | legalább 60 (hatvan), legfeljebb 120 (százhúsz) naptári nap | Önálló egységként csak konzultációt követően rendelhető
0102020201 | DKM0103HNET21 | NCS-55A1-24Q6-SYS | NCS55A1 Fixed Base HW Flexible Consumption Need Smart Lic | Cisco | Áru | Alaptermék |  | 1 | 1 | Nem | db | 12 | 120 |  | 27 | 14896687 | USD | 41494.9486 | Nem | WAN eszközök - Gerinchálózati útválasztók | legalább 60 (hatvan), legfeljebb 120 (százhúsz) naptári nap | Önálló egységként csak konzultációt követően rendelhető
0102020201 | DKM0103HNET21 | NCS-55A1-24QX-SYS | NCS55A1 Fixed MACSEC HW Flexible Consumption Need Smart Lic | Cisco | Áru | Alaptermék |  | 1 | 1 | Nem | db | 12 | 120 |  | 27 | 16138077 | USD | 44952.8609 | Nem | WAN eszközök - Gerinchálózati útválasztók | legalább 60 (hatvan), legfeljebb 120 (százhúsz) naptári nap | Önálló egységként csak konzultációt követően rendelhető
0102020201 | DKM0103HNET21 | NCS-55A1-36H-B | NCS55A1 Fixed 36x100G Base chassis bundle | Cisco | Áru | Alaptermék |  | 1 | 1 | Nem | db | 12 | 120 |  | 27 | 88849527 | USD | 247491.7192 | Nem | WAN eszközök - Gerinchálózati útválasztók | legalább 60 (hatvan), legfeljebb 120 (százhúsz) naptári nap | Önálló egységként csak konzultációt követően rendelhető
0102020201 | DKM0103HNET21 | NCS-55A1-36H-SE-B | NCS55A1 Fixed 36x100G Scale chassis bundle | Cisco | Áru | Alaptermék |  | 1 | 1 | Nem | db | 12 | 120 |  | 27 | 133274291 | USD | 371237.5805 | Nem | WAN eszközök - Gerinchálózati útválasztók | legalább 60 (hatvan), legfeljebb 120 (százhúsz) naptári nap | Önálló egységként csak konzultációt követően rendelhető
0102020201 | DKM0103HNET21 | NCS-55A1-36HS-SYS | NCS-55A1-36H Scale HW Flexible Consumption Need Smart Lic | Cisco | Áru | Alaptermék |  | 1 | 1 | Nem | db | 12 | 120 |  | 27 | 75522098 | USD | 210367.9622 | Nem | WAN eszközök - Gerinchálózati útválasztók | legalább 60 (hatvan), legfeljebb 120 (százhúsz) naptári nap | Önálló egységként csak konzultációt követően rendelhető
0102020201 | DKM0103HNET21 | NCS-55A1-36H-SYS | NCS-55A1-36H Base HW Flexible Consumption Need Smart Lic | Cisco | Áru | Alaptermék |  | 1 | 1 | Nem | db | 12 | 120 |  | 27 | 44424764 | USD | 123745.8613 | Nem | WAN eszközök - Gerinchálózati útválasztók | legalább 60 (hatvan), legfeljebb 120 (százhúsz) naptári nap | Önálló egységként csak konzultációt követően rendelhető
0102020201 | DKM0103HNET21 | NCS-55A1-48Q6H | NCS 55A1 48x25G + 6 x 100G Fixed Chassis | Cisco | Áru | Alaptermék |  | 1 | 1 | Nem | db | 12 | 120 |  | 27 | 44424764 | USD | 123745.8613 | Nem | WAN eszközök - Gerinchálózati útválasztók | legalább 60 (hatvan), legfeljebb 120 (százhúsz) naptári nap | Önálló egységként csak konzultációt követően rendelhető
0102020201 | DKM0103HNET21 | NCS-55A1-48Q6-SYS | NCS-55A1 48x25+6x100G Base HW FCM min 7 licenses + SL | Cisco | Áru | Alaptermék |  | 1 | 1 | Nem | db | 12 | 120 |  | 27 | 22345031 | USD | 62242.4262 | Nem | WAN eszközök - Gerinchálózati útválasztók | legalább 60 (hatvan), legfeljebb 120 (százhúsz) naptári nap | Önálló egységként csak konzultációt követően rendelhető
0102020201 | DKM0103HNET21 | NCS-55A2-MOD-HD-S | NCS55A2 - Fixed 24X10G + 16X25G & MPA Temp-hardened Chassis | Cisco | Áru | Alaptermék |  | 1 | 1 | Nem | db | 12 | 120 |  | 27 | 23446403 | USD | 65310.3153 | Nem | WAN eszközök - Gerinchálózati útválasztók | legalább 60 (hatvan), legfeljebb 120 (százhúsz) naptári nap | Önálló egységként csak konzultációt követően rendelhető
0102020201 | DKM0103HNET21 | NCS-55A2-MODH-SYS | 24X10G+16X25G temp hard Flexible Consumption Need Smart Lic | Cisco | Áru | Alaptermék |  | 1 | 1 | Nem | db | 12 | 120 |  | 27 | 14808254 | USD | 41248.6193 | Nem | WAN eszközök - Gerinchálózati útválasztók | legalább 60 (hatvan), legfeljebb 120 (százhúsz) naptári nap | Önálló egységként csak konzultációt követően rendelhető
0102020201 | DKM0103HNET21 | NCS-55A2-MOD-HX-S | NCS55A2 - Fixed 24X10G+16X25G & MPA Conformal Coated Chassis | Cisco | Áru | Alaptermék |  | 1 | 1 | Nem | db | 12 | 120 |  | 27 | 25914445 | USD | 72185.0846 | Nem | WAN eszközök - Gerinchálózati útválasztók | legalább 60 (hatvan), legfeljebb 120 (százhúsz) naptári nap | Önálló egységként csak konzultációt követően rendelhető
0102020201 | DKM0103HNET21 | NCS-55A2-MOD-S | NCS55A2 - Fixed 24X10G + 16X25G & MPA Chassis | Cisco | Áru | Alaptermék |  | 1 | 1 | Nem | db | 12 | 120 |  | 27 | 16042275 | USD | 44686.004 | Nem | WAN eszközök - Gerinchálózati útválasztók | legalább 60 (hatvan), legfeljebb 120 (százhúsz) naptári nap | Önálló egységként csak konzultációt követően rendelhető
0102020201 | DKM0103HNET21 | NCS-55A2-MOD-SE-S | NCS55A2 - Fixed 24X10G + 16X25G & MPA Scale Chassis | Cisco | Áru | Alaptermék |  | 1 | 1 | Nem | db | 12 | 120 |  | 27 | 27148466 | USD | 75622.4693 | Nem | WAN eszközök - Gerinchálózati útválasztók | legalább 60 (hatvan), legfeljebb 120 (százhúsz) naptári nap | Önálló egységként csak konzultációt követően rendelhető
0102020201 | DKM0103HNET21 | NCS-55A2MODSH-BDL | NCS55A2-Fixed 24X10G+16X25G & MPA TempHardened Scale Chassis | Cisco | Áru | Alaptermék |  | 1 | 1 | Nem | db | 12 | 120 |  | 27 | 38483108 | USD | 107195.2871 | Nem | WAN eszközök - Gerinchálózati útválasztók | legalább 60 (hatvan), legfeljebb 120 (százhúsz) naptári nap | Önálló egységként csak konzultációt követően rendelhető
0102020201 | DKM0103HNET21 | NCS-55A2MODSH-SYS | 24X10G+16X25G 55A2-SE CC Flexible Consumption Need Smart Lic | Cisco | Áru | Alaptermék |  | 1 | 1 | Nem | db | 12 | 120 |  | 27 | 31034765 | USD | 86447.8128 | Nem | WAN eszközök - Gerinchálózati útválasztók | legalább 60 (hatvan), legfeljebb 120 (százhúsz) naptári nap | Önálló egységként csak konzultációt követően rendelhető
0102020201 | DKM0103HNET21 | NCS-55A2-MODS-SYS | 24X10G+16X25G 55A2 SE Flexible Consumption Need Smart Lic | Cisco | Áru | Alaptermék |  | 1 | 1 | Nem | db | 12 | 120 |  | 27 | 19862250 | USD | 55326.6014 | Nem | WAN eszközök - Gerinchálózati útválasztók | legalább 60 (hatvan), legfeljebb 120 (százhúsz) naptári nap | Önálló egységként csak konzultációt követően rendelhető
0102020201 | DKM0103HNET21 | NCS-55A2-MOD-SYS | 24X10G + 16X25G Flexible Consumption Need Smart Lic | Cisco | Áru | Alaptermék |  | 1 | 1 | Nem | db | 12 | 120 |  | 27 | 8689734 | USD | 24205.3867 | Nem | WAN eszközök - Gerinchálózati útválasztók | legalább 60 (hatvan), legfeljebb 120 (százhúsz) naptári nap | Önálló egységként csak konzultációt követően rendelhető
0102020201 | DKM0103HNET21 | NCS-55A2-MODX-SYS | 24X10G+16X25G CC Flexible Consumption Need Smart Lic | Cisco | Áru | Alaptermék |  | 1 | 1 | Nem | db | 12 | 120 |  | 27 | 17379469 | USD | 48410.7766 | Nem | WAN eszközök - Gerinchálózati útválasztók | legalább 60 (hatvan), legfeljebb 120 (százhúsz) naptári nap | Önálló egységként csak konzultációt követően rendelhető
0102020201 | DKM0103HNET21 | NCS55A2-SW-BNDL | NCS 55A2 Chasis Software Bundle | Cisco | Áru | Alaptermék |  | 1 | 1 | Nem | db | 12 | 120 |  | 27 | 32276155 | USD | 89905.7252 | Nem | WAN eszközök - Gerinchálózati útválasztók | legalább 60 (hatvan), legfeljebb 120 (százhúsz) naptári nap | Önálló egységként csak konzultációt követően rendelhető
0102010102 | DKM0103HNET21 | NCS-FAB-OPT | Bundle of 96 CXP-100G-SR12 | Cisco | Áru | Alaptermék |  | 1 | 1 | Nem | db | 12 | 120 |  | 27 | 165733867 | USD | 461654.225 | Nem | LAN aktív eszközök - Adatközponti switch-ek | legalább 60 (hatvan), legfeljebb 120 (százhúsz) naptári nap | Önálló egységként csak konzultációt követően rendelhető
0102010102 | DKM0103HNET21 | NDB-FX-SWT-K9 | Tap/SPAN Agg lic for 1 Cisco Nexus Fixed Switch | Cisco | Áru | Alaptermék |  | 1 | 1 | Nem | db | 12 | 120 |  | 27 | 752730 | USD | 2096.7408 | Nem | LAN aktív eszközök - Adatközponti switch-ek | legalább 60 (hatvan), legfeljebb 120 (százhúsz) naptári nap | Önálló egységként csak konzultációt követően rendelhető
0102010102 | DKM0103HNET21 | NDB-MODL-SWT-K9 | Tap/SPAN Agg lic for 1 Cisco Nexus 9508/9516 switch | Cisco | Áru | Alaptermék |  | 1 | 1 | Nem | db | 12 | 120 |  | 27 | 5257397 | USD | 14644.5602 | Nem | LAN aktív eszközök - Adatközponti switch-ek | legalább 60 (hatvan), legfeljebb 120 (százhúsz) naptári nap | Önálló egységként csak konzultációt követően rendelhető
0102010102 | DKM0103HNET21 | NDB-MODM-SWT-K9 | Tap/SPAN Agg lic for 1 Cisco Nexus 9504 switch | Cisco | Áru | Alaptermék |  | 1 | 1 | Nem | db | 12 | 120 |  | 27 | 2632091 | USD | 7331.7292 | Nem | LAN aktív eszközök - Adatközponti switch-ek | legalább 60 (hatvan), legfeljebb 120 (százhúsz) naptári nap | Önálló egységként csak konzultációt követően rendelhető
0102010102 | DKM0103HNET21 | NIA-FXD-1Y | Network Insights Advisor for fixed, APIC or DCNM, 1Y | Cisco | Áru | Alaptermék |  | 1 | 1 | Nem | db | 12 | 120 |  | 27 | 615408 | USD | 1714.2283 | Nem | LAN aktív eszközök - Adatközponti switch-ek | legalább 60 (hatvan), legfeljebb 120 (százhúsz) naptári nap | Önálló egységként csak konzultációt követően rendelhető
0102010102 | DKM0103HNET21 | NIA-FXD-3Y | Network Insights Advisor for fixed, APIC or DCNM, 3Y | Cisco | Áru | Alaptermék |  | 1 | 1 | Nem | db | 12 | 120 |  | 27 | 3392577 | USD | 9450.0763 | Nem | LAN aktív eszközök - Adatközponti switch-ek | legalább 60 (hatvan), legfeljebb 120 (százhúsz) naptári nap | Önálló egységként csak konzultációt követően rendelhető
0102010102 | DKM0103HNET21 | NIA-FXD-5Y | Network Insights Advisor for fixed, APIC or DCNM, 5Y | Cisco | Áru | Alaptermék |  | 1 | 1 | Nem | db | 12 | 120 |  | 27 | 5654295 | USD | 15750.1261 | Nem | LAN aktív eszközök - Adatközponti switch-ek | legalább 60 (hatvan), legfeljebb 120 (százhúsz) naptári nap | Önálló egységként csak konzultációt követően rendelhető
0102010102 | DKM0103HNET21 | NIA-M4-3Y | Network Insights Advisor for Modular M4, APIC or DCNM, 3Y | Cisco | Áru | Alaptermék |  | 1 | 1 | Nem | db | 12 | 120 |  | 27 | 4523436 | USD | 12600.0996 | Nem | LAN aktív eszközök - Adatközponti switch-ek | legalább 60 (hatvan), legfeljebb 120 (százhúsz) naptári nap | Önálló egységként csak konzultációt követően rendelhető
0102010102 | DKM0103HNET21 | NIA-M4-5Y | Network Insights Advisor for Modular M4, APIC or DCNM, 5Y | Cisco | Áru | Alaptermék |  | 1 | 1 | Nem | db | 12 | 120 |  | 27 | 6785100 | USD | 18900 | Nem | LAN aktív eszközök - Adatközponti switch-ek | legalább 60 (hatvan), legfeljebb 120 (százhúsz) naptári nap | Önálló egységként csak konzultációt követően rendelhető
0102010102 | DKM0103HNET21 | NIA-M8-16-3Y | Network Insights Advisor for M8 to M16, APIC or DCNM, 3Y | Cisco | Áru | Alaptermék |  | 1 | 1 | Nem | db | 12 | 120 |  | 27 | 4523436 | USD | 12600.0996 | Nem | LAN aktív eszközök - Adatközponti switch-ek | legalább 60 (hatvan), legfeljebb 120 (százhúsz) naptári nap | Önálló egységként csak konzultációt követően rendelhető
0102010102 | DKM0103HNET21 | NIA-M8-16-5Y | Network Insights Advisor for M8 to M16, APIC or DCNM, 5Y | Cisco | Áru | Alaptermék |  | 1 | 1 | Nem | db | 12 | 120 |  | 27 | 6785100 | USD | 18900 | Nem | LAN aktív eszközök - Adatközponti switch-ek | legalább 60 (hatvan), legfeljebb 120 (százhúsz) naptári nap | Önálló egységként csak konzultációt követően rendelhető
0102020101 | DKM0103HNET21 | NIM-1CE1T1-PRI | 1 port Multiflex Trunk Voice/Channelized Data T1/E1 Module | Cisco | Áru | Alaptermék |  | 1 | 1 | Nem | db | 12 | 120 |  | 27 | 542808 | USD | 1512.0013 | Nem | WAN eszközök - Telephelyi elérést biztosító útválasztók | legalább 60 (hatvan), legfeljebb 120 (százhúsz) naptári nap | Önálló egységként csak konzultációt követően rendelhető
0102020101 | DKM0103HNET21 | NIM-1GE-CU-SFP | 1-port GE WAN NIM, dual-mode RJ45 & SFP | Cisco | Áru | Alaptermék |  | 1 | 1 | Nem | db | 12 | 120 |  | 27 | 225039 | USD | 626.8503 | Nem | WAN eszközök - Telephelyi elérést biztosító útválasztók | legalább 60 (hatvan), legfeljebb 120 (százhúsz) naptári nap | Önálló egységként csak konzultációt követően rendelhető
0102020101 | DKM0103HNET21 | NIM-1MFT-T1/E1 | 1 port Multiflex Trunk Voice/Clear-channel Data T1/E1 Module | Cisco | Áru | Alaptermék |  | 1 | 1 | Nem | db | 12 | 120 |  | 27 | 323423 | USD | 900.8994 | Nem | WAN eszközök - Telephelyi elérést biztosító útválasztók | legalább 60 (hatvan), legfeljebb 120 (százhúsz) naptári nap | Önálló egységként csak konzultációt követően rendelhető
0102020101 | DKM0103HNET21 | NIM-1T | 1-Port Serial WAN Interface card | Cisco | Áru | Alaptermék |  | 1 | 1 | Nem | db | 12 | 120 |  | 27 | 113086 | USD | 315.0017 | Nem | WAN eszközök - Telephelyi elérést biztosító útválasztók | legalább 60 (hatvan), legfeljebb 120 (százhúsz) naptári nap | Önálló egységként csak konzultációt követően rendelhető
0102020101 | DKM0103HNET21 | NIM-24A | 24 Channel Async serial interface for ISR4000 series router | Cisco | Áru | Alaptermék |  | 1 | 1 | Nem | db | 12 | 120 |  | 27 | 814212 | USD | 2267.9987 | Nem | WAN eszközök - Telephelyi elérést biztosító útválasztók | legalább 60 (hatvan), legfeljebb 120 (százhúsz) naptári nap | Önálló egységként csak konzultációt követően rendelhető
0102020101 | DKM0103HNET21 | NIM-2BRI-NT/TE | 2-port Network Interface Module - BRI (NT and TE) | Cisco | Áru | Alaptermék |  | 1 | 1 | Nem | db | 12 | 120 |  | 27 | 339256 | USD | 945.0017 | Nem | WAN eszközök - Telephelyi elérést biztosító útválasztók | legalább 60 (hatvan), legfeljebb 120 (százhúsz) naptári nap | Önálló egységként csak konzultációt követően rendelhető
0102020101 | DKM0103HNET21 | NIM-2BRI-S/T | 2-port ISDN BRI S/T NIM Module | Cisco | Áru | Alaptermék |  | 1 | 1 | Nem | db | 12 | 120 |  | 27 | 271404 | USD | 756.0007 | Nem | WAN eszközök - Telephelyi elérést biztosító útválasztók | legalább 60 (hatvan), legfeljebb 120 (százhúsz) naptári nap | Önálló egységként csak konzultációt követően rendelhető
0102020101 | DKM0103HNET21 | NIM-2CE1T1-PRI | 2 port Multiflex Trunk Voice/Channelized Data T1/E1 Module | Cisco | Áru | Alaptermék |  | 1 | 1 | Nem | db | 12 | 120 |  | 27 | 904680 | USD | 2520 | Nem | WAN eszközök - Telephelyi elérést biztosító útválasztók | legalább 60 (hatvan), legfeljebb 120 (százhúsz) naptári nap | Önálló egységként csak konzultációt követően rendelhető
0102020101 | DKM0103HNET21 | NIM-2FXO | 2-port Network Interface Module - FXO (Universal) | Cisco | Áru | Alaptermék |  | 1 | 1 | Nem | db | 12 | 120 |  | 27 | 113086 | USD | 315.0017 | Nem | WAN eszközök - Telephelyi elérést biztosító útválasztók | legalább 60 (hatvan), legfeljebb 120 (százhúsz) naptári nap | Önálló egységként csak konzultációt követően rendelhető
0102020101 | DKM0103HNET21 | NIM-2FXS/4FXOP | 2-Port FXS/FXS-E/DID and 4-Port FXO Network Interface Module | Cisco | Áru | Alaptermék |  | 1 | 1 | Nem | db | 12 | 120 |  | 27 | 316638 | USD | 882.0013 | Nem | WAN eszközök - Telephelyi elérést biztosító útválasztók | legalább 60 (hatvan), legfeljebb 120 (százhúsz) naptári nap | Önálló egységként csak konzultációt követően rendelhető
0102020101 | DKM0103HNET21 | NIM-2FXSP | 2-Port Network Interface Module - FXS, FXS-E and DID | Cisco | Áru | Alaptermék |  | 1 | 1 | Nem | db | 12 | 120 |  | 27 | 113086 | USD | 315.0017 | Nem | WAN eszközök - Telephelyi elérést biztosító útválasztók | legalább 60 (hatvan), legfeljebb 120 (százhúsz) naptári nap | Önálló egységként csak konzultációt követően rendelhető
0102020101 | DKM0103HNET21 | NIM-2GE-CU-SFP | 2-port GE WAN NIM, dual-mode RJ45 & SFP | Cisco | Áru | Alaptermék |  | 1 | 1 | Nem | db | 12 | 120 |  | 27 | 405975 | USD | 1130.8497 | Nem | WAN eszközök - Telephelyi elérést biztosító útválasztók | legalább 60 (hatvan), legfeljebb 120 (százhúsz) naptári nap | Önálló egységként csak konzultációt követően rendelhető
0102020101 | DKM0103HNET21 | NIM-2MFT-T1/E1 | 2 port Multiflex Trunk Voice/Clear-channel Data T1/E1 Module | Cisco | Áru | Alaptermék |  | 1 | 1 | Nem | db | 12 | 120 |  | 27 | 497574 | USD | 1386.0007 | Nem | WAN eszközök - Telephelyi elérést biztosító útválasztók | legalább 60 (hatvan), legfeljebb 120 (százhúsz) naptári nap | Önálló egységként csak konzultációt követően rendelhető
0102020101 | DKM0103HNET21 | NIM-2T | 2-Port Serial WAN Interface card | Cisco | Áru | Alaptermék |  | 1 | 1 | Nem | db | 12 | 120 |  | 27 | 169627 | USD | 472.4992 | Nem | WAN eszközök - Telephelyi elérést biztosító útválasztók | legalább 60 (hatvan), legfeljebb 120 (százhúsz) naptári nap | Önálló egységként csak konzultációt követően rendelhető
0102020101 | DKM0103HNET21 | NIM-4BRI-NT/TE | 4-port Network Interface Module - BRI (NT and TE) | Cisco | Áru | Alaptermék |  | 1 | 1 | Nem | db | 12 | 120 |  | 27 | 678510 | USD | 1890 | Nem | WAN eszközök - Telephelyi elérést biztosító útválasztók | legalább 60 (hatvan), legfeljebb 120 (százhúsz) naptári nap | Önálló egységként csak konzultációt követően rendelhető
0102020101 | DKM0103HNET21 | NIM-4BRI-S/T | 4-port ISDN BRI S/T NIM Module | Cisco | Áru | Alaptermék |  | 1 | 1 | Nem | db | 12 | 120 |  | 27 | 361872 | USD | 1007.9987 | Nem | WAN eszközök - Telephelyi elérést biztosító útválasztók | legalább 60 (hatvan), legfeljebb 120 (százhúsz) naptári nap | Önálló egységként csak konzultációt követően rendelhető
0102020101 | DKM0103HNET21 | NIM-4E/M | 4-Port Network Interface Module - Ear and Mouth | Cisco | Áru | Alaptermék |  | 1 | 1 | Nem | db | 12 | 120 |  | 27 | 327947 | USD | 913.5015 | Nem | WAN eszközök - Telephelyi elérést biztosító útválasztók | legalább 60 (hatvan), legfeljebb 120 (százhúsz) naptári nap | Önálló egységként csak konzultációt követően rendelhető
0102020101 | DKM0103HNET21 | NIM-4FXO | 4-port Network Interface Module - FXO (Universal) | Cisco | Áru | Alaptermék |  | 1 | 1 | Nem | db | 12 | 120 |  | 27 | 226170 | USD | 630 | Nem | WAN eszközök - Telephelyi elérést biztosító útválasztók | legalább 60 (hatvan), legfeljebb 120 (százhúsz) naptári nap | Önálló egységként csak konzultációt követően rendelhető
0102020101 | DKM0103HNET21 | NIM-4FXSP | 4-Port Network Interface Module - FXS, FXS-E and DID | Cisco | Áru | Alaptermék |  | 1 | 1 | Nem | db | 12 | 120 |  | 27 | 226170 | USD | 630 | Nem | WAN eszközök - Telephelyi elérést biztosító útválasztók | legalább 60 (hatvan), legfeljebb 120 (százhúsz) naptári nap | Önálló egységként csak konzultációt követően rendelhető
0102020101 | DKM0103HNET21 | NIM-4MFT-T1/E1 | 4 port Multiflex Trunk Voice/Clear-channel Data T1/E1 Module | Cisco | Áru | Alaptermék |  | 1 | 1 | Nem | db | 12 | 120 |  | 27 | 995148 | USD | 2772.0013 | Nem | WAN eszközök - Telephelyi elérést biztosító útválasztók | legalább 60 (hatvan), legfeljebb 120 (százhúsz) naptári nap | Önálló egységként csak konzultációt követően rendelhető
0102020101 | DKM0103HNET21 | NIM-4T | 4-Port Serial WAN Interface card | Cisco | Áru | Alaptermék |  | 1 | 1 | Nem | db | 12 | 120 |  | 27 | 678510 | USD | 1890 | Nem | WAN eszközök - Telephelyi elérést biztosító útválasztók | legalább 60 (hatvan), legfeljebb 120 (százhúsz) naptári nap | Önálló egységként csak konzultációt követően rendelhető
0102020101 | DKM0103HNET21 | NIM-8CE1T1-PRI | 8 port Multiflex Trunk Voice/Channelized Data T1/E1 Module | Cisco | Áru | Alaptermék |  | 1 | 1 | Nem | db | 12 | 120 |  | 27 | 2657497 | USD | 7402.4992 | Nem | WAN eszközök - Telephelyi elérést biztosító útválasztók | legalább 60 (hatvan), legfeljebb 120 (százhúsz) naptári nap | Önálló egységként csak konzultációt követően rendelhető
0102020101 | DKM0103HNET21 | NIM-8MFT-T1/E1 | 8 port Multiflex Trunk Voice/Clear-channel Data T1/E1 Module | Cisco | Áru | Alaptermék |  | 1 | 1 | Nem | db | 12 | 120 |  | 27 | 1990296 | USD | 5543.9993 | Nem | WAN eszközök - Telephelyi elérést biztosító útválasztók | legalább 60 (hatvan), legfeljebb 120 (százhúsz) naptári nap | Önálló egységként csak konzultációt követően rendelhető
0102020101 | DKM0103HNET21 | NIM-ES2-4 | 4-port Layer 2 GE Switch Network Interface Module | Cisco | Áru | Alaptermék |  | 1 | 1 | Nem | db | 12 | 120 |  | 27 | 124393 | USD | 346.4985 | Nem | WAN eszközök - Telephelyi elérést biztosító útválasztók | legalább 60 (hatvan), legfeljebb 120 (százhúsz) naptári nap | Önálló egységként csak konzultációt követően rendelhető
0102020101 | DKM0103HNET21 | NIM-ES2-8 | 8-port Layer 2 GE Switch Network Interface Module | Cisco | Áru | Alaptermék |  | 1 | 1 | Nem | db | 12 | 120 |  | 27 | 192244 | USD | 535.4995 | Nem | WAN eszközök - Telephelyi elérést biztosító útválasztók | legalább 60 (hatvan), legfeljebb 120 (százhúsz) naptári nap | Önálló egységként csak konzultációt követően rendelhető
0102020101 | DKM0103HNET21 | NIM-ES2-8-P | 8-port POE/POE+ Layer 2 GE Switch Network Interface Module | Cisco | Áru | Alaptermék |  | 1 | 1 | Nem | db | 12 | 120 |  | 27 | 214861 | USD | 598.4998 | Nem | WAN eszközök - Telephelyi elérést biztosító útválasztók | legalább 60 (hatvan), legfeljebb 120 (százhúsz) naptári nap | Önálló egységként csak konzultációt követően rendelhető
0102020101 | DKM0103HNET21 | NIM-LTEA-EA | CAT6 LTE Advanced NIM for Europe and North America | Cisco | Áru | Alaptermék |  | 1 | 1 | Nem | db | 12 | 120 |  | 27 | 333601 | USD | 929.2499 | Nem | WAN eszközök - Telephelyi elérést biztosító útválasztók | legalább 60 (hatvan), legfeljebb 120 (százhúsz) naptári nap | Önálló egységként csak konzultációt követően rendelhető
0102020101 | DKM0103HNET21 | NIM-PVDM-128 | NIM with 128-channel DSP | Cisco | Áru | Alaptermék |  | 1 | 1 | Nem | db | 12 | 120 |  | 27 | 1537956 | USD | 4283.9993 | Nem | WAN eszközök - Telephelyi elérést biztosító útválasztók | legalább 60 (hatvan), legfeljebb 120 (százhúsz) naptári nap | Önálló egységként csak konzultációt követően rendelhető
0102020101 | DKM0103HNET21 | NIM-PVDM-256 | NIM with 256 Channel DSP | Cisco | Áru | Alaptermék |  | 1 | 1 | Nem | db | 12 | 120 |  | 27 | 2465253 | USD | 6866.9997 | Nem | WAN eszközök - Telephelyi elérést biztosító útválasztók | legalább 60 (hatvan), legfeljebb 120 (százhúsz) naptári nap | Önálló egységként csak konzultációt követően rendelhető
0102020101 | DKM0103HNET21 | NIM-PVDM-32 | NIM PVDM with 32-channel DSP | Cisco | Áru | Alaptermék |  | 1 | 1 | Nem | db | 12 | 120 |  | 27 | 384489 | USD | 1070.999 | Nem | WAN eszközök - Telephelyi elérést biztosító útválasztók | legalább 60 (hatvan), legfeljebb 120 (százhúsz) naptári nap | Önálló egységként csak konzultációt követően rendelhető
0102020101 | DKM0103HNET21 | NIM-PVDM-64 | NIM with 64-channel DSP | Cisco | Áru | Alaptermék |  | 1 | 1 | Nem | db | 12 | 120 |  | 27 | 768978 | USD | 2142.0013 | Nem | WAN eszközök - Telephelyi elérést biztosító útválasztók | legalább 60 (hatvan), legfeljebb 120 (százhúsz) naptári nap | Önálló egységként csak konzultációt követően rendelhető
0102020101 | DKM0103HNET21 | NIM-SSD | NIM Carrier Card for SSD Drives | Cisco | Áru | Alaptermék |  | 1 | 1 | Nem | db | 12 | 120 |  | 27 | 113086 | USD | 315.0017 | Nem | WAN eszközök - Telephelyi elérést biztosító útválasztók | legalább 60 (hatvan), legfeljebb 120 (százhúsz) naptári nap | Önálló egységként csak konzultációt követően rendelhető
0102020101 | DKM0103HNET21 | NIM-VA-B | Multi Mode VDSL2/ADSL/2/2+ NIM Annex B | Cisco | Áru | Alaptermék |  | 1 | 1 | Nem | db | 12 | 120 |  | 27 | 180936 | USD | 503.9993 | Nem | WAN eszközök - Telephelyi elérést biztosító útválasztók | legalább 60 (hatvan), legfeljebb 120 (százhúsz) naptári nap | Önálló egységként csak konzultációt követően rendelhető
0102020101 | DKM0103HNET21 | NIM-VAB-A | Multi Mode VDSL2/ADSL/2/2+ NIM Annex A | Cisco | Áru | Alaptermék |  | 1 | 1 | Nem | db | 12 | 120 |  | 27 | 180936 | USD | 503.9993 | Nem | WAN eszközök - Telephelyi elérést biztosító útválasztók | legalább 60 (hatvan), legfeljebb 120 (százhúsz) naptári nap | Önálló egységként csak konzultációt követően rendelhető
0102020101 | DKM0103HNET21 | NIM-VAB-M | Multi Mode VDSL2/ADSL/2/2+ NIM Annex M | Cisco | Áru | Alaptermék |  | 1 | 1 | Nem | db | 12 | 120 |  | 27 | 180936 | USD | 503.9993 | Nem | WAN eszközök - Telephelyi elérést biztosító útválasztók | legalább 60 (hatvan), legfeljebb 120 (százhúsz) naptári nap | Önálló egységként csak konzultációt követően rendelhető
0102010102 | DKM0103HNET21 | NIR-FXD-1Y | Network Insights Resources for fixed, APIC or DCNM, 1Y | Cisco | Áru | Alaptermék |  | 1 | 1 | Nem | db | 12 | 120 |  | 27 | 618122 | USD | 1721.7889 | Nem | LAN aktív eszközök - Adatközponti switch-ek | legalább 60 (hatvan), legfeljebb 120 (százhúsz) naptári nap | Önálló egységként csak konzultációt követően rendelhető
0102010102 | DKM0103HNET21 | NIR-FXD-3Y | Network Insights Resources for fixed, APIC or DCNM, 3Y | Cisco | Áru | Alaptermék |  | 1 | 1 | Nem | db | 12 | 120 |  | 27 | 3392577 | USD | 9450.0763 | Nem | LAN aktív eszközök - Adatközponti switch-ek | legalább 60 (hatvan), legfeljebb 120 (százhúsz) naptári nap | Önálló egységként csak konzultációt követően rendelhető
0102010102 | DKM0103HNET21 | NIR-FXD-5Y | Network Insights Resources for fixed, APIC or DCNM, 5Y | Cisco | Áru | Alaptermék |  | 1 | 1 | Nem | db | 12 | 120 |  | 27 | 5654295 | USD | 15750.1261 | Nem | LAN aktív eszközök - Adatközponti switch-ek | legalább 60 (hatvan), legfeljebb 120 (százhúsz) naptári nap | Önálló egységként csak konzultációt követően rendelhető
0102010102 | DKM0103HNET21 | NIR-M4-3Y | Network Insights Resources Modular M4, APIC or DCNM, 3Y | Cisco | Áru | Alaptermék |  | 1 | 1 | Nem | db | 12 | 120 |  | 27 | 4523436 | USD | 12600.0996 | Nem | LAN aktív eszközök - Adatközponti switch-ek | legalább 60 (hatvan), legfeljebb 120 (százhúsz) naptári nap | Önálló egységként csak konzultációt követően rendelhető
0102010102 | DKM0103HNET21 | NIR-M4-5Y | Network Insights Resources Modular M4 for APIC or DCNM, 5Y | Cisco | Áru | Alaptermék |  | 1 | 1 | Nem | db | 12 | 120 |  | 27 | 6785100 | USD | 18900 | Nem | LAN aktív eszközök - Adatközponti switch-ek | legalább 60 (hatvan), legfeljebb 120 (százhúsz) naptári nap | Önálló egységként csak konzultációt követően rendelhető
0102010102 | DKM0103HNET21 | NIR-M8-16-3Y | Network Insights Resources forM8 to M16, APIC or DCNM, 3Y | Cisco | Áru | Alaptermék |  | 1 | 1 | Nem | db | 12 | 120 |  | 27 | 4523436 | USD | 12600.0996 | Nem | LAN aktív eszközök - Adatközponti switch-ek | legalább 60 (hatvan), legfeljebb 120 (százhúsz) naptári nap | Önálló egységként csak konzultációt követően rendelhető
0102010102 | DKM0103HNET21 | NIR-M8-16-5Y | Network Insights Resources for M8 to M16, APIC or DCNM, 5Y | Cisco | Áru | Alaptermék |  | 1 | 1 | Nem | db | 12 | 120 |  | 27 | 6785100 | USD | 18900 | Nem | LAN aktív eszközök - Adatközponti switch-ek | legalább 60 (hatvan), legfeljebb 120 (százhúsz) naptári nap | Önálló egységként csak konzultációt követően rendelhető
0202110401 | DKM0103HNET21 | NP1.2-12 | 1,2Ah akkumulátor | Centiel | Áru | Kiegészítő |  | 1 | 1 | Nem | db | 12 | 120 |  | 27 | 5578 | EUR | 14.4884 | Nem | Szünetmentes tápegységek - Rack kivitel | legalább 60 (hatvan), legfeljebb 120 (százhúsz) naptári nap | Önálló egységként csak konzultációt követően rendelhető
0202110401 | DKM0103HNET21 | NP7-12 | 7Ah akkumulátor | CENTIEL | Áru | Kiegészítő |  | 1 | 1 | Nem | db | 12 | 120 |  | 27 | 3310 | EUR | 8.5966 | Nem | Szünetmentes tápegységek - Rack kivitel | legalább 60 (hatvan), legfeljebb 120 (százhúsz) naptári nap | Önálló egységként csak konzultációt követően rendelhető
0102010102 | DKM0103HNET21 | NXA-ACC-KIT-BAV= | Nexus Airflow Vent | Cisco | Áru | Alaptermék |  | 1 | 1 | Nem | db | 12 | 120 |  | 27 | 33926 | USD | 94.5005 | Nem | LAN aktív eszközök - Adatközponti switch-ek | legalább 60 (hatvan), legfeljebb 120 (százhúsz) naptári nap | Önálló egységként csak konzultációt követően rendelhető
0102010102 | DKM0103HNET21 | NXA-AIRFLOW-SLV | Nexus Airflow Extension Sleeve | Cisco | Áru | Alaptermék |  | 1 | 1 | Nem | db | 12 | 120 |  | 27 | 33926 | USD | 94.5005 | Nem | LAN aktív eszközök - Adatközponti switch-ek | legalább 60 (hatvan), legfeljebb 120 (százhúsz) naptári nap | Önálló egységként csak konzultációt követően rendelhető
0102010102 | DKM0103HNET21 | NXA-AIRFLOW-SLV-E= | Nexus Airflow Extension Sleeve for 23xx FEX | Cisco | Áru | Alaptermék |  | 1 | 1 | Nem | db | 12 | 120 |  | 27 | 33926 | USD | 94.5005 | Nem | LAN aktív eszközök - Adatközponti switch-ek | legalább 60 (hatvan), legfeljebb 120 (százhúsz) naptári nap | Önálló egységként csak konzultációt követően rendelhető
0102010102 | DKM0103HNET21 | NXA-FAN-160CFM-PE= | Nexus Fan, port side exhaust airflow, Spare | Cisco | Áru | Alaptermék |  | 1 | 1 | Nem | db | 12 | 120 |  | 27 | 45234 | USD | 126.0007 | Nem | LAN aktív eszközök - Adatközponti switch-ek | legalább 60 (hatvan), legfeljebb 120 (százhúsz) naptári nap | Önálló egységként csak konzultációt követően rendelhető
0102010102 | DKM0103HNET21 | NXA-FAN-30CFM-B= | Nexus Fan, 30CFM, port side intake airflow, Spare | Cisco | Áru | Alaptermék |  | 1 | 1 | Nem | db | 12 | 120 |  | 27 | 33926 | USD | 94.5005 | Nem | LAN aktív eszközök - Adatközponti switch-ek | legalább 60 (hatvan), legfeljebb 120 (százhúsz) naptári nap | Önálló egységként csak konzultációt követően rendelhető
0102010102 | DKM0103HNET21 | NXA-FAN-30CFM-F= | Nexus Fan, 30CFM, port side exhaust airflow, Spare | Cisco | Áru | Alaptermék |  | 1 | 1 | Nem | db | 12 | 120 |  | 27 | 33926 | USD | 94.5005 | Nem | LAN aktív eszközök - Adatközponti switch-ek | legalább 60 (hatvan), legfeljebb 120 (százhúsz) naptári nap | Önálló egységként csak konzultációt követően rendelhető
0102010102 | DKM0103HNET21 | NXA-FAN-35CFM-PE= | Nexus Fan, 35CFM, port side exhaust airflow, Spare | Cisco | Áru | Alaptermék |  | 1 | 1 | Nem | db | 12 | 120 |  | 27 | 45234 | USD | 126.0007 | Nem | LAN aktív eszközök - Adatközponti switch-ek | legalább 60 (hatvan), legfeljebb 120 (százhúsz) naptári nap | Önálló egységként csak konzultációt követően rendelhető
0102010102 | DKM0103HNET21 | NXA-FAN-35CFM-PI= | Nexus Fan, 35CFM, port side intake airflow, Spare | Cisco | Áru | Alaptermék |  | 1 | 1 | Nem | db | 12 | 120 |  | 27 | 45234 | USD | 126.0007 | Nem | LAN aktív eszközök - Adatközponti switch-ek | legalább 60 (hatvan), legfeljebb 120 (százhúsz) naptári nap | Önálló egységként csak konzultációt követően rendelhető
0102010102 | DKM0103HNET21 | NXA-FAN-65CFM-PI= | Nexus Fan, 65CFM, port side intake airflow, Spare | Cisco | Áru | Alaptermék |  | 1 | 1 | Nem | db | 12 | 120 |  | 27 | 67851 | USD | 189.001 | Nem | LAN aktív eszközök - Adatközponti switch-ek | legalább 60 (hatvan), legfeljebb 120 (százhúsz) naptári nap | Önálló egységként csak konzultációt követően rendelhető
0102010102 | DKM0103HNET21 | NXA-PAC-2KW-PE= | Nexus 9000 2KW AC Power Supply, Port-side Exhaust | Cisco | Áru | Alaptermék |  | 1 | 1 | Nem | db | 12 | 120 |  | 27 | 452340 | USD | 1260 | Nem | LAN aktív eszközök - Adatközponti switch-ek | legalább 60 (hatvan), legfeljebb 120 (százhúsz) naptári nap | Önálló egységként csak konzultációt követően rendelhető
0102010102 | DKM0103HNET21 | NXA-PAC-2KW-PI= | Nexus 9000 2KW AC Power Supply, Port-side Intake | Cisco | Áru | Alaptermék |  | 1 | 1 | Nem | db | 12 | 120 |  | 27 | 452340 | USD | 1260 | Nem | LAN aktív eszközök - Adatközponti switch-ek | legalább 60 (hatvan), legfeljebb 120 (százhúsz) naptári nap | Önálló egységként csak konzultációt követően rendelhető
0102010102 | DKM0103HNET21 | NXA-PAC-500W-B= | Nexus sw 500W AC PSU, Reversed AF (port-side intake) | Cisco | Áru | Alaptermék |  | 1 | 1 | Nem | db | 12 | 120 |  | 27 | 135702 | USD | 377.9987 | Nem | LAN aktív eszközök - Adatközponti switch-ek | legalább 60 (hatvan), legfeljebb 120 (százhúsz) naptári nap | Önálló egységként csak konzultációt követően rendelhető
0102010102 | DKM0103HNET21 | NXA-PAC-500W-PE= | Nexus NEBs AC 500W PSU - Port Side Exhaust | Cisco | Áru | Alaptermék |  | 1 | 1 | Nem | db | 12 | 120 |  | 27 | 113086 | USD | 315.0017 | Nem | LAN aktív eszközök - Adatközponti switch-ek | legalább 60 (hatvan), legfeljebb 120 (százhúsz) naptári nap | Önálló egységként csak konzultációt követően rendelhető
0102010102 | DKM0103HNET21 | NXA-PDC-2KW-PE | Nexus 9K 2KW DC PS, Port-side Exhaust | Cisco | Áru | Alaptermék |  | 1 | 1 | Nem | db | 12 | 120 |  | 27 | 452340 | USD | 1260 | Nem | LAN aktív eszközök - Adatközponti switch-ek | legalább 60 (hatvan), legfeljebb 120 (százhúsz) naptári nap | Önálló egységként csak konzultációt követően rendelhető
0102010102 | DKM0103HNET21 | NXA-PDC-2KW-PI | Nexus 9K 2KW DC PS, Port-side Intake | Cisco | Áru | Alaptermék |  | 1 | 1 | Nem | db | 12 | 120 |  | 27 | 452340 | USD | 1260 | Nem | LAN aktív eszközök - Adatközponti switch-ek | legalább 60 (hatvan), legfeljebb 120 (százhúsz) naptári nap | Önálló egységként csak konzultációt követően rendelhető
0102010102 | DKM0103HNET21 | NXA-PDC-440W-PE | Nexus 9K 440W DC PS, Port-side Exhaust | Cisco | Áru | Alaptermék |  | 1 | 1 | Nem | db | 12 | 120 |  | 27 | 226170 | USD | 630 | Nem | LAN aktív eszközök - Adatközponti switch-ek | legalább 60 (hatvan), legfeljebb 120 (százhúsz) naptári nap | Önálló egységként csak konzultációt követően rendelhető
0102010102 | DKM0103HNET21 | NXK-ACC-KIT-2P= | Nexus Fixed Acc Kit w/2-post rack mount- 9348GC-FXP, Spare | Cisco | Áru | Alaptermék |  | 1 | 1 | Nem | db | 12 | 120 |  | 27 | 22617 | USD | 63.0003 | Nem | LAN aktív eszközök - Adatközponti switch-ek | legalább 60 (hatvan), legfeljebb 120 (százhúsz) naptári nap | Önálló egységként csak konzultációt követően rendelhető
0102020101 | DKM0103HNET21 | NXK-MEM-16GB | Additional memory of 16GB for Nexus Switches | Cisco | Áru | Alaptermék |  | 1 | 1 | Nem | db | 12 | 120 | www.cisco.com | 27 | 516568 | USD | 1438.9081 | Nem | WAN eszközök - Telephelyi elérést biztosító útválasztók | legalább 60 (hatvan), legfeljebb 120 (százhúsz) naptári nap | Önálló egységként csak konzultációt követően rendelhető
0102010102 | DKM0103HNET21 | NXOS-AD-GF | NX-OS Advantage license for a 1G Nexus 9K | Cisco | Áru | Alaptermék |  | 1 | 1 | Nem | db | 12 | 120 |  | 27 | 1743574 | USD | 4856.7507 | Nem | LAN aktív eszközök - Adatközponti switch-ek | legalább 60 (hatvan), legfeljebb 120 (százhúsz) naptári nap | Önálló egységként csak konzultációt követően rendelhető
0102010201 | DKM0103HNET21 | NXOS-AD-M4 | NX-OS Advantage License for Nexus Modular 4 Slot | Cisco | Áru | Alaptermék |  | 1 | 1 | Nem | db | 12 | 120 |  | 27 | 13384118 | USD | 37281.6661 | Nem | LAN aktív eszközök - Adatközponti switch-ek | legalább 60 (hatvan), legfeljebb 120 (százhúsz) naptári nap | Önálló egységként csak konzultációt követően rendelhető
0102010201 | DKM0103HNET21 | NXOS-AD-M8-16 | NX-OS Advantage License for Modular Platforms Slot 8-16 | Cisco | Áru | Alaptermék |  | 1 | 1 | Nem | db | 12 | 120 |  | 27 | 17845492 | USD | 49708.8915 | Nem | LAN aktív eszközök - Adatközponti switch-ek | legalább 60 (hatvan), legfeljebb 120 (százhúsz) naptári nap | Önálló egységként csak konzultációt követően rendelhető
0102010102 | DKM0103HNET21 | NXOS-AD-XF | NX-OS Advantage License for Nexus 9300 (10G+) Platforms | Cisco | Áru | Alaptermék |  | 1 | 1 | Nem | db | 12 | 120 |  | 27 | 4023632 | USD | 11207.8891 | Nem | LAN aktív eszközök - Adatközponti switch-ek | legalább 60 (hatvan), legfeljebb 120 (százhúsz) naptári nap | Önálló egységként csak konzultációt követően rendelhető
0102010102 | DKM0103HNET21 | NXOS-AD-XF2 | NX-OS Advantage license for Nexus 9300 (XF2 10G+) Platforms | Cisco | Áru | Alaptermék |  | 1 | 1 | Nem | db | 12 | 120 |  | 27 | 10729685 | USD | 29887.7033 | Nem | LAN aktív eszközök - Adatközponti switch-ek | legalább 60 (hatvan), legfeljebb 120 (százhúsz) naptári nap | Önálló egységként csak konzultációt követően rendelhető
0102010102 | DKM0103HNET21 | NXOS-ES-GF | NX-OS Essentials SW license for a 1G Nexus 9K | Cisco | Áru | Alaptermék |  | 1 | 1 | Nem | db | 12 | 120 |  | 27 | 1097354 | USD | 3056.6976 | Nem | LAN aktív eszközök - Adatközponti switch-ek | legalább 60 (hatvan), legfeljebb 120 (százhúsz) naptári nap | Önálló egységként csak konzultációt követően rendelhető
0102010201 | DKM0103HNET21 | NXOS-ES-M4 | NX-OS Essentials SW license for Nexus Modular 4 Slot | Cisco | Áru | Alaptermék |  | 1 | 1 | Nem | db | 12 | 120 |  | 27 | 6083691 | USD | 16946.2131 | Nem | LAN aktív eszközök - Adatközponti switch-ek | legalább 60 (hatvan), legfeljebb 120 (százhúsz) naptári nap | Önálló egységként csak konzultációt követően rendelhető
0102010201 | DKM0103HNET21 | NXOS-ES-M8-16 | NX-OS Essentials license for Modular Platforms Slot 8-16 | Cisco | Áru | Alaptermék |  | 1 | 1 | Nem | db | 12 | 120 |  | 27 | 9463519 | USD | 26360.7766 | Nem | LAN aktív eszközök - Adatközponti switch-ek | legalább 60 (hatvan), legfeljebb 120 (százhúsz) naptári nap | Önálló egységként csak konzultációt követően rendelhető
0102010102 | DKM0103HNET21 | NXOS-ES-XF | NX-OS Essentials license for Nexus 9300 (10G+) Platforms | Cisco | Áru | Alaptermék |  | 1 | 1 | Nem | db | 12 | 120 |  | 27 | 2682421 | USD | 7471.925 | Nem | LAN aktív eszközök - Adatközponti switch-ek | legalább 60 (hatvan), legfeljebb 120 (százhúsz) naptári nap | Önálló egységként csak konzultációt követően rendelhető
0102010102 | DKM0103HNET21 | NXOS-ES-XF2 | NX-OS Essentials license for Nexus 9300 (XF2 10G+) Platforms | Cisco | Áru | Alaptermék |  | 1 | 1 | Nem | db | 12 | 120 |  | 27 | 4877130 | USD | 13585.3203 | Nem | LAN aktív eszközök - Adatközponti switch-ek | legalább 60 (hatvan), legfeljebb 120 (százhúsz) naptári nap | Önálló egységként csak konzultációt követően rendelhető
0102010102 | DKM0103HNET21 | NXOS-NDB-M4 | NDB License for 9500 Modular 4 slot chassis | Cisco | Áru | Alaptermék |  | 1 | 1 | Nem | db | 12 | 120 |  | 27 | 2463480 | USD | 6862.0611 | Nem | LAN aktív eszközök - Adatközponti switch-ek | legalább 60 (hatvan), legfeljebb 120 (százhúsz) naptári nap | Önálló egységként csak konzultációt követően rendelhető
0102010102 | DKM0103HNET21 | NXOS-NDB-M8-16 | NDB License for 9500 Modular 8-16 slot chassis | Cisco | Áru | Alaptermék |  | 1 | 1 | Nem | db | 12 | 120 |  | 27 | 4918406 | USD | 13700.2954 | Nem | LAN aktív eszközök - Adatközponti switch-ek | legalább 60 (hatvan), legfeljebb 120 (százhúsz) naptári nap | Önálló egységként csak konzultációt követően rendelhető
0102010102 | DKM0103HNET21 | NXOS-NDB-XF | NDB License for Fixed Platforms >=10G | Cisco | Áru | Alaptermék |  | 1 | 1 | Nem | db | 12 | 120 |  | 27 | 655454 | USD | 1825.7783 | Nem | LAN aktív eszközök - Adatközponti switch-ek | legalább 60 (hatvan), legfeljebb 120 (százhúsz) naptári nap | Önálló egységként csak konzultációt követően rendelhető
0102010102 | DKM0103HNET21 | NXOS-SEC-XF | Security License for Fixed Platforms | Cisco | Áru | Alaptermék |  | 1 | 1 | Nem | db | 12 | 120 |  | 27 | 1219282 | USD | 3396.3292 | Nem | LAN aktív eszközök - Adatközponti switch-ek | legalább 60 (hatvan), legfeljebb 120 (százhúsz) naptári nap | Önálló egységként csak konzultációt követően rendelhető
0102010102 | DKM0103HNET21 | NXOS-STRG-M | NX-OS Storage SW License for Modular Platforms | Cisco | Áru | Alaptermék |  | 1 | 1 | Nem | db | 12 | 120 |  | 27 | 2163090 | USD | 6025.3203 | Nem | LAN aktív eszközök - Adatközponti switch-ek | legalább 60 (hatvan), legfeljebb 120 (százhúsz) naptári nap | Önálló egységként csak konzultációt követően rendelhető
0102010102 | DKM0103HNET21 | NXOS-STRG-XF | NX-OS Storage SW License for 10G+ Platforms | Cisco | Áru | Alaptermék |  | 1 | 1 | Nem | db | 12 | 120 |  | 27 | 4389417 | USD | 12226.7873 | Nem | LAN aktív eszközök - Adatközponti switch-ek | legalább 60 (hatvan), legfeljebb 120 (százhúsz) naptári nap | Önálló egységként csak konzultációt követően rendelhető
0190080304 | DKM0103HNET21 | OKC | Görgős kábeldob lehúzó | KELine | Áru | Kiegészítő |  | 1 | 1 | Nem | db | 12 | 120 |  | 27 | 36776 | EUR | 95.5216 | Nem | Passzív hálózati elemek - Végpont kiépítéshez szükséges elemek | legalább 60 (hatvan), legfeljebb 120 (százhúsz) naptári nap | Önálló egységként csak konzultációt követően rendelhető
0190080304 | DKM0103HNET21 | OPT-145 | 12-24 szálas hegesztés tartó | KELine | Áru | Kiegészítő |  | 1 | 1 | Nem | db | 12 | 120 |  | 27 | 2549 | EUR | 6.6207 | Nem | Passzív hálózati elemek - Végpont kiépítéshez szükséges elemek | legalább 60 (hatvan), legfeljebb 120 (százhúsz) naptári nap | Önálló egységként csak konzultációt követően rendelhető
0190080304 | DKM0103HNET21 | OPT-189 | 2-4 szálas hegesztés tartó | KELine | Áru | Kiegészítő |  | 1 | 1 | Nem | db | 12 | 120 |  | 27 | 1105 | EUR | 2.8711 | Nem | Passzív hálózati elemek - Végpont kiépítéshez szükséges elemek | legalább 60 (hatvan), legfeljebb 120 (százhúsz) naptári nap | Önálló egységként csak konzultációt követően rendelhető
0190080304 | DKM0103HNET21 | P09D-E2AE2A-020 | Duplex monomódusú patchkábel 9/125µm (OS2), 2xE2000/APC-2xE2000/APC, 2m | KELine | Áru | Kiegészítő |  | 1 | 1 | Nem | db | 12 | 120 |  | 27 | 16818 | EUR | 43.6842 | Nem | Passzív hálózati elemek - Végpont kiépítéshez szükséges elemek | legalább 60 (hatvan), legfeljebb 120 (százhúsz) naptári nap | Önálló egységként csak konzultációt követően rendelhető
0190080304 | DKM0103HNET21 | P09D-LCLC-020 | Duplex monomódusú patchkábel 9/125µm (OS2), 2xLC-2xLC, 2m | KELine | Áru | Kiegészítő |  | 1 | 1 | Nem | db | 12 | 120 |  | 27 | 3452 | EUR | 8.9652 | Nem | Passzív hálózati elemek - Végpont kiépítéshez szükséges elemek | legalább 60 (hatvan), legfeljebb 120 (százhúsz) naptári nap | Önálló egységként csak konzultációt követően rendelhető
0190080304 | DKM0103HNET21 | P09D-LCSC-020 | Duplex monomódusú patchkábel 9/125µm (OS2), 2xLC-2xSC, 2m | KELine | Áru | Kiegészítő |  | 1 | 1 | Nem | db | 12 | 120 |  | 27 | 6062 | EUR | 15.7466 | Nem | Passzív hálózati elemek - Végpont kiépítéshez szükséges elemek | legalább 60 (hatvan), legfeljebb 120 (százhúsz) naptári nap | Önálló egységként csak konzultációt követően rendelhető
0190080304 | DKM0103HNET21 | P09D-SCSC-020 | Duplex monomódusú patchkábel 9/125µm (OS2), 2xSC-2xSC, 2m | KELine | Áru | Kiegészítő |  | 1 | 1 | Nem | db | 12 | 120 |  | 27 | 3209 | EUR | 8.3361 | Nem | Passzív hálózati elemek - Végpont kiépítéshez szükséges elemek | legalább 60 (hatvan), legfeljebb 120 (százhúsz) naptári nap | Önálló egységként csak konzultációt követően rendelhető
0102010102 | DKM0103HNET21 | P1-D-M91S-AXK9 | SAN Analytics solution license for MDS9100 1 year | Cisco | Áru | Alaptermék |  | 1 | 1 | Nem | db | 12 | 120 |  | 27 | 439531 | USD | 1224.3213 | Nem | LAN aktív eszközök - Adatközponti switch-ek | legalább 60 (hatvan), legfeljebb 120 (százhúsz) naptári nap | Önálló egységként csak konzultációt követően rendelhető
0202110501 | DKM0103HNET21 | P4-160_INV-PAR | Parallel operation for inverter (price per unit) párhuzamos üzem 160kVA | AEG | Áru | Kiegészítő |  | 1 | 1 | Nem | db | 12 | 120 |  | 27 | 515014 | EUR | 1337.6981 | Nem | Szünetmentes tápegységek - PDU | legalább 60 (hatvan), legfeljebb 120 (százhúsz) naptári nap | A rendelés mennyisége függ a helyszíntől és a volumentől. Önálló egységként csak konzultációt követően rendelhető
0202110501 | DKM0103HNET21 | P4-220_INV-PAR | Parallel operation for inverter (price per unit) párhuzamos üzem 220kVA | AEG | Áru | Kiegészítő |  | 1 | 1 | Nem | db | 12 | 120 |  | 27 | 555718 | EUR | 1443.4237 | Nem | Szünetmentes tápegységek - PDU | legalább 60 (hatvan), legfeljebb 120 (százhúsz) naptári nap | A rendelés mennyisége függ a helyszíntől és a volumentől. Önálló egységként csak konzultációt követően rendelhető
0202110501 | DKM0103HNET21 | P4-300_INV-PAR | Parallel operation for inverter (price per unit) párhuzamos üzem 300kVA | AEG | Áru | Kiegészítő |  | 1 | 1 | Nem | db | 12 | 120 |  | 27 | 635412 | EUR | 1650.4212 | Nem | Szünetmentes tápegységek - PDU | legalább 60 (hatvan), legfeljebb 120 (százhúsz) naptári nap | A rendelés mennyisége függ a helyszíntől és a volumentől. Önálló egységként csak konzultációt követően rendelhető
0202110501 | DKM0103HNET21 | P4-400_INV-PAR | Parallel operation for inverter (price per unit) párhuzamos üzem 400kVA | AEG | Áru | Kiegészítő |  | 1 | 1 | Nem | db | 12 | 120 |  | 27 | 909629 | EUR | 2362.6732 | Nem | Szünetmentes tápegységek - PDU | legalább 60 (hatvan), legfeljebb 120 (százhúsz) naptári nap | A rendelés mennyisége függ a helyszíntől és a volumentől. Önálló egységként csak konzultációt követően rendelhető
0202110501 | DKM0103HNET21 | P4-500_INV-PAR | Parallel operation for inverter (price per unit) párhuzamos üzem 500kVA | AEG | Áru | Kiegészítő |  | 1 | 1 | Nem | db | 12 | 120 |  | 27 | 1278537 | EUR | 3320.8763 | Nem | Szünetmentes tápegységek - PDU | legalább 60 (hatvan), legfeljebb 120 (százhúsz) naptári nap | A rendelés mennyisége függ a helyszíntől és a volumentől. Önálló egységként csak konzultációt követően rendelhető
0102080401 | DKM0103HNET21 | P9K03A | HPE 22U 600x1075mm Adv G2 Kit Pllt Rack | HPE | Áru | Alaptermék |  | 1 | 1 | Nem | db | 12 | 120 |  | 27 | 450738 | EUR | 1170.7488 | Nem | Vezeték nélküli megoldások - Vezérlő nélküli elérési pont (Controllerless Access Point) | legalább 60 (hatvan), legfeljebb 120 (százhúsz) naptári nap | Önálló egységként csak konzultációt követően rendelhető
0102080401 | DKM0103HNET21 | P9K03AA | HPE 22U 600x1075mm Adv G2 Kit Pllt Rack | HPE | Áru | Alaptermék |  | 1 | 1 | Nem | db | 12 | 120 |  | 27 | 450738 | EUR | 1170.7488 | Nem | Vezeték nélküli megoldások - Vezérlő nélküli elérési pont (Controllerless Access Point) | legalább 60 (hatvan), legfeljebb 120 (százhúsz) naptári nap | Önálló egységként csak konzultációt követően rendelhető
0102080401 | DKM0103HNET21 | P9K04A | HPE 22U 600x1075mm Adv G2 Shck Rack | HPE | Áru | Alaptermék |  | 1 | 1 | Nem | db | 12 | 120 |  | 27 | 582120 | EUR | 1511.9998 | Nem | Vezeték nélküli megoldások - Vezérlő nélküli elérési pont (Controllerless Access Point) | legalább 60 (hatvan), legfeljebb 120 (százhúsz) naptári nap | Önálló egységként csak konzultációt követően rendelhető
0102080401 | DKM0103HNET21 | P9K04AA | HPE 22U 600x1075mm Adv G2 Shck Rack | HPE | Áru | Alaptermék |  | 1 | 1 | Nem | db | 12 | 120 |  | 27 | 582120 | EUR | 1511.9998 | Nem | Vezeték nélküli megoldások - Vezérlő nélküli elérési pont (Controllerless Access Point) | legalább 60 (hatvan), legfeljebb 120 (százhúsz) naptári nap | Önálló egységként csak konzultációt követően rendelhető
0102080401 | DKM0103HNET21 | P9K05A | HPE 36U 600x1075mm Adv G2 Kit Pllt Rack | HPE | Áru | Alaptermék |  | 1 | 1 | Nem | db | 12 | 120 |  | 27 | 484696 | EUR | 1258.9513 | Nem | Vezeték nélküli megoldások - Vezérlő nélküli elérési pont (Controllerless Access Point) | legalább 60 (hatvan), legfeljebb 120 (százhúsz) naptári nap | Önálló egységként csak konzultációt követően rendelhető
0102080401 | DKM0103HNET21 | P9K05AA | HPE 36U 600x1075mm Adv G2 Kit Pllt Rack | HPE | Áru | Alaptermék |  | 1 | 1 | Nem | db | 12 | 120 |  | 27 | 484696 | EUR | 1258.9513 | Nem | Vezeték nélküli megoldások - Vezérlő nélküli elérési pont (Controllerless Access Point) | legalább 60 (hatvan), legfeljebb 120 (százhúsz) naptári nap | Önálló egységként csak konzultációt követően rendelhető
0102080401 | DKM0103HNET21 | P9K06A | HPE 36U 600x1075mm Adv G2 Kit Shock Rack | HPE | Áru | Alaptermék |  | 1 | 1 | Nem | db | 12 | 120 |  | 27 | 667417 | EUR | 1733.5495 | Nem | Vezeték nélküli megoldások - Vezérlő nélküli elérési pont (Controllerless Access Point) | legalább 60 (hatvan), legfeljebb 120 (százhúsz) naptári nap | Önálló egységként csak konzultációt követően rendelhető
0102080401 | DKM0103HNET21 | P9K06AA | HPE 36U 600x1075mm Adv G2 Kit Shock Rack | HPE | Áru | Alaptermék |  | 1 | 1 | Nem | db | 12 | 120 |  | 27 | 667417 | EUR | 1733.5495 | Nem | Vezeték nélküli megoldások - Vezérlő nélküli elérési pont (Controllerless Access Point) | legalább 60 (hatvan), legfeljebb 120 (százhúsz) naptári nap | Önálló egységként csak konzultációt követően rendelhető
0102080401 | DKM0103HNET21 | P9K07A | HPE 42U 600x1075mm Adv G2 Kit Pllt Rack | HPE | Áru | Alaptermék |  | 1 | 1 | Nem | db | 12 | 120 |  | 27 | 484696 | EUR | 1258.9513 | Nem | Vezeték nélküli megoldások - Vezérlő nélküli elérési pont (Controllerless Access Point) | legalább 60 (hatvan), legfeljebb 120 (százhúsz) naptári nap | Önálló egységként csak konzultációt követően rendelhető
0102080401 | DKM0103HNET21 | P9K07AA | HPE 42U 600x1075mm Adv G2 Kit Pllt Rack | HPE | Áru | Alaptermék |  | 1 | 1 | Nem | db | 12 | 120 |  | 27 | 484696 | EUR | 1258.9513 | Nem | Vezeték nélküli megoldások - Vezérlő nélküli elérési pont (Controllerless Access Point) | legalább 60 (hatvan), legfeljebb 120 (százhúsz) naptári nap | Önálló egységként csak konzultációt követően rendelhető
0102080401 | DKM0103HNET21 | P9K08A | HPE 42U 600x1075mm Adv G2 Kit Shck Rack | HPE | Áru | Alaptermék |  | 1 | 1 | Nem | db | 12 | 120 |  | 27 | 667417 | EUR | 1733.5495 | Nem | Vezeték nélküli megoldások - Vezérlő nélküli elérési pont (Controllerless Access Point) | legalább 60 (hatvan), legfeljebb 120 (százhúsz) naptári nap | Önálló egységként csak konzultációt követően rendelhető
0102080401 | DKM0103HNET21 | P9K08AA | HPE 42U 600x1075mm Adv G2 Kit Shck Rack | HPE | Áru | Alaptermék |  | 1 | 1 | Nem | db | 12 | 120 |  | 27 | 667417 | EUR | 1733.5495 | Nem | Vezeték nélküli megoldások - Vezérlő nélküli elérési pont (Controllerless Access Point) | legalább 60 (hatvan), legfeljebb 120 (százhúsz) naptári nap | Önálló egységként csak konzultációt követően rendelhető
0102080401 | DKM0103HNET21 | P9K09A | HPE 42U 600x1200mm Adv G2 Kit Pllt Rack | HPE | Áru | Alaptermék |  | 1 | 1 | Nem | db | 12 | 120 |  | 27 | 635482 | EUR | 1650.6014 | Nem | Vezeték nélküli megoldások - Vezérlő nélküli elérési pont (Controllerless Access Point) | legalább 60 (hatvan), legfeljebb 120 (százhúsz) naptári nap | Önálló egységként csak konzultációt követően rendelhető
0102080401 | DKM0103HNET21 | P9K09AA | HPE 42U 600x1200mm Adv G2 Kit Pllt Rack | HPE | Áru | Alaptermék |  | 1 | 1 | Nem | db | 12 | 120 |  | 27 | 635482 | EUR | 1650.6014 | Nem | Vezeték nélküli megoldások - Vezérlő nélküli elérési pont (Controllerless Access Point) | legalább 60 (hatvan), legfeljebb 120 (százhúsz) naptári nap | Önálló egységként csak konzultációt követően rendelhető
0102080401 | DKM0103HNET21 | P9K10A | HPE 42U 600x1200mm Adv G2 Kit Shock Rack | HPE | Áru | Alaptermék |  | 1 | 1 | Nem | db | 12 | 120 |  | 27 | 877627 | EUR | 2279.5505 | Nem | Vezeték nélküli megoldások - Vezérlő nélküli elérési pont (Controllerless Access Point) | legalább 60 (hatvan), legfeljebb 120 (százhúsz) naptári nap | Önálló egységként csak konzultációt követően rendelhető
0102080401 | DKM0103HNET21 | P9K10AA | HPE 42U 600x1200mm Adv G2 Kit Shock Rack | HPE | Áru | Alaptermék |  | 1 | 1 | Nem | db | 12 | 120 |  | 27 | 877627 | EUR | 2279.5505 | Nem | Vezeték nélküli megoldások - Vezérlő nélküli elérési pont (Controllerless Access Point) | legalább 60 (hatvan), legfeljebb 120 (százhúsz) naptári nap | Önálló egységként csak konzultációt követően rendelhető
0102080401 | DKM0103HNET21 | P9K11A | HPE 42U 800x1075mm Adv G2 Kit Pllt Rack | HPE | Áru | Alaptermék |  | 1 | 1 | Nem | db | 12 | 120 |  | 27 | 684395 | EUR | 1777.6494 | Nem | Vezeték nélküli megoldások - Vezérlő nélküli elérési pont (Controllerless Access Point) | legalább 60 (hatvan), legfeljebb 120 (százhúsz) naptári nap | Önálló egységként csak konzultációt követően rendelhető
0102080401 | DKM0103HNET21 | P9K11AA | HPE 42U 800x1075mm Adv G2 Kit Pllt Rack | HPE | Áru | Alaptermék |  | 1 | 1 | Nem | db | 12 | 120 |  | 27 | 684395 | EUR | 1777.6494 | Nem | Vezeték nélküli megoldások - Vezérlő nélküli elérési pont (Controllerless Access Point) | legalább 60 (hatvan), legfeljebb 120 (százhúsz) naptári nap | Önálló egységként csak konzultációt követően rendelhető
0102080401 | DKM0103HNET21 | P9K12A | HPE 42U 800x1075mm Adv G2 Kit Shock Rack | HPE | Áru | Alaptermék |  | 1 | 1 | Nem | db | 12 | 120 |  | 27 | 994455 | EUR | 2583.0008 | Nem | Vezeték nélküli megoldások - Vezérlő nélküli elérési pont (Controllerless Access Point) | legalább 60 (hatvan), legfeljebb 120 (százhúsz) naptári nap | Önálló egységként csak konzultációt követően rendelhető
0102080401 | DKM0103HNET21 | P9K12AA | HPE 42U 800x1075mm Adv G2 Kit Shock Rack | HPE | Áru | Alaptermék |  | 1 | 1 | Nem | db | 12 | 120 |  | 27 | 994455 | EUR | 2583.0008 | Nem | Vezeték nélküli megoldások - Vezérlő nélküli elérési pont (Controllerless Access Point) | legalább 60 (hatvan), legfeljebb 120 (százhúsz) naptári nap | Önálló egységként csak konzultációt követően rendelhető
0102080401 | DKM0103HNET21 | P9K15A | HPE 42U 800x1200mm Adv G2 Kit Pllt Rack | HPE | Áru | Alaptermék |  | 1 | 1 | Nem | db | 12 | 120 |  | 27 | 847713 | EUR | 2201.8512 | Nem | Vezeték nélküli megoldások - Vezérlő nélküli elérési pont (Controllerless Access Point) | legalább 60 (hatvan), legfeljebb 120 (százhúsz) naptári nap | Önálló egységként csak konzultációt követően rendelhető
0102080401 | DKM0103HNET21 | P9K15AA | HPE 42U 800x1200mm Adv G2 Kit Pllt Rack | HPE | Áru | Alaptermék |  | 1 | 1 | Nem | db | 12 | 120 |  | 27 | 847713 | EUR | 2201.8512 | Nem | Vezeték nélküli megoldások - Vezérlő nélküli elérési pont (Controllerless Access Point) | legalább 60 (hatvan), legfeljebb 120 (százhúsz) naptári nap | Önálló egységként csak konzultációt követően rendelhető
0102080401 | DKM0103HNET21 | P9K16A | HPE 42U 800x1200mm Adv G2 Kit Shock Rack | HPE | Áru | Alaptermék |  | 1 | 1 | Nem | db | 12 | 120 |  | 27 | 1128262 | EUR | 2930.5509 | Nem | Vezeték nélküli megoldások - Vezérlő nélküli elérési pont (Controllerless Access Point) | legalább 60 (hatvan), legfeljebb 120 (százhúsz) naptári nap | Önálló egységként csak konzultációt követően rendelhető
0102080401 | DKM0103HNET21 | P9K16AA | HPE 42U 800x1200mm Adv G2 Kit Shock Rack | HPE | Áru | Alaptermék |  | 1 | 1 | Nem | db | 12 | 120 |  | 27 | 1128262 | EUR | 2930.5509 | Nem | Vezeték nélküli megoldások - Vezérlő nélküli elérési pont (Controllerless Access Point) | legalább 60 (hatvan), legfeljebb 120 (százhúsz) naptári nap | Önálló egységként csak konzultációt követően rendelhető
0102080401 | DKM0103HNET21 | P9K17A | HPE 42U 800x1075mm Adv G2 Nw Plt Rack | HPE | Áru | Alaptermék |  | 1 | 1 | Nem | db | 12 | 120 |  | 27 | 943520 | EUR | 2450.7011 | Nem | Vezeték nélküli megoldások - Vezérlő nélküli elérési pont (Controllerless Access Point) | legalább 60 (hatvan), legfeljebb 120 (százhúsz) naptári nap | Önálló egységként csak konzultációt követően rendelhető
0102080401 | DKM0103HNET21 | P9K17AA | HPE 42U 800x1075mm Adv G2 Nw Plt Rack | HPE | Áru | Alaptermék |  | 1 | 1 | Nem | db | 12 | 120 |  | 27 | 943520 | EUR | 2450.7011 | Nem | Vezeték nélküli megoldások - Vezérlő nélküli elérési pont (Controllerless Access Point) | legalább 60 (hatvan), legfeljebb 120 (százhúsz) naptári nap | Önálló egységként csak konzultációt követően rendelhető
0102080401 | DKM0103HNET21 | P9K18A | HPE 42U 800x1200mm Adv G2 Nw Shck Rack | HPE | Áru | Alaptermék |  | 1 | 1 | Nem | db | 12 | 120 |  | 27 | 1168687 | EUR | 3035.5504 | Nem | Vezeték nélküli megoldások - Vezérlő nélküli elérési pont (Controllerless Access Point) | legalább 60 (hatvan), legfeljebb 120 (százhúsz) naptári nap | Önálló egységként csak konzultációt követően rendelhető
0102080401 | DKM0103HNET21 | P9K18AA | HPE 42U 800x1200mm Adv G2 Nw Shck Rack | HPE | Áru | Alaptermék |  | 1 | 1 | Nem | db | 12 | 120 |  | 27 | 1168687 | EUR | 3035.5504 | Nem | Vezeték nélküli megoldások - Vezérlő nélküli elérési pont (Controllerless Access Point) | legalább 60 (hatvan), legfeljebb 120 (százhúsz) naptári nap | Önálló egységként csak konzultációt követően rendelhető
0102080401 | DKM0103HNET21 | P9K19A | HPE 48U 600x1075mm Adv G2 Kit Pllt Rack | HPE | Áru | Alaptermék |  | 1 | 1 | Nem | db | 12 | 120 |  | 27 | 612034 | EUR | 1589.699 | Nem | Vezeték nélküli megoldások - Vezérlő nélküli elérési pont (Controllerless Access Point) | legalább 60 (hatvan), legfeljebb 120 (százhúsz) naptári nap | Önálló egységként csak konzultációt követően rendelhető
0102080401 | DKM0103HNET21 | P9K19AA | HPE 48U 600x1075mm Adv G2 Kit Pllt Rack | HPE | Áru | Alaptermék |  | 1 | 1 | Nem | db | 12 | 120 |  | 27 | 612034 | EUR | 1589.699 | Nem | Vezeték nélküli megoldások - Vezérlő nélküli elérési pont (Controllerless Access Point) | legalább 60 (hatvan), legfeljebb 120 (százhúsz) naptári nap | Önálló egységként csak konzultációt követően rendelhető
0102080401 | DKM0103HNET21 | P9K21A | HPE 48U 800x1075mm Adv G2 Kit Pllt Rack | HPE | Áru | Alaptermék |  | 1 | 1 | Nem | db | 12 | 120 |  | 27 | 777777 | EUR | 2020.2001 | Nem | Vezeték nélküli megoldások - Vezérlő nélküli elérési pont (Controllerless Access Point) | legalább 60 (hatvan), legfeljebb 120 (százhúsz) naptári nap | Önálló egységként csak konzultációt követően rendelhető
0102080401 | DKM0103HNET21 | P9K21AA | HPE 48U 800x1075mm Adv G2 Kit Pllt Rack | HPE | Áru | Alaptermék |  | 1 | 1 | Nem | db | 12 | 120 |  | 27 | 777777 | EUR | 2020.2001 | Nem | Vezeték nélküli megoldások - Vezérlő nélküli elérési pont (Controllerless Access Point) | legalább 60 (hatvan), legfeljebb 120 (százhúsz) naptári nap | Önálló egységként csak konzultációt követően rendelhető
0102080401 | DKM0103HNET21 | P9K37A | HPE 42U 600x1075 Ent G2 Pallet Rack | HPE | Áru | Alaptermék |  | 1 | 1 | Nem | db | 12 | 120 |  | 27 | 624567 | EUR | 1622.2509 | Nem | Vezeték nélküli megoldások - Vezérlő nélküli elérési pont (Controllerless Access Point) | legalább 60 (hatvan), legfeljebb 120 (százhúsz) naptári nap | Önálló egységként csak konzultációt követően rendelhető
0102080401 | DKM0103HNET21 | P9K37AA | HPE 42U 600x1075 Ent G2 Pallet Rack | HPE | Áru | Alaptermék |  | 1 | 1 | Nem | db | 12 | 120 |  | 27 | 624567 | EUR | 1622.2509 | Nem | Vezeték nélküli megoldások - Vezérlő nélküli elérési pont (Controllerless Access Point) | legalább 60 (hatvan), legfeljebb 120 (százhúsz) naptári nap | Önálló egységként csak konzultációt követően rendelhető
0102080401 | DKM0103HNET21 | P9K38A | HPE 42U 600x1075 Ent G2 Shock Rack | HPE | Áru | Alaptermék |  | 1 | 1 | Nem | db | 12 | 120 |  | 27 | 971009 | EUR | 2522.1012 | Nem | Vezeték nélküli megoldások - Vezérlő nélküli elérési pont (Controllerless Access Point) | legalább 60 (hatvan), legfeljebb 120 (százhúsz) naptári nap | Önálló egységként csak konzultációt követően rendelhető
0102080401 | DKM0103HNET21 | P9K38AA | HPE 42U 600x1075 Ent G2 Shock Rack | HPE | Áru | Alaptermék |  | 1 | 1 | Nem | db | 12 | 120 |  | 27 | 971009 | EUR | 2522.1012 | Nem | Vezeték nélküli megoldások - Vezérlő nélküli elérési pont (Controllerless Access Point) | legalább 60 (hatvan), legfeljebb 120 (százhúsz) naptári nap | Önálló egységként csak konzultációt követően rendelhető
0102080401 | DKM0103HNET21 | P9K39A | HPE 42U 600x1200 Ent G2 Pallet Rack | HPE | Áru | Alaptermék |  | 1 | 1 | Nem | db | 12 | 120 |  | 27 | 720374 | EUR | 1871.1008 | Nem | Vezeték nélküli megoldások - Vezérlő nélküli elérési pont (Controllerless Access Point) | legalább 60 (hatvan), legfeljebb 120 (százhúsz) naptári nap | Önálló egységként csak konzultációt követően rendelhető
0102080401 | DKM0103HNET21 | P9K39AA | HPE 42U 600x1200 Ent G2 Pallet Rack | HPE | Áru | Alaptermék |  | 1 | 1 | Nem | db | 12 | 120 |  | 27 | 720374 | EUR | 1871.1008 | Nem | Vezeték nélküli megoldások - Vezérlő nélküli elérési pont (Controllerless Access Point) | legalább 60 (hatvan), legfeljebb 120 (százhúsz) naptári nap | Önálló egységként csak konzultációt követően rendelhető
0102080401 | DKM0103HNET21 | P9K40A | HPE 42U 600x1200 Ent G2 Shock Rack | HPE | Áru | Alaptermék |  | 1 | 1 | Nem | db | 12 | 120 |  | 27 | 1051859 | EUR | 2732.1001 | Nem | Vezeték nélküli megoldások - Vezérlő nélküli elérési pont (Controllerless Access Point) | legalább 60 (hatvan), legfeljebb 120 (százhúsz) naptári nap | Önálló egységként csak konzultációt követően rendelhető
0102080401 | DKM0103HNET21 | P9K40AA | HPE 42U 600x1200 Ent G2 Shock Rack | HPE | Áru | Alaptermék |  | 1 | 1 | Nem | db | 12 | 120 |  | 27 | 1051859 | EUR | 2732.1001 | Nem | Vezeték nélküli megoldások - Vezérlő nélküli elérési pont (Controllerless Access Point) | legalább 60 (hatvan), legfeljebb 120 (százhúsz) naptári nap | Önálló egységként csak konzultációt követően rendelhető
0102080401 | DKM0103HNET21 | P9K43A | HPE 42U 800x1075 Ent G2 NW Pallet Rack | HPE | Áru | Alaptermék |  | 1 | 1 | Nem | db | 12 | 120 |  | 27 | 1051859 | EUR | 2732.1001 | Nem | Vezeték nélküli megoldások - Vezérlő nélküli elérési pont (Controllerless Access Point) | legalább 60 (hatvan), legfeljebb 120 (százhúsz) naptári nap | Önálló egységként csak konzultációt követően rendelhető
0102080401 | DKM0103HNET21 | P9K43AA | HPE 42U 800x1075 Ent G2 NW Pallet Rack | HPE | Áru | Alaptermék |  | 1 | 1 | Nem | db | 12 | 120 |  | 27 | 1051859 | EUR | 2732.1001 | Nem | Vezeték nélküli megoldások - Vezérlő nélküli elérési pont (Controllerless Access Point) | legalább 60 (hatvan), legfeljebb 120 (százhúsz) naptári nap | Önálló egységként csak konzultációt követően rendelhető
0102080401 | DKM0103HNET21 | P9K48A | HPE 42U 800x1200 Ent G2 NW Shock Rack | HPE | Áru | Alaptermék |  | 1 | 1 | Nem | db | 12 | 120 |  | 27 | 1283089 | EUR | 3332.6987 | Nem | Vezeték nélküli megoldások - Vezérlő nélküli elérési pont (Controllerless Access Point) | legalább 60 (hatvan), legfeljebb 120 (százhúsz) naptári nap | Önálló egységként csak konzultációt követően rendelhető
0102080401 | DKM0103HNET21 | P9K48AA | HPE 42U 800x1200 Ent G2 NW Shock Rack | HPE | Áru | Alaptermék |  | 1 | 1 | Nem | db | 12 | 120 |  | 27 | 1283089 | EUR | 3332.6987 | Nem | Vezeték nélküli megoldások - Vezérlő nélküli elérési pont (Controllerless Access Point) | legalább 60 (hatvan), legfeljebb 120 (százhúsz) naptári nap | Önálló egységként csak konzultációt követően rendelhető
0102080401 | DKM0103HNET21 | P9K50A | HPE 48U 600x1075 Ent G2 Shock Rack | HPE | Áru | Alaptermék |  | 1 | 1 | Nem | db | 12 | 120 |  | 27 | 1126240 | EUR | 2925.2993 | Nem | Vezeték nélküli megoldások - Vezérlő nélküli elérési pont (Controllerless Access Point) | legalább 60 (hatvan), legfeljebb 120 (százhúsz) naptári nap | Önálló egységként csak konzultációt követően rendelhető
0102080401 | DKM0103HNET21 | P9K50AA | HPE 48U 600x1075 Ent G2 Shock Rack | HPE | Áru | Alaptermék |  | 1 | 1 | Nem | db | 12 | 120 |  | 27 | 1126240 | EUR | 2925.2993 | Nem | Vezeték nélküli megoldások - Vezérlő nélküli elérési pont (Controllerless Access Point) | legalább 60 (hatvan), legfeljebb 120 (százhúsz) naptári nap | Önálló egységként csak konzultációt követően rendelhető
0102080401 | DKM0103HNET21 | P9K51A | HPE 48U 600x1200 Ent G2 Pallet Rack | HPE | Áru | Alaptermék |  | 1 | 1 | Nem | db | 12 | 120 |  | 27 | 877627 | EUR | 2279.5505 | Nem | Vezeték nélküli megoldások - Vezérlő nélküli elérési pont (Controllerless Access Point) | legalább 60 (hatvan), legfeljebb 120 (százhúsz) naptári nap | Önálló egységként csak konzultációt követően rendelhető
0102080401 | DKM0103HNET21 | P9K51AA | HPE 48U 600x1200 Ent G2 Pallet Rack | HPE | Áru | Alaptermék |  | 1 | 1 | Nem | db | 12 | 120 |  | 27 | 877627 | EUR | 2279.5505 | Nem | Vezeték nélküli megoldások - Vezérlő nélküli elérési pont (Controllerless Access Point) | legalább 60 (hatvan), legfeljebb 120 (százhúsz) naptári nap | Önálló egységként csak konzultációt követően rendelhető
0102080401 | DKM0103HNET21 | P9K52A | HPE 48U 600x1200 Ent G2 Shock Rack | HPE | Áru | Alaptermék |  | 1 | 1 | Nem | db | 12 | 120 |  | 27 | 1230133 | EUR | 3195.1502 | Nem | Vezeték nélküli megoldások - Vezérlő nélküli elérési pont (Controllerless Access Point) | legalább 60 (hatvan), legfeljebb 120 (százhúsz) naptári nap | Önálló egységként csak konzultációt követően rendelhető
0102080401 | DKM0103HNET21 | P9K52AA | HPE 48U 600x1200 Ent G2 Shock Rack | HPE | Áru | Alaptermék |  | 1 | 1 | Nem | db | 12 | 120 |  | 27 | 1230133 | EUR | 3195.1502 | Nem | Vezeték nélküli megoldások - Vezérlő nélküli elérési pont (Controllerless Access Point) | legalább 60 (hatvan), legfeljebb 120 (százhúsz) naptári nap | Önálló egységként csak konzultációt követően rendelhető
0102080401 | DKM0103HNET21 | P9K55A | HPE 48U 800x1075 Ent G2 NW Pallet Rack | HPE | Áru | Alaptermék |  | 1 | 1 | Nem | db | 12 | 120 |  | 27 | 1200219 | EUR | 3117.4509 | Nem | Vezeték nélküli megoldások - Vezérlő nélküli elérési pont (Controllerless Access Point) | legalább 60 (hatvan), legfeljebb 120 (százhúsz) naptári nap | Önálló egységként csak konzultációt követően rendelhető
0102080401 | DKM0103HNET21 | P9K55AA | HPE 48U 800x1075 Ent G2 NW Pallet Rack | HPE | Áru | Alaptermék |  | 1 | 1 | Nem | db | 12 | 120 |  | 27 | 1200219 | EUR | 3117.4509 | Nem | Vezeték nélküli megoldások - Vezérlő nélküli elérési pont (Controllerless Access Point) | legalább 60 (hatvan), legfeljebb 120 (százhúsz) naptári nap | Önálló egységként csak konzultációt követően rendelhető
0102080401 | DKM0103HNET21 | P9K60A | HPE 48U 800x1200 Ent G2 NW Shock Rack | HPE | Áru | Alaptermék |  | 1 | 1 | Nem | db | 12 | 120 |  | 27 | 1431853 | EUR | 3719.0999 | Nem | Vezeték nélküli megoldások - Vezérlő nélküli elérési pont (Controllerless Access Point) | legalább 60 (hatvan), legfeljebb 120 (százhúsz) naptári nap | Önálló egységként csak konzultációt követően rendelhető
0102080401 | DKM0103HNET21 | P9K60AA | HPE 48U 800x1200 Ent G2 NW Shock Rack | HPE | Áru | Alaptermék |  | 1 | 1 | Nem | db | 12 | 120 |  | 27 | 1431853 | EUR | 3719.0999 | Nem | Vezeték nélküli megoldások - Vezérlő nélküli elérési pont (Controllerless Access Point) | legalább 60 (hatvan), legfeljebb 120 (százhúsz) naptári nap | Önálló egységként csak konzultációt követően rendelhető
0202110501 | DKM0103HNET21 | P9L11A | HPE G2 Rack Grounding Kit | HPE | Áru | Alaptermék |  | 1 | 1 | Nem | db | 12 | 120 |  | 27 | 40425 | EUR | 104.9994 | Nem | Vezeték nélküli megoldások - Vezérlő nélküli elérési pont (Controllerless Access Point) | legalább 60 (hatvan), legfeljebb 120 (százhúsz) naptári nap | Önálló egységként csak konzultációt követően rendelhető
0202110501 | DKM0103HNET21 | P9L11AA | HPE G2 Rack Grounding Kit | HPE | Áru | Alaptermék |  | 1 | 1 | Nem | db | 12 | 120 |  | 27 | 40425 | EUR | 104.9994 | Nem | Vezeték nélküli megoldások - Vezérlő nélküli elérési pont (Controllerless Access Point) | legalább 60 (hatvan), legfeljebb 120 (százhúsz) naptári nap | Önálló egységként csak konzultációt követően rendelhető
0202110501 | DKM0103HNET21 | P9L12A | HPE G2 Rack Baying Kit | HPE | Áru | Alaptermék |  | 1 | 1 | Nem | db | 12 | 120 |  | 27 | 21426 | EUR | 55.6507 | Nem | Vezeték nélküli megoldások - Vezérlő nélküli elérési pont (Controllerless Access Point) | legalább 60 (hatvan), legfeljebb 120 (százhúsz) naptári nap | Önálló egységként csak konzultációt követően rendelhető
0202110501 | DKM0103HNET21 | P9L12AA | HPE G2 Rack Baying Kit | HPE | Áru | Alaptermék |  | 1 | 1 | Nem | db | 12 | 120 |  | 27 | 21426 | EUR | 55.6507 | Nem | Vezeték nélküli megoldások - Vezérlő nélküli elérési pont (Controllerless Access Point) | legalább 60 (hatvan), legfeljebb 120 (százhúsz) naptári nap | Önálló egységként csak konzultációt követően rendelhető
0202110501 | DKM0103HNET21 | P9L15A | HPE G2 Rack 42U 1075mm Side Panel Kit | HPE | Áru | Alaptermék |  | 1 | 1 | Nem | db | 12 | 120 |  | 27 | 123296 | EUR | 320.25 | Nem | Vezeték nélküli megoldások - Vezérlő nélküli elérési pont (Controllerless Access Point) | legalább 60 (hatvan), legfeljebb 120 (százhúsz) naptári nap | Önálló egységként csak konzultációt követően rendelhető
0202110501 | DKM0103HNET21 | P9L15AA | HPE G2 Rack 42U 1075mm Side Panel Kit | HPE | Áru | Alaptermék |  | 1 | 1 | Nem | db | 12 | 120 |  | 27 | 123296 | EUR | 320.25 | Nem | Vezeték nélküli megoldások - Vezérlő nélküli elérési pont (Controllerless Access Point) | legalább 60 (hatvan), legfeljebb 120 (százhúsz) naptári nap | Önálló egységként csak konzultációt követően rendelhető
0202110501 | DKM0103HNET21 | P9L16A | HPE G2 Rack 42U 1200mm Side Panel Kit | HPE | Áru | Alaptermék |  | 1 | 1 | Nem | db | 12 | 120 |  | 27 | 204146 | EUR | 530.2489 | Nem | Vezeték nélküli megoldások - Vezérlő nélküli elérési pont (Controllerless Access Point) | legalább 60 (hatvan), legfeljebb 120 (százhúsz) naptári nap | Önálló egységként csak konzultációt követően rendelhető
0202110501 | DKM0103HNET21 | P9L16AA | HPE G2 Rack 42U 1200mm Side Panel Kit | HPE | Áru | Alaptermék |  | 1 | 1 | Nem | db | 12 | 120 |  | 27 | 204146 | EUR | 530.2489 | Nem | Vezeték nélküli megoldások - Vezérlő nélküli elérési pont (Controllerless Access Point) | legalább 60 (hatvan), legfeljebb 120 (százhúsz) naptári nap | Önálló egységként csak konzultációt követően rendelhető
0202110501 | DKM0103HNET21 | P9L17A | HPE G2 Rack 48U 1075mm Side Panel Kit | HPE | Áru | Alaptermék |  | 1 | 1 | Nem | db | 12 | 120 |  | 27 | 127743 | EUR | 331.8008 | Nem | Vezeték nélküli megoldások - Vezérlő nélküli elérési pont (Controllerless Access Point) | legalább 60 (hatvan), legfeljebb 120 (százhúsz) naptári nap | Önálló egységként csak konzultációt követően rendelhető
0202110501 | DKM0103HNET21 | P9L17AA | HPE G2 Rack 48U 1075mm Side Panel Kit | HPE | Áru | Alaptermék |  | 1 | 1 | Nem | db | 12 | 120 |  | 27 | 127743 | EUR | 331.8008 | Nem | Vezeték nélküli megoldások - Vezérlő nélküli elérési pont (Controllerless Access Point) | legalább 60 (hatvan), legfeljebb 120 (százhúsz) naptári nap | Önálló egységként csak konzultációt követően rendelhető
0202110501 | DKM0103HNET21 | P9L18A | HPE G2 Rack 48U 1200mm Side Panel Kit | HPE | Áru | Alaptermék |  | 1 | 1 | Nem | db | 12 | 120 |  | 27 | 204146 | EUR | 530.2489 | Nem | Vezeték nélküli megoldások - Vezérlő nélküli elérési pont (Controllerless Access Point) | legalább 60 (hatvan), legfeljebb 120 (százhúsz) naptári nap | Önálló egységként csak konzultációt követően rendelhető
0202110501 | DKM0103HNET21 | P9L18AA | HPE G2 Rack 48U 1200mm Side Panel Kit | HPE | Áru | Alaptermék |  | 1 | 1 | Nem | db | 12 | 120 |  | 27 | 204146 | EUR | 530.2489 | Nem | Vezeték nélküli megoldások - Vezérlő nélküli elérési pont (Controllerless Access Point) | legalább 60 (hatvan), legfeljebb 120 (százhúsz) naptári nap | Önálló egységként csak konzultációt követően rendelhető
0202110501 | DKM0103HNET21 | P9L19A | HPE G2 1075mm/1200mm Offset Baying Kit | HPE | Áru | Alaptermék |  | 1 | 1 | Nem | db | 12 | 120 |  | 27 | 70339 | EUR | 182.6987 | Nem | Vezeték nélküli megoldások - Vezérlő nélküli elérési pont (Controllerless Access Point) | legalább 60 (hatvan), legfeljebb 120 (százhúsz) naptári nap | Önálló egységként csak konzultációt követően rendelhető
0202110501 | DKM0103HNET21 | P9L19AA | HPE G2 1075mm/1200mm Offset Baying Kit | HPE | Áru | Alaptermék |  | 1 | 1 | Nem | db | 12 | 120 |  | 27 | 70339 | EUR | 182.6987 | Nem | Vezeték nélküli megoldások - Vezérlő nélküli elérési pont (Controllerless Access Point) | legalább 60 (hatvan), legfeljebb 120 (százhúsz) naptári nap | Önálló egységként csak konzultációt követően rendelhető
0202110501 | DKM0103HNET21 | P9L22A | HPE G2 Rack 42U 600mm ENT Front Door Kit | HPE | Áru | Alaptermék |  | 1 | 1 | Nem | db | 12 | 120 |  | 27 | 248613 | EUR | 645.7488 | Nem | Vezeték nélküli megoldások - Vezérlő nélküli elérési pont (Controllerless Access Point) | legalább 60 (hatvan), legfeljebb 120 (százhúsz) naptári nap | Önálló egységként csak konzultációt követően rendelhető
0202110501 | DKM0103HNET21 | P9L22AA | HPE G2 Rack 42U 600mm ENT Front Door Kit | HPE | Áru | Alaptermék |  | 1 | 1 | Nem | db | 12 | 120 |  | 27 | 248613 | EUR | 645.7488 | Nem | Vezeték nélküli megoldások - Vezérlő nélküli elérési pont (Controllerless Access Point) | legalább 60 (hatvan), legfeljebb 120 (százhúsz) naptári nap | Önálló egységként csak konzultációt követően rendelhető
0102030201 | DKM0103HNET21 | P9M83AA | SO 8-ch DWDM MUX/DEMUX 3.5dB Device | HPE | Áru | Alaptermék |  | 1 | 1 | Nem | db | 12 | 120 |  | 27 | 618906 | EUR | 1607.5491 | Nem | Vezeték nélküli megoldások - Vezérlő nélküli elérési pont (Controllerless Access Point) | legalább 60 (hatvan), legfeljebb 120 (százhúsz) naptári nap | Önálló egységként csak konzultációt követően rendelhető
0102030201 | DKM0103HNET21 | P9M84AA | SO 16-ch Expansion Port EDFA 40km Device | HPE | Áru | Alaptermék |  | 1 | 1 | Nem | db | 12 | 120 |  | 27 | 16855204 | EUR | 43779.75 | Nem | Vezeték nélküli megoldások - Vezérlő nélküli elérési pont (Controllerless Access Point) | legalább 60 (hatvan), legfeljebb 120 (százhúsz) naptári nap | Önálló egységként csak konzultációt követően rendelhető
0102030201 | DKM0103HNET21 | P9M85AA | SO 16-ch Expansion Port EDFA 80km Device | HPE | Áru | Alaptermék |  | 1 | 1 | Nem | db | 12 | 120 |  | 27 | 17648342 | EUR | 45839.8487 | Nem | Vezeték nélküli megoldások - Vezérlő nélküli elérési pont (Controllerless Access Point) | legalább 60 (hatvan), legfeljebb 120 (százhúsz) naptári nap | Önálló egységként csak konzultációt követően rendelhető
0202110601 | DKM0103HNET21 | P9M86AA | SO M-Series AC Power Supply Unit | HPE | Áru | Alaptermék |  | 1 | 1 | Nem | db | 12 | 120 |  | 27 | 274082 | EUR | 711.9 | Nem | Vezeték nélküli megoldások - Vezérlő nélküli elérési pont (Controllerless Access Point) | legalább 60 (hatvan), legfeljebb 120 (százhúsz) naptári nap | Önálló egységként csak konzultációt követően rendelhető
0202110601 | DKM0103HNET21 | P9M87AA | SO M-Series DC Power Supply Unit | HPE | Áru | Alaptermék |  | 1 | 1 | Nem | db | 12 | 120 |  | 27 | 313294 | EUR | 813.7512 | Nem | Vezeték nélküli megoldások - Vezérlő nélküli elérési pont (Controllerless Access Point) | legalább 60 (hatvan), legfeljebb 120 (százhúsz) naptári nap | Önálló egységként csak konzultációt követően rendelhető
0102030201 | DKM0103HNET21 | P9M97AA | SO 16G DWDM 1547.72nm 40km SFP+ Module | HPE | Áru | Alaptermék |  | 1 | 1 | Nem | db | 12 | 120 |  | 27 | 1695424 | EUR | 4403.6997 | Nem | Vezeték nélküli megoldások - Vezérlő nélküli elérési pont (Controllerless Access Point) | legalább 60 (hatvan), legfeljebb 120 (százhúsz) naptári nap | Önálló egységként csak konzultációt követően rendelhető
0102030201 | DKM0103HNET21 | P9M98AA | SO 16G DWDM 1546.92nm 40km SFP+ Module | HPE | Áru | Alaptermék |  | 1 | 1 | Nem | db | 12 | 120 |  | 27 | 1695424 | EUR | 4403.6997 | Nem | Vezeték nélküli megoldások - Vezérlő nélküli elérési pont (Controllerless Access Point) | legalább 60 (hatvan), legfeljebb 120 (százhúsz) naptári nap | Önálló egységként csak konzultációt követően rendelhető
0102030201 | DKM0103HNET21 | P9M99AA | SO 16G DWDM 1546.12nm 40km SFP+ Module | HPE | Áru | Alaptermék |  | 1 | 1 | Nem | db | 12 | 120 |  | 27 | 1695424 | EUR | 4403.6997 | Nem | Vezeték nélküli megoldások - Vezérlő nélküli elérési pont (Controllerless Access Point) | legalább 60 (hatvan), legfeljebb 120 (százhúsz) naptári nap | Önálló egységként csak konzultációt követően rendelhető
0102030201 | DKM0103HNET21 | P9N00AA | SO 16G DWDM 1545.32nm 40km SFP+ Module | HPE | Áru | Alaptermék |  | 1 | 1 | Nem | db | 12 | 120 |  | 27 | 1695424 | EUR | 4403.6997 | Nem | Vezeték nélküli megoldások - Vezérlő nélküli elérési pont (Controllerless Access Point) | legalább 60 (hatvan), legfeljebb 120 (százhúsz) naptári nap | Önálló egységként csak konzultációt követően rendelhető
0102030201 | DKM0103HNET21 | P9N01AA | SO 16G DWDM 1544.53nm 40km SFP+ Module | HPE | Áru | Alaptermék |  | 1 | 1 | Nem | db | 12 | 120 |  | 27 | 1695424 | EUR | 4403.6997 | Nem | Vezeték nélküli megoldások - Vezérlő nélküli elérési pont (Controllerless Access Point) | legalább 60 (hatvan), legfeljebb 120 (százhúsz) naptári nap | Önálló egységként csak konzultációt követően rendelhető
0102030101 | DKM0103HNET21 | P9N02AA | SO 8G CWDM 1470nm 70km SFP+ Module | HPE | Áru | Alaptermék |  | 1 | 1 | Nem | db | 12 | 120 |  | 27 | 1846210 | EUR | 4795.3497 | Nem | Vezeték nélküli megoldások - Vezérlő nélküli elérési pont (Controllerless Access Point) | legalább 60 (hatvan), legfeljebb 120 (százhúsz) naptári nap | Önálló egységként csak konzultációt követően rendelhető
0102030101 | DKM0103HNET21 | P9N03AA | SO 8G CWDM 1490nm 70km SFP+ Module | HPE | Áru | Alaptermék |  | 1 | 1 | Nem | db | 12 | 120 |  | 27 | 1846210 | EUR | 4795.3497 | Nem | Vezeték nélküli megoldások - Vezérlő nélküli elérési pont (Controllerless Access Point) | legalább 60 (hatvan), legfeljebb 120 (százhúsz) naptári nap | Önálló egységként csak konzultációt követően rendelhető
0102030101 | DKM0103HNET21 | P9N04AA | SO 8G CWDM 1510nm 70km SFP+ Module | HPE | Áru | Alaptermék |  | 1 | 1 | Nem | db | 12 | 120 |  | 27 | 1846210 | EUR | 4795.3497 | Nem | Vezeték nélküli megoldások - Vezérlő nélküli elérési pont (Controllerless Access Point) | legalább 60 (hatvan), legfeljebb 120 (százhúsz) naptári nap | Önálló egységként csak konzultációt követően rendelhető
0102030101 | DKM0103HNET21 | P9N05AA | SO 8G CWDM 1530nm 70km SFP+ Module | HPE | Áru | Alaptermék |  | 1 | 1 | Nem | db | 12 | 120 |  | 27 | 1846210 | EUR | 4795.3497 | Nem | Vezeték nélküli megoldások - Vezérlő nélküli elérési pont (Controllerless Access Point) | legalább 60 (hatvan), legfeljebb 120 (százhúsz) naptári nap | Önálló egységként csak konzultációt követően rendelhető
0102030101 | DKM0103HNET21 | P9N06AA | SO 8G CWDM 1550nm 70km SFP+ Module | HPE | Áru | Alaptermék |  | 1 | 1 | Nem | db | 12 | 120 |  | 27 | 1846210 | EUR | 4795.3497 | Nem | Vezeték nélküli megoldások - Vezérlő nélküli elérési pont (Controllerless Access Point) | legalább 60 (hatvan), legfeljebb 120 (százhúsz) naptári nap | Önálló egységként csak konzultációt követően rendelhető
0102030101 | DKM0103HNET21 | P9N07AA | SO 8G CWDM 1570nm 70km SFP+ Module | HPE | Áru | Alaptermék |  | 1 | 1 | Nem | db | 12 | 120 |  | 27 | 1846210 | EUR | 4795.3497 | Nem | Vezeték nélküli megoldások - Vezérlő nélküli elérési pont (Controllerless Access Point) | legalább 60 (hatvan), legfeljebb 120 (százhúsz) naptári nap | Önálló egységként csak konzultációt követően rendelhető
0102030101 | DKM0103HNET21 | P9N08AA | SO 8G CWDM 1590nm 70km SFP+ Module | HPE | Áru | Alaptermék |  | 1 | 1 | Nem | db | 12 | 120 |  | 27 | 1846210 | EUR | 4795.3497 | Nem | Vezeték nélküli megoldások - Vezérlő nélküli elérési pont (Controllerless Access Point) | legalább 60 (hatvan), legfeljebb 120 (százhúsz) naptári nap | Önálló egységként csak konzultációt követően rendelhető
0102030101 | DKM0103HNET21 | P9N09AA | SO 8G CWDM 1610nm 70km SFP+ Module | HPE | Áru | Alaptermék |  | 1 | 1 | Nem | db | 12 | 120 |  | 27 | 1846210 | EUR | 4795.3497 | Nem | Vezeték nélküli megoldások - Vezérlő nélküli elérési pont (Controllerless Access Point) | legalább 60 (hatvan), legfeljebb 120 (százhúsz) naptári nap | Önálló egységként csak konzultációt követően rendelhető
0102030201 | DKM0103HNET21 | P9N10AA | SO 8G DWDM 1560.61nm 40km SFP+ Module | HPE | Áru | Alaptermék |  | 1 | 1 | Nem | db | 12 | 120 |  | 27 | 1370408 | EUR | 3559.5001 | Nem | Vezeték nélküli megoldások - Vezérlő nélküli elérési pont (Controllerless Access Point) | legalább 60 (hatvan), legfeljebb 120 (százhúsz) naptári nap | Önálló egységként csak konzultációt követően rendelhető
0102030201 | DKM0103HNET21 | P9N11AA | SO 8G DWDM 1559.79nm 40km SFP+ Module | HPE | Áru | Alaptermék |  | 1 | 1 | Nem | db | 12 | 120 |  | 27 | 1370408 | EUR | 3559.5001 | Nem | Vezeték nélküli megoldások - Vezérlő nélküli elérési pont (Controllerless Access Point) | legalább 60 (hatvan), legfeljebb 120 (százhúsz) naptári nap | Önálló egységként csak konzultációt követően rendelhető
0102030201 | DKM0103HNET21 | P9N12AA | SO 8G DWDM 1558.98nm 40km SFP+ Module | HPE | Áru | Alaptermék |  | 1 | 1 | Nem | db | 12 | 120 |  | 27 | 1370408 | EUR | 3559.5001 | Nem | Vezeték nélküli megoldások - Vezérlő nélküli elérési pont (Controllerless Access Point) | legalább 60 (hatvan), legfeljebb 120 (százhúsz) naptári nap | Önálló egységként csak konzultációt követően rendelhető
0102030201 | DKM0103HNET21 | P9N13AA | SO 8G DWDM 1558.17nm 40km SFP+ Module | HPE | Áru | Alaptermék |  | 1 | 1 | Nem | db | 12 | 120 |  | 27 | 1370408 | EUR | 3559.5001 | Nem | Vezeték nélküli megoldások - Vezérlő nélküli elérési pont (Controllerless Access Point) | legalább 60 (hatvan), legfeljebb 120 (százhúsz) naptári nap | Önálló egységként csak konzultációt követően rendelhető
0102030201 | DKM0103HNET21 | P9N14AA | SO 8G DWDM 1557.36nm 40km SFP+ Module | HPE | Áru | Alaptermék |  | 1 | 1 | Nem | db | 12 | 120 |  | 27 | 1370408 | EUR | 3559.5001 | Nem | Vezeték nélküli megoldások - Vezérlő nélküli elérési pont (Controllerless Access Point) | legalább 60 (hatvan), legfeljebb 120 (százhúsz) naptári nap | Önálló egységként csak konzultációt követően rendelhető
0102030201 | DKM0103HNET21 | P9N15AA | SO 8G DWDM 1556.55nm 40km SFP+ Module | HPE | Áru | Alaptermék |  | 1 | 1 | Nem | db | 12 | 120 |  | 27 | 1370408 | EUR | 3559.5001 | Nem | Vezeték nélküli megoldások - Vezérlő nélküli elérési pont (Controllerless Access Point) | legalább 60 (hatvan), legfeljebb 120 (százhúsz) naptári nap | Önálló egységként csak konzultációt követően rendelhető
0102030201 | DKM0103HNET21 | P9N16AA | SO 8G DWDM 1555.75nm 40km SFP+ Module | HPE | Áru | Alaptermék |  | 1 | 1 | Nem | db | 12 | 120 |  | 27 | 1370408 | EUR | 3559.5001 | Nem | Vezeték nélküli megoldások - Vezérlő nélküli elérési pont (Controllerless Access Point) | legalább 60 (hatvan), legfeljebb 120 (százhúsz) naptári nap | Önálló egységként csak konzultációt követően rendelhető
0102030201 | DKM0103HNET21 | P9N17AA | SO 8G DWDM 1554.94nm 40km SFP+ Module | HPE | Áru | Alaptermék |  | 1 | 1 | Nem | db | 12 | 120 |  | 27 | 1370408 | EUR | 3559.5001 | Nem | Vezeték nélküli megoldások - Vezérlő nélküli elérési pont (Controllerless Access Point) | legalább 60 (hatvan), legfeljebb 120 (százhúsz) naptári nap | Önálló egységként csak konzultációt követően rendelhető
0102030201 | DKM0103HNET21 | P9N18AA | SO 8G DWDM 1554.13nm 40km SFP+ Module | HPE | Áru | Alaptermék |  | 1 | 1 | Nem | db | 12 | 120 |  | 27 | 1370408 | EUR | 3559.5001 | Nem | Vezeték nélküli megoldások - Vezérlő nélküli elérési pont (Controllerless Access Point) | legalább 60 (hatvan), legfeljebb 120 (százhúsz) naptári nap | Önálló egységként csak konzultációt követően rendelhető
0102030201 | DKM0103HNET21 | P9N19AA | SO 8G DWDM 1555.33nm 40km SFP+ Module | HPE | Áru | Alaptermék |  | 1 | 1 | Nem | db | 12 | 120 |  | 27 | 1370408 | EUR | 3559.5001 | Nem | Vezeték nélküli megoldások - Vezérlő nélküli elérési pont (Controllerless Access Point) | legalább 60 (hatvan), legfeljebb 120 (százhúsz) naptári nap | Önálló egységként csak konzultációt követően rendelhető
0102030201 | DKM0103HNET21 | P9N20AA | SO 8G DWDM 1552.52nm 40km SFP+ Module | HPE | Áru | Alaptermék |  | 1 | 1 | Nem | db | 12 | 120 |  | 27 | 1370408 | EUR | 3559.5001 | Nem | Vezeték nélküli megoldások - Vezérlő nélküli elérési pont (Controllerless Access Point) | legalább 60 (hatvan), legfeljebb 120 (százhúsz) naptári nap | Önálló egységként csak konzultációt követően rendelhető
0102030201 | DKM0103HNET21 | P9N21AA | SO 8G DWDM 1551.72nm 40km SFP+ Module | HPE | Áru | Alaptermék |  | 1 | 1 | Nem | db | 12 | 120 |  | 27 | 1370408 | EUR | 3559.5001 | Nem | Vezeték nélküli megoldások - Vezérlő nélküli elérési pont (Controllerless Access Point) | legalább 60 (hatvan), legfeljebb 120 (százhúsz) naptári nap | Önálló egységként csak konzultációt követően rendelhető
0102030201 | DKM0103HNET21 | P9N22AA | SO 8G DWDM 1550.92nm 40km SFP+ Module | HPE | Áru | Alaptermék |  | 1 | 1 | Nem | db | 12 | 120 |  | 27 | 1370408 | EUR | 3559.5001 | Nem | Vezeték nélküli megoldások - Vezérlő nélküli elérési pont (Controllerless Access Point) | legalább 60 (hatvan), legfeljebb 120 (százhúsz) naptári nap | Önálló egységként csak konzultációt követően rendelhető
0102030201 | DKM0103HNET21 | P9N23AA | SO 8G DWDM 1550.12nm 40km SFP+ Module | HPE | Áru | Alaptermék |  | 1 | 1 | Nem | db | 12 | 120 |  | 27 | 1370408 | EUR | 3559.5001 | Nem | Vezeték nélküli megoldások - Vezérlő nélküli elérési pont (Controllerless Access Point) | legalább 60 (hatvan), legfeljebb 120 (százhúsz) naptári nap | Önálló egységként csak konzultációt követően rendelhető
0102030201 | DKM0103HNET21 | P9N24AA | SO 8G DWDM 1549.32nm 40km SFP+ Module | HPE | Áru | Alaptermék |  | 1 | 1 | Nem | db | 12 | 120 |  | 27 | 1370408 | EUR | 3559.5001 | Nem | Vezeték nélküli megoldások - Vezérlő nélküli elérési pont (Controllerless Access Point) | legalább 60 (hatvan), legfeljebb 120 (százhúsz) naptári nap | Önálló egységként csak konzultációt követően rendelhető
0102030201 | DKM0103HNET21 | P9N25AA | SO 8G DWDM 1548.51nm 40km SFP+ Module | HPE | Áru | Alaptermék |  | 1 | 1 | Nem | db | 12 | 120 |  | 27 | 1370408 | EUR | 3559.5001 | Nem | Vezeték nélküli megoldások - Vezérlő nélküli elérési pont (Controllerless Access Point) | legalább 60 (hatvan), legfeljebb 120 (százhúsz) naptári nap | Önálló egységként csak konzultációt követően rendelhető
0102030201 | DKM0103HNET21 | P9N26AA | SO 8G DWDM 1547.72nm 40km SFP+ Module | HPE | Áru | Alaptermék |  | 1 | 1 | Nem | db | 12 | 120 |  | 27 | 1370408 | EUR | 3559.5001 | Nem | Vezeték nélküli megoldások - Vezérlő nélküli elérési pont (Controllerless Access Point) | legalább 60 (hatvan), legfeljebb 120 (százhúsz) naptári nap | Önálló egységként csak konzultációt követően rendelhető
0102030201 | DKM0103HNET21 | P9N27AA | SO 8G DWDM 1546.92nm 40km SFP+ Module | HPE | Áru | Alaptermék |  | 1 | 1 | Nem | db | 12 | 120 |  | 27 | 1370408 | EUR | 3559.5001 | Nem | Vezeték nélküli megoldások - Vezérlő nélküli elérési pont (Controllerless Access Point) | legalább 60 (hatvan), legfeljebb 120 (százhúsz) naptári nap | Önálló egységként csak konzultációt követően rendelhető
0102030201 | DKM0103HNET21 | P9N28AA | SO 8G DWDM 1546.12nm 40km SFP+ Module | HPE | Áru | Alaptermék |  | 1 | 1 | Nem | db | 12 | 120 |  | 27 | 1370408 | EUR | 3559.5001 | Nem | Vezeték nélküli megoldások - Vezérlő nélküli elérési pont (Controllerless Access Point) | legalább 60 (hatvan), legfeljebb 120 (százhúsz) naptári nap | Önálló egységként csak konzultációt követően rendelhető
0102030201 | DKM0103HNET21 | P9N29AA | SO 8G DWDM 1545.32nm 40km SFP+ Module | HPE | Áru | Alaptermék |  | 1 | 1 | Nem | db | 12 | 120 |  | 27 | 1370408 | EUR | 3559.5001 | Nem | Vezeték nélküli megoldások - Vezérlő nélküli elérési pont (Controllerless Access Point) | legalább 60 (hatvan), legfeljebb 120 (százhúsz) naptári nap | Önálló egységként csak konzultációt követően rendelhető
0102030201 | DKM0103HNET21 | P9N30AA | SO 8G DWDM 1544.53nm 40km SFP+ Module | HPE | Áru | Alaptermék |  | 1 | 1 | Nem | db | 12 | 120 |  | 27 | 1370408 | EUR | 3559.5001 | Nem | Vezeték nélküli megoldások - Vezérlő nélküli elérési pont (Controllerless Access Point) | legalább 60 (hatvan), legfeljebb 120 (százhúsz) naptári nap | Önálló egységként csak konzultációt követően rendelhető
0102030101 | DKM0103HNET21 | P9N31AA | SO 8-ch CWDM MUX/DEMUX 2.8db Device | HPE | Áru | Alaptermék |  | 1 | 1 | Nem | db | 12 | 120 |  | 27 | 591417 | EUR | 1536.149 | Nem | Vezeték nélküli megoldások - Vezérlő nélküli elérési pont (Controllerless Access Point) | legalább 60 (hatvan), legfeljebb 120 (százhúsz) naptári nap | Önálló egységként csak konzultációt követően rendelhető
0102030201 | DKM0103HNET21 | P9N32AA | SO 40-ch DWDM MUX/DEMUX 7.5db Device | HPE | Áru | Alaptermék |  | 1 | 1 | Nem | db | 12 | 120 |  | 27 | 3168916 | EUR | 8230.95 | Nem | Vezeték nélküli megoldások - Vezérlő nélküli elérési pont (Controllerless Access Point) | legalább 60 (hatvan), legfeljebb 120 (százhúsz) naptári nap | Önálló egységként csak konzultációt követően rendelhető
0102030201 | DKM0103HNET21 | P9N33AA | SO 16-ch DWDM MUX/DEMUX 5.3db Device | HPE | Áru | Alaptermék |  | 1 | 1 | Nem | db | 12 | 120 |  | 27 | 1745148 | EUR | 4532.8511 | Nem | Vezeték nélküli megoldások - Vezérlő nélküli elérési pont (Controllerless Access Point) | legalább 60 (hatvan), legfeljebb 120 (százhúsz) naptári nap | Önálló egységként csak konzultációt követően rendelhető
0102030201 | DKM0103HNET21 | P9N34AA | SO 8-ch DWDM MUX/DEMUX 4.5dB Device | HPE | Áru | Alaptermék |  | 1 | 1 | Nem | db | 12 | 120 |  | 27 | 686417 | EUR | 1782.901 | Nem | Vezeték nélküli megoldások - Vezérlő nélküli elérési pont (Controllerless Access Point) | legalább 60 (hatvan), legfeljebb 120 (százhúsz) naptári nap | Önálló egységként csak konzultációt követően rendelhető
0102030201 | DKM0103HNET21 | P9N35AA | SO 16G DWDM 1560.61nm 40km SFP+ Module | HPE | Áru | Alaptermék |  | 1 | 1 | Nem | db | 12 | 120 |  | 27 | 1695424 | EUR | 4403.6997 | Nem | Vezeték nélküli megoldások - Vezérlő nélküli elérési pont (Controllerless Access Point) | legalább 60 (hatvan), legfeljebb 120 (százhúsz) naptári nap | Önálló egységként csak konzultációt követően rendelhető
0102030201 | DKM0103HNET21 | P9N36AA | SO 16G DWDM 1559.79nm 40km SFP+ Module | HPE | Áru | Alaptermék |  | 1 | 1 | Nem | db | 12 | 120 |  | 27 | 1695424 | EUR | 4403.6997 | Nem | Vezeték nélküli megoldások - Vezérlő nélküli elérési pont (Controllerless Access Point) | legalább 60 (hatvan), legfeljebb 120 (százhúsz) naptári nap | Önálló egységként csak konzultációt követően rendelhető
0102030201 | DKM0103HNET21 | P9N37AA | SO 16G DWDM 1558.98nm 40km SFP+ Module | HPE | Áru | Alaptermék |  | 1 | 1 | Nem | db | 12 | 120 |  | 27 | 1695424 | EUR | 4403.6997 | Nem | Vezeték nélküli megoldások - Vezérlő nélküli elérési pont (Controllerless Access Point) | legalább 60 (hatvan), legfeljebb 120 (százhúsz) naptári nap | Önálló egységként csak konzultációt követően rendelhető
0102030201 | DKM0103HNET21 | P9N38AA | SO 16G DWDM 1558.17nm 40km SFP+ Module | HPE | Áru | Alaptermék |  | 1 | 1 | Nem | db | 12 | 120 |  | 27 | 1695424 | EUR | 4403.6997 | Nem | Vezeték nélküli megoldások - Vezérlő nélküli elérési pont (Controllerless Access Point) | legalább 60 (hatvan), legfeljebb 120 (százhúsz) naptári nap | Önálló egységként csak konzultációt követően rendelhető
0102030201 | DKM0103HNET21 | P9N39AA | SO 16G DWDM 1557.36nm 40km SFP+ Module | HPE | Áru | Alaptermék |  | 1 | 1 | Nem | db | 12 | 120 |  | 27 | 1695424 | EUR | 4403.6997 | Nem | Vezeték nélküli megoldások - Vezérlő nélküli elérési pont (Controllerless Access Point) | legalább 60 (hatvan), legfeljebb 120 (százhúsz) naptári nap | Önálló egységként csak konzultációt követően rendelhető
0102030201 | DKM0103HNET21 | P9N40AA | SO 16G DWDM 1556.55nm 40km SFP+ Module | HPE | Áru | Alaptermék |  | 1 | 1 | Nem | db | 12 | 120 |  | 27 | 1695424 | EUR | 4403.6997 | Nem | Vezeték nélküli megoldások - Vezérlő nélküli elérési pont (Controllerless Access Point) | legalább 60 (hatvan), legfeljebb 120 (százhúsz) naptári nap | Önálló egységként csak konzultációt követően rendelhető
0102030201 | DKM0103HNET21 | P9N41AA | SO 16G DWDM 1555.75nm 40km SFP+ Module | HPE | Áru | Alaptermék |  | 1 | 1 | Nem | db | 12 | 120 |  | 27 | 1695424 | EUR | 4403.6997 | Nem | Vezeték nélküli megoldások - Vezérlő nélküli elérési pont (Controllerless Access Point) | legalább 60 (hatvan), legfeljebb 120 (százhúsz) naptári nap | Önálló egységként csak konzultációt követően rendelhető
0102030201 | DKM0103HNET21 | P9N42AA | SO 16G DWDM 1554.94nm 40km SFP+ Module | HPE | Áru | Alaptermék |  | 1 | 1 | Nem | db | 12 | 120 |  | 27 | 1695424 | EUR | 4403.6997 | Nem | Vezeték nélküli megoldások - Vezérlő nélküli elérési pont (Controllerless Access Point) | legalább 60 (hatvan), legfeljebb 120 (százhúsz) naptári nap | Önálló egységként csak konzultációt követően rendelhető
0102030201 | DKM0103HNET21 | P9N43AA | SO 16G DWDM 1554.13nm 40km SFP+ Module | HPE | Áru | Alaptermék |  | 1 | 1 | Nem | db | 12 | 120 |  | 27 | 1695424 | EUR | 4403.6997 | Nem | Vezeték nélküli megoldások - Vezérlő nélküli elérési pont (Controllerless Access Point) | legalább 60 (hatvan), legfeljebb 120 (százhúsz) naptári nap | Önálló egységként csak konzultációt követően rendelhető
0102030201 | DKM0103HNET21 | P9N44AA | SO 16G DWDM 1555.33nm 40km SFP+ Module | HPE | Áru | Alaptermék |  | 1 | 1 | Nem | db | 12 | 120 |  | 27 | 1695424 | EUR | 4403.6997 | Nem | Vezeték nélküli megoldások - Vezérlő nélküli elérési pont (Controllerless Access Point) | legalább 60 (hatvan), legfeljebb 120 (százhúsz) naptári nap | Önálló egységként csak konzultációt követően rendelhető
0102030201 | DKM0103HNET21 | P9N45AA | SO 16G DWDM 1552.52nm 40km SFP+ Module | HPE | Áru | Alaptermék |  | 1 | 1 | Nem | db | 12 | 120 |  | 27 | 1695424 | EUR | 4403.6997 | Nem | Vezeték nélküli megoldások - Vezérlő nélküli elérési pont (Controllerless Access Point) | legalább 60 (hatvan), legfeljebb 120 (százhúsz) naptári nap | Önálló egységként csak konzultációt követően rendelhető
0102030201 | DKM0103HNET21 | P9N46AA | SO 16G DWDM 1551.72nm 40km SFP+ Module | HPE | Áru | Alaptermék |  | 1 | 1 | Nem | db | 12 | 120 |  | 27 | 1695424 | EUR | 4403.6997 | Nem | Vezeték nélküli megoldások - Vezérlő nélküli elérési pont (Controllerless Access Point) | legalább 60 (hatvan), legfeljebb 120 (százhúsz) naptári nap | Önálló egységként csak konzultációt követően rendelhető
0102030201 | DKM0103HNET21 | P9N47AA | SO 16G DWDM 1550.92nm 40km SFP+ Module | HPE | Áru | Alaptermék |  | 1 | 1 | Nem | db | 12 | 120 |  | 27 | 1695424 | EUR | 4403.6997 | Nem | Vezeték nélküli megoldások - Vezérlő nélküli elérési pont (Controllerless Access Point) | legalább 60 (hatvan), legfeljebb 120 (százhúsz) naptári nap | Önálló egységként csak konzultációt követően rendelhető
0102030201 | DKM0103HNET21 | P9N48AA | SO 16G DWDM 1550.12nm 40km SFP+ Module | HPE | Áru | Alaptermék |  | 1 | 1 | Nem | db | 12 | 120 |  | 27 | 1695424 | EUR | 4403.6997 | Nem | Vezeték nélküli megoldások - Vezérlő nélküli elérési pont (Controllerless Access Point) | legalább 60 (hatvan), legfeljebb 120 (százhúsz) naptári nap | Önálló egységként csak konzultációt követően rendelhető
0102030201 | DKM0103HNET21 | P9N49AA | SO 16G DWDM 1549.32nm 40km SFP+ Module | HPE | Áru | Alaptermék |  | 1 | 1 | Nem | db | 12 | 120 |  | 27 | 1695424 | EUR | 4403.6997 | Nem | Vezeték nélküli megoldások - Vezérlő nélküli elérési pont (Controllerless Access Point) | legalább 60 (hatvan), legfeljebb 120 (százhúsz) naptári nap | Önálló egységként csak konzultációt követően rendelhető
0102030201 | DKM0103HNET21 | P9N50AA | SO 16G DWDM 1548.51nm 40km SFP+ Module | HPE | Áru | Alaptermék |  | 1 | 1 | Nem | db | 12 | 120 |  | 27 | 1695424 | EUR | 4403.6997 | Nem | Vezeték nélküli megoldások - Vezérlő nélküli elérési pont (Controllerless Access Point) | legalább 60 (hatvan), legfeljebb 120 (százhúsz) naptári nap | Önálló egységként csak konzultációt követően rendelhető
0202110601 | DKM0103HNET21 | P9Q36A | HPE G2 Basic Mdlr 3.6kVA/(2) C19 WW PDU | HPE | Áru | Alaptermék |  | 1 | 1 | Nem | db | 12 | 120 |  | 27 | 44872 | EUR | 116.5503 | Nem | Vezeték nélküli megoldások - Vezérlő nélküli elérési pont (Controllerless Access Point) | legalább 60 (hatvan), legfeljebb 120 (százhúsz) naptári nap | Önálló egységként csak konzultációt követően rendelhető
0202110601 | DKM0103HNET21 | P9Q36AA | HPE G2 Basic Mdlr 3.6kVA/(2) C19 WW PDU | HPE | Áru | Alaptermék |  | 1 | 1 | Nem | db | 12 | 120 |  | 27 | 44872 | EUR | 116.5503 | Nem | Vezeték nélküli megoldások - Vezérlő nélküli elérési pont (Controllerless Access Point) | legalább 60 (hatvan), legfeljebb 120 (százhúsz) naptári nap | Önálló egységként csak konzultációt követően rendelhető
0202110601 | DKM0103HNET21 | P9Q37A | HPE G2 Basic 3.6kVA/(12) C13 WW PDU | HPE | Áru | Alaptermék |  | 1 | 1 | Nem | db | 12 | 120 |  | 27 | 65893 | EUR | 171.1506 | Nem | Vezeték nélküli megoldások - Vezérlő nélküli elérési pont (Controllerless Access Point) | legalább 60 (hatvan), legfeljebb 120 (százhúsz) naptári nap | Önálló egységként csak konzultációt követően rendelhető
0202110601 | DKM0103HNET21 | P9Q37AA | HPE G2 Basic 3.6kVA/(12) C13 WW PDU | HPE | Áru | Alaptermék |  | 1 | 1 | Nem | db | 12 | 120 |  | 27 | 65893 | EUR | 171.1506 | Nem | Vezeték nélküli megoldások - Vezérlő nélküli elérési pont (Controllerless Access Point) | legalább 60 (hatvan), legfeljebb 120 (százhúsz) naptári nap | Önálló egységként csak konzultációt követően rendelhető
0202110601 | DKM0103HNET21 | P9Q38A | HPE G2 Basic 3.6kVA/C13 C19 WW PDU | HPE | Áru | Alaptermék |  | 1 | 1 | Nem | db | 12 | 120 |  | 27 | 91360 | EUR | 237.2991 | Nem | Vezeték nélküli megoldások - Vezérlő nélküli elérési pont (Controllerless Access Point) | legalább 60 (hatvan), legfeljebb 120 (százhúsz) naptári nap | Önálló egységként csak konzultációt követően rendelhető
0202110601 | DKM0103HNET21 | P9Q38AA | HPE G2 Basic 3.6kVA/C13 C19 WW PDU | HPE | Áru | Alaptermék |  | 1 | 1 | Nem | db | 12 | 120 |  | 27 | 91360 | EUR | 237.2991 | Nem | Vezeték nélküli megoldások - Vezérlő nélküli elérési pont (Controllerless Access Point) | legalább 60 (hatvan), legfeljebb 120 (százhúsz) naptári nap | Önálló egységként csak konzultációt követően rendelhető
0202110601 | DKM0103HNET21 | P9Q43A | HPE G2 Basic Modular 7.3kVA/C19 INTL PDU | HPE | Áru | Alaptermék |  | 1 | 1 | Nem | db | 12 | 120 |  | 27 | 102275 | EUR | 265.6496 | Nem | Vezeték nélküli megoldások - Vezérlő nélküli elérési pont (Controllerless Access Point) | legalább 60 (hatvan), legfeljebb 120 (százhúsz) naptári nap | Önálló egységként csak konzultációt követően rendelhető
0202110601 | DKM0103HNET21 | P9Q43AA | HPE G2 Basic Modular 7.3kVA/C19 INTL PDU | HPE | Áru | Alaptermék |  | 1 | 1 | Nem | db | 12 | 120 |  | 27 | 102275 | EUR | 265.6496 | Nem | Vezeték nélküli megoldások - Vezérlő nélküli elérési pont (Controllerless Access Point) | legalább 60 (hatvan), legfeljebb 120 (százhúsz) naptári nap | Önálló egységként csak konzultációt követően rendelhető
0202110601 | DKM0103HNET21 | P9Q44A | HPE G2 Basic 7.3kVA/(12) C13 INTL PDU | HPE | Áru | Alaptermék |  | 1 | 1 | Nem | db | 12 | 120 |  | 27 | 102275 | EUR | 265.6496 | Nem | Vezeték nélküli megoldások - Vezérlő nélküli elérési pont (Controllerless Access Point) | legalább 60 (hatvan), legfeljebb 120 (százhúsz) naptári nap | Önálló egységként csak konzultációt követően rendelhető
0202110601 | DKM0103HNET21 | P9Q44AA | HPE G2 Basic 7.3kVA/(12) C13 INTL PDU | HPE | Áru | Alaptermék |  | 1 | 1 | Nem | db | 12 | 120 |  | 27 | 102275 | EUR | 265.6496 | Nem | Vezeték nélküli megoldások - Vezérlő nélküli elérési pont (Controllerless Access Point) | legalább 60 (hatvan), legfeljebb 120 (százhúsz) naptári nap | Önálló egységként csak konzultációt követően rendelhető
0202110601 | DKM0103HNET21 | P9Q45A | HPE G2 Basic 7.3kVA/(20) C13 INTL PDU | HPE | Áru | Alaptermék |  | 1 | 1 | Nem | db | 12 | 120 |  | 27 | 125721 | EUR | 326.5492 | Nem | Vezeték nélküli megoldások - Vezérlő nélküli elérési pont (Controllerless Access Point) | legalább 60 (hatvan), legfeljebb 120 (százhúsz) naptári nap | Önálló egységként csak konzultációt követően rendelhető
0202110601 | DKM0103HNET21 | P9Q45AA | HPE G2 Basic 7.3kVA/(20) C13 INTL PDU | HPE | Áru | Alaptermék |  | 1 | 1 | Nem | db | 12 | 120 |  | 27 | 125721 | EUR | 326.5492 | Nem | Vezeték nélküli megoldások - Vezérlő nélküli elérési pont (Controllerless Access Point) | legalább 60 (hatvan), legfeljebb 120 (százhúsz) naptári nap | Önálló egységként csak konzultációt követően rendelhető
0202110601 | DKM0103HNET21 | P9Q46A | HPE G2 Basic 7.3kVA/C13 C19 INTL PDU | HPE | Áru | Alaptermék |  | 1 | 1 | Nem | db | 12 | 120 |  | 27 | 155232 | EUR | 403.2009 | Nem | Vezeték nélküli megoldások - Vezérlő nélküli elérési pont (Controllerless Access Point) | legalább 60 (hatvan), legfeljebb 120 (százhúsz) naptári nap | Önálló egységként csak konzultációt követően rendelhető
0202110601 | DKM0103HNET21 | P9Q46AA | HPE G2 Basic 7.3kVA/C13 C19 INTL PDU | HPE | Áru | Alaptermék |  | 1 | 1 | Nem | db | 12 | 120 |  | 27 | 155232 | EUR | 403.2009 | Nem | Vezeték nélküli megoldások - Vezérlő nélküli elérési pont (Controllerless Access Point) | legalább 60 (hatvan), legfeljebb 120 (százhúsz) naptári nap | Önálló egységként csak konzultációt követően rendelhető
0202110601 | DKM0103HNET21 | P9Q49A | HPE G2 Basic 9.2kVA/C13 C19 WW PDU | HPE | Áru | Alaptermék |  | 1 | 1 | Nem | db | 12 | 120 |  | 27 | 155232 | EUR | 403.2009 | Nem | Vezeték nélküli megoldások - Vezérlő nélküli elérési pont (Controllerless Access Point) | legalább 60 (hatvan), legfeljebb 120 (százhúsz) naptári nap | Önálló egységként csak konzultációt követően rendelhető
0202110601 | DKM0103HNET21 | P9Q49AA | HPE G2 Basic 9.2kVA/C13 C19 WW PDU | HPE | Áru | Alaptermék |  | 1 | 1 | Nem | db | 12 | 120 |  | 27 | 155232 | EUR | 403.2009 | Nem | Vezeték nélküli megoldások - Vezérlő nélküli elérési pont (Controllerless Access Point) | legalább 60 (hatvan), legfeljebb 120 (százhúsz) naptári nap | Önálló egységként csak konzultációt követően rendelhető
0202110601 | DKM0103HNET21 | P9Q50A | HPE G2 Basic 11kVA/C13 C19 INTL PDU | HPE | Áru | Alaptermék |  | 1 | 1 | Nem | db | 12 | 120 |  | 27 | 202125 | EUR | 525 | Nem | Vezeték nélküli megoldások - Vezérlő nélküli elérési pont (Controllerless Access Point) | legalább 60 (hatvan), legfeljebb 120 (százhúsz) naptári nap | Önálló egységként csak konzultációt követően rendelhető
0202110601 | DKM0103HNET21 | P9Q50AA | HPE G2 Basic 11kVA/C13 C19 INTL PDU | HPE | Áru | Alaptermék |  | 1 | 1 | Nem | db | 12 | 120 |  | 27 | 202125 | EUR | 525 | Nem | Vezeték nélküli megoldások - Vezérlő nélküli elérési pont (Controllerless Access Point) | legalább 60 (hatvan), legfeljebb 120 (százhúsz) naptári nap | Önálló egységként csak konzultációt követően rendelhető
0202110601 | DKM0103HNET21 | P9Q51A | HPE G2 Basic Mdlr 14.4kVA/C19 INTL PDU | HPE | Áru | Alaptermék |  | 1 | 1 | Nem | db | 12 | 120 |  | 27 | 159678 | EUR | 414.7489 | Nem | Vezeték nélküli megoldások - Vezérlő nélküli elérési pont (Controllerless Access Point) | legalább 60 (hatvan), legfeljebb 120 (százhúsz) naptári nap | Önálló egységként csak konzultációt követően rendelhető
0202110601 | DKM0103HNET21 | P9Q51AA | HPE G2 Basic Mdlr 14.4kVA/C19 INTL PDU | HPE | Áru | Alaptermék |  | 1 | 1 | Nem | db | 12 | 120 |  | 27 | 159678 | EUR | 414.7489 | Nem | Vezeték nélküli megoldások - Vezérlő nélküli elérési pont (Controllerless Access Point) | legalább 60 (hatvan), legfeljebb 120 (százhúsz) naptári nap | Önálló egységként csak konzultációt követően rendelhető
0202110601 | DKM0103HNET21 | P9Q57A | HPE G2 Basic Mdlr 3Ph 11kVA/C19 INTL PDU | HPE | Áru | Alaptermék |  | 1 | 1 | Nem | db | 12 | 120 |  | 27 | 134211 | EUR | 348.6005 | Nem | Vezeték nélküli megoldások - Vezérlő nélküli elérési pont (Controllerless Access Point) | legalább 60 (hatvan), legfeljebb 120 (százhúsz) naptári nap | Önálló egységként csak konzultációt követően rendelhető
0202110601 | DKM0103HNET21 | P9Q57AA | HPE G2 Basic Mdlr 3Ph 11kVA/C19 INTL PDU | HPE | Áru | Alaptermék |  | 1 | 1 | Nem | db | 12 | 120 |  | 27 | 134211 | EUR | 348.6005 | Nem | Vezeték nélküli megoldások - Vezérlő nélküli elérési pont (Controllerless Access Point) | legalább 60 (hatvan), legfeljebb 120 (százhúsz) naptári nap | Önálló egységként csak konzultációt követően rendelhető
0202110601 | DKM0103HNET21 | P9Q58A | HPE G2 Basic 3Ph 11kVA/C13 C19 INTL PDU | HPE | Áru | Alaptermék |  | 1 | 1 | Nem | db | 12 | 120 |  | 27 | 268018 | EUR | 696.1506 | Nem | Vezeték nélküli megoldások - Vezérlő nélküli elérési pont (Controllerless Access Point) | legalább 60 (hatvan), legfeljebb 120 (százhúsz) naptári nap | Önálló egységként csak konzultációt követően rendelhető
0202110601 | DKM0103HNET21 | P9Q58AA | HPE G2 Basic 3Ph 11kVA/C13 C19 INTL PDU | HPE | Áru | Alaptermék |  | 1 | 1 | Nem | db | 12 | 120 |  | 27 | 268018 | EUR | 696.1506 | Nem | Vezeték nélküli megoldások - Vezérlő nélküli elérési pont (Controllerless Access Point) | legalább 60 (hatvan), legfeljebb 120 (százhúsz) naptári nap | Önálló egységként csak konzultációt követően rendelhető
0202110601 | DKM0103HNET21 | P9Q63A | HPE G2 Basic Mdlr 3Ph 22kVA/C19 INTL PDU | HPE | Áru | Alaptermék |  | 1 | 1 | Nem | db | 12 | 120 |  | 27 | 291060 | EUR | 755.9999 | Nem | Vezeték nélküli megoldások - Vezérlő nélküli elérési pont (Controllerless Access Point) | legalább 60 (hatvan), legfeljebb 120 (százhúsz) naptári nap | Önálló egységként csak konzultációt követően rendelhető
0202110601 | DKM0103HNET21 | P9Q63AA | HPE G2 Basic Mdlr 3Ph 22kVA/C19 INTL PDU | HPE | Áru | Alaptermék |  | 1 | 1 | Nem | db | 12 | 120 |  | 27 | 291060 | EUR | 755.9999 | Nem | Vezeték nélküli megoldások - Vezérlő nélküli elérési pont (Controllerless Access Point) | legalább 60 (hatvan), legfeljebb 120 (százhúsz) naptári nap | Önálló egységként csak konzultációt követően rendelhető
0202110601 | DKM0103HNET21 | P9Q64A | HPE G2 Basic 3Ph 22kVA/(18) C13 INTL PDU | HPE | Áru | Alaptermék |  | 1 | 1 | Nem | db | 12 | 120 |  | 27 | 335932 | EUR | 872.5502 | Nem | Vezeték nélküli megoldások - Vezérlő nélküli elérési pont (Controllerless Access Point) | legalább 60 (hatvan), legfeljebb 120 (százhúsz) naptári nap | Önálló egységként csak konzultációt követően rendelhető
0202110601 | DKM0103HNET21 | P9Q64AA | HPE G2 Basic 3Ph 22kVA/(18) C13 INTL PDU | HPE | Áru | Alaptermék |  | 1 | 1 | Nem | db | 12 | 120 |  | 27 | 335932 | EUR | 872.5502 | Nem | Vezeték nélküli megoldások - Vezérlő nélküli elérési pont (Controllerless Access Point) | legalább 60 (hatvan), legfeljebb 120 (százhúsz) naptári nap | Önálló egységként csak konzultációt követően rendelhető
0202110601 | DKM0103HNET21 | P9Q65A | HPE G2 Basic 3Ph 22kVA/(36) C13 INTL PDU | HPE | Áru | Alaptermék |  | 1 | 1 | Nem | db | 12 | 120 |  | 27 | 403846 | EUR | 1048.9497 | Nem | Vezeték nélküli megoldások - Vezérlő nélküli elérési pont (Controllerless Access Point) | legalább 60 (hatvan), legfeljebb 120 (százhúsz) naptári nap | Önálló egységként csak konzultációt követően rendelhető
0202110601 | DKM0103HNET21 | P9Q65AA | HPE G2 Basic 3Ph 22kVA/(36) C13 INTL PDU | HPE | Áru | Alaptermék |  | 1 | 1 | Nem | db | 12 | 120 |  | 27 | 403846 | EUR | 1048.9497 | Nem | Vezeték nélküli megoldások - Vezérlő nélküli elérési pont (Controllerless Access Point) | legalább 60 (hatvan), legfeljebb 120 (százhúsz) naptári nap | Önálló egységként csak konzultációt követően rendelhető
0202110601 | DKM0103HNET21 | P9Q66A | HPE G2 PDU Ext Bar Kit with C13 Outlets | HPE | Áru | Alaptermék |  | 1 | 1 | Nem | db | 12 | 120 |  | 27 | 48915 | EUR | 127.0508 | Nem | Vezeték nélküli megoldások - Vezérlő nélküli elérési pont (Controllerless Access Point) | legalább 60 (hatvan), legfeljebb 120 (százhúsz) naptári nap | Önálló egységként csak konzultációt követően rendelhető
0202110601 | DKM0103HNET21 | P9Q66AA | HPE G2 PDU Ext Bar Kit with C13 Outlets | HPE | Áru | Alaptermék |  | 1 | 1 | Nem | db | 12 | 120 |  | 27 | 48915 | EUR | 127.0508 | Nem | Vezeték nélküli megoldások - Vezérlő nélküli elérési pont (Controllerless Access Point) | legalább 60 (hatvan), legfeljebb 120 (százhúsz) naptári nap | Önálló egységként csak konzultációt követően rendelhető
0202110601 | DKM0103HNET21 | P9Q67A | HPE G2 PDU Ext Bar Kit with C13 C19 | HPE | Áru | Alaptermék |  | 1 | 1 | Nem | db | 12 | 120 |  | 27 | 48915 | EUR | 127.0508 | Nem | Vezeték nélküli megoldások - Vezérlő nélküli elérési pont (Controllerless Access Point) | legalább 60 (hatvan), legfeljebb 120 (százhúsz) naptári nap | Önálló egységként csak konzultációt követően rendelhető
0202110601 | DKM0103HNET21 | P9Q67AA | HPE G2 PDU Ext Bar Kit with C13 C19 | HPE | Áru | Alaptermék |  | 1 | 1 | Nem | db | 12 | 120 |  | 27 | 48915 | EUR | 127.0508 | Nem | Vezeték nélküli megoldások - Vezérlő nélküli elérési pont (Controllerless Access Point) | legalább 60 (hatvan), legfeljebb 120 (százhúsz) naptári nap | Önálló egységként csak konzultációt követően rendelhető
0202110601 | DKM0103HNET21 | P9Q68A | HPE G2 PDU Extension Kit with 5-20R | HPE | Áru | Alaptermék |  | 1 | 1 | Nem | db | 12 | 120 |  | 27 | 48915 | EUR | 127.0508 | Nem | Vezeték nélküli megoldások - Vezérlő nélküli elérési pont (Controllerless Access Point) | legalább 60 (hatvan), legfeljebb 120 (százhúsz) naptári nap | Önálló egységként csak konzultációt követően rendelhető
0202110601 | DKM0103HNET21 | P9Q68AA | HPE G2 PDU Extension Kit with 5-20R | HPE | Áru | Alaptermék |  | 1 | 1 | Nem | db | 12 | 120 |  | 27 | 48915 | EUR | 127.0508 | Nem | Vezeték nélküli megoldások - Vezérlő nélküli elérési pont (Controllerless Access Point) | legalább 60 (hatvan), legfeljebb 120 (százhúsz) naptári nap | Önálló egységként csak konzultációt követően rendelhető
0202110601 | DKM0103HNET21 | P9R50A | HPE G2 Mtrd 3.6kVA/IEC C20 Hz WW PDU | HPE | Áru | Alaptermék |  | 1 | 1 | Nem | db | 12 | 120 |  | 27 | 186360 | EUR | 484.0511 | Nem | Vezeték nélküli megoldások - Vezérlő nélküli elérési pont (Controllerless Access Point) | legalább 60 (hatvan), legfeljebb 120 (százhúsz) naptári nap | Önálló egységként csak konzultációt követően rendelhető
0202110601 | DKM0103HNET21 | P9R50AA | HPE G2 Mtrd 3.6kVA/IEC C20 Hz WW PDU | HPE | Áru | Alaptermék |  | 1 | 1 | Nem | db | 12 | 120 |  | 27 | 186360 | EUR | 484.0511 | Nem | Vezeték nélküli megoldások - Vezérlő nélküli elérési pont (Controllerless Access Point) | legalább 60 (hatvan), legfeljebb 120 (százhúsz) naptári nap | Önálló egységként csak konzultációt követően rendelhető
0202110601 | DKM0103HNET21 | P9R54A | HPE G2 Mtrd Md 7.3kVA/60309 1U INTL PDU | HPE | Áru | Alaptermék |  | 1 | 1 | Nem | db | 12 | 120 |  | 27 | 244572 | EUR | 635.2511 | Nem | Vezeték nélküli megoldások - Vezérlő nélküli elérési pont (Controllerless Access Point) | legalább 60 (hatvan), legfeljebb 120 (százhúsz) naptári nap | Önálló egységként csak konzultációt követően rendelhető
0202110601 | DKM0103HNET21 | P9R54AA | HPE G2 Mtrd Md 7.3kVA/60309 1U INTL PDU | HPE | Áru | Alaptermék |  | 1 | 1 | Nem | db | 12 | 120 |  | 27 | 244572 | EUR | 635.2511 | Nem | Vezeték nélküli megoldások - Vezérlő nélküli elérési pont (Controllerless Access Point) | legalább 60 (hatvan), legfeljebb 120 (százhúsz) naptári nap | Önálló egységként csak konzultációt követően rendelhető
0202110601 | DKM0103HNET21 | P9R55A | HPE G2 Mtrd 7.3kVA/60309 2U INTL PDU | HPE | Áru | Alaptermék |  | 1 | 1 | Nem | db | 12 | 120 |  | 27 | 259528 | EUR | 674.0993 | Nem | Vezeték nélküli megoldások - Vezérlő nélküli elérési pont (Controllerless Access Point) | legalább 60 (hatvan), legfeljebb 120 (százhúsz) naptári nap | Önálló egységként csak konzultációt követően rendelhető
0202110601 | DKM0103HNET21 | P9R55AA | HPE G2 Mtrd 7.3kVA/60309 2U INTL PDU | HPE | Áru | Alaptermék |  | 1 | 1 | Nem | db | 12 | 120 |  | 27 | 259528 | EUR | 674.0993 | Nem | Vezeték nélküli megoldások - Vezérlő nélküli elérési pont (Controllerless Access Point) | legalább 60 (hatvan), legfeljebb 120 (százhúsz) naptári nap | Önálló egységként csak konzultációt követően rendelhető
0202110601 | DKM0103HNET21 | P9R56A | HPE G2 Mtrd 7.3kVA/60309 Vt INTL PDU | HPE | Áru | Alaptermék |  | 1 | 1 | Nem | db | 12 | 120 |  | 27 | 314506 | EUR | 816.8995 | Nem | Vezeték nélküli megoldások - Vezérlő nélküli elérési pont (Controllerless Access Point) | legalább 60 (hatvan), legfeljebb 120 (százhúsz) naptári nap | Önálló egységként csak konzultációt követően rendelhető
0202110601 | DKM0103HNET21 | P9R56AA | HPE G2 Mtrd 7.3kVA/60309 Vt INTL PDU | HPE | Áru | Alaptermék |  | 1 | 1 | Nem | db | 12 | 120 |  | 27 | 314506 | EUR | 816.8995 | Nem | Vezeték nélküli megoldások - Vezérlő nélküli elérési pont (Controllerless Access Point) | legalább 60 (hatvan), legfeljebb 120 (százhúsz) naptári nap | Önálló egységként csak konzultációt követően rendelhető
0202110601 | DKM0103HNET21 | P9R61A | HPE G2 Mtrd 3Ph 11kVA/60309 Vt INTL PDU | HPE | Áru | Alaptermék |  | 1 | 1 | Nem | db | 12 | 120 |  | 27 | 356953 | EUR | 927.1505 | Nem | Vezeték nélküli megoldások - Vezérlő nélküli elérési pont (Controllerless Access Point) | legalább 60 (hatvan), legfeljebb 120 (százhúsz) naptári nap | Önálló egységként csak konzultációt követően rendelhető
0202110601 | DKM0103HNET21 | P9R61AA | HPE G2 Mtrd 3Ph 11kVA/60309 Vt INTL PDU | HPE | Áru | Alaptermék |  | 1 | 1 | Nem | db | 12 | 120 |  | 27 | 356953 | EUR | 927.1505 | Nem | Vezeték nélküli megoldások - Vezérlő nélküli elérési pont (Controllerless Access Point) | legalább 60 (hatvan), legfeljebb 120 (százhúsz) naptári nap | Önálló egységként csak konzultációt követően rendelhető
0202110601 | DKM0103HNET21 | P9R79A | HPE G2 Mtrd Md 3P 11kVA/60309 INTL PDU | HPE | Áru | Alaptermék |  | 1 | 1 | Nem | db | 12 | 120 |  | 27 | 263571 | EUR | 684.5998 | Nem | Vezeték nélküli megoldások - Vezérlő nélküli elérési pont (Controllerless Access Point) | legalább 60 (hatvan), legfeljebb 120 (százhúsz) naptári nap | Önálló egységként csak konzultációt követően rendelhető
0202110601 | DKM0103HNET21 | P9R79AA | HPE G2 Mtrd Md 3P 11kVA/60309 INTL PDU | HPE | Áru | Alaptermék |  | 1 | 1 | Nem | db | 12 | 120 |  | 27 | 263571 | EUR | 684.5998 | Nem | Vezeték nélküli megoldások - Vezérlő nélküli elérési pont (Controllerless Access Point) | legalább 60 (hatvan), legfeljebb 120 (százhúsz) naptári nap | Önálló egységként csak konzultációt követően rendelhető
0202110601 | DKM0103HNET21 | P9R81A | HPE G2 Mtrd Md 3P 22kVA/60309 INTL PDU | HPE | Áru | Alaptermék |  | 1 | 1 | Nem | db | 12 | 120 |  | 27 | 522695 | EUR | 1357.6488 | Nem | Vezeték nélküli megoldások - Vezérlő nélküli elérési pont (Controllerless Access Point) | legalább 60 (hatvan), legfeljebb 120 (százhúsz) naptári nap | Önálló egységként csak konzultációt követően rendelhető
0202110601 | DKM0103HNET21 | P9R81AA | HPE G2 Mtrd Md 3P 22kVA/60309 INTL PDU | HPE | Áru | Alaptermék |  | 1 | 1 | Nem | db | 12 | 120 |  | 27 | 522695 | EUR | 1357.6488 | Nem | Vezeték nélküli megoldások - Vezérlő nélküli elérési pont (Controllerless Access Point) | legalább 60 (hatvan), legfeljebb 120 (százhúsz) naptári nap | Önálló egységként csak konzultációt követően rendelhető
0202110601 | DKM0103HNET21 | P9R84A | HPE G2 Mtrd 3P 22kVA/60309 Vt INTL PDU | HPE | Áru | Alaptermék |  | 1 | 1 | Nem | db | 12 | 120 |  | 27 | 688438 | EUR | 1788.1499 | Nem | Vezeték nélküli megoldások - Vezérlő nélküli elérési pont (Controllerless Access Point) | legalább 60 (hatvan), legfeljebb 120 (százhúsz) naptári nap | Önálló egységként csak konzultációt követően rendelhető
0202110601 | DKM0103HNET21 | P9R84AA | HPE G2 Mtrd 3P 22kVA/60309 Vt INTL PDU | HPE | Áru | Alaptermék |  | 1 | 1 | Nem | db | 12 | 120 |  | 27 | 688438 | EUR | 1788.1499 | Nem | Vezeték nélküli megoldások - Vezérlő nélküli elérési pont (Controllerless Access Point) | legalább 60 (hatvan), legfeljebb 120 (százhúsz) naptári nap | Önálló egységként csak konzultációt követően rendelhető
0202110601 | DKM0103HNET21 | P9R85A | HPE G2 Mtrd 3P 22kVA/C13-C19 Vt INTL PDU | HPE | Áru | Alaptermék |  | 1 | 1 | Nem | db | 12 | 120 |  | 27 | 792735 | EUR | 2059.0511 | Nem | Vezeték nélküli megoldások - Vezérlő nélküli elérési pont (Controllerless Access Point) | legalább 60 (hatvan), legfeljebb 120 (százhúsz) naptári nap | Önálló egységként csak konzultációt követően rendelhető
0202110601 | DKM0103HNET21 | P9R85AA | HPE G2 Mtrd 3P 22kVA/C13-C19 Vt INTL PDU | HPE | Áru | Alaptermék |  | 1 | 1 | Nem | db | 12 | 120 |  | 27 | 792735 | EUR | 2059.0511 | Nem | Vezeték nélküli megoldások - Vezérlő nélküli elérési pont (Controllerless Access Point) | legalább 60 (hatvan), legfeljebb 120 (százhúsz) naptári nap | Önálló egységként csak konzultációt követően rendelhető
0202110601 | DKM0103HNET21 | P9R87A | HPE G2 Mtrd 3P 22kVA 24 C13 C19 INTL PDU | HPE | Áru | Alaptermék |  | 1 | 1 | Nem | db | 12 | 120 |  | 27 | 645991 | EUR | 1677.8988 | Nem | Vezeték nélküli megoldások - Vezérlő nélküli elérési pont (Controllerless Access Point) | legalább 60 (hatvan), legfeljebb 120 (százhúsz) naptári nap | Önálló egységként csak konzultációt követően rendelhető
0202110601 | DKM0103HNET21 | P9R87AA | HPE G2 Mtrd 3P 22kVA 24 C13 C19 INTL PDU | HPE | Áru | Alaptermék |  | 1 | 1 | Nem | db | 12 | 120 |  | 27 | 645991 | EUR | 1677.8988 | Nem | Vezeték nélküli megoldások - Vezérlő nélküli elérési pont (Controllerless Access Point) | legalább 60 (hatvan), legfeljebb 120 (százhúsz) naptári nap | Önálló egységként csak konzultációt követően rendelhető
0202110601 | DKM0103HNET21 | P9S11A | HPE G2 Swtd 3.6kVA/IEC C20 1U WW PDU | HPE | Áru | Alaptermék |  | 1 | 1 | Nem | db | 12 | 120 |  | 27 | 282571 | EUR | 733.9513 | Nem | Vezeték nélküli megoldások - Vezérlő nélküli elérési pont (Controllerless Access Point) | legalább 60 (hatvan), legfeljebb 120 (százhúsz) naptári nap | Önálló egységként csak konzultációt követően rendelhető
0202110601 | DKM0103HNET21 | P9S11AA | HPE G2 Swtd 3.6kVA/IEC C20 1U WW PDU | HPE | Áru | Alaptermék |  | 1 | 1 | Nem | db | 12 | 120 |  | 27 | 282571 | EUR | 733.9513 | Nem | Vezeték nélküli megoldások - Vezérlő nélküli elérési pont (Controllerless Access Point) | legalább 60 (hatvan), legfeljebb 120 (százhúsz) naptári nap | Önálló egységként csak konzultációt követően rendelhető
0202110601 | DKM0103HNET21 | P9S12A | HPE G2 Swtd 3.6kVA/IEC C20 Vt WW PDU | HPE | Áru | Alaptermék |  | 1 | 1 | Nem | db | 12 | 120 |  | 27 | 356953 | EUR | 927.1505 | Nem | Vezeték nélküli megoldások - Vezérlő nélküli elérési pont (Controllerless Access Point) | legalább 60 (hatvan), legfeljebb 120 (százhúsz) naptári nap | Önálló egységként csak konzultációt követően rendelhető
0202110601 | DKM0103HNET21 | P9S12AA | HPE G2 Swtd 3.6kVA/IEC C20 Vt WW PDU | HPE | Áru | Alaptermék |  | 1 | 1 | Nem | db | 12 | 120 |  | 27 | 356953 | EUR | 927.1505 | Nem | Vezeték nélküli megoldások - Vezérlő nélküli elérési pont (Controllerless Access Point) | legalább 60 (hatvan), legfeljebb 120 (százhúsz) naptári nap | Önálló egységként csak konzultációt követően rendelhető
0202110601 | DKM0103HNET21 | P9S16A | HPE G2 Swtd 7.3kVA/60309 2U INTL PDU | HPE | Áru | Alaptermék |  | 1 | 1 | Nem | db | 12 | 120 |  | 27 | 471759 | EUR | 1225.3492 | Nem | Vezeték nélküli megoldások - Vezérlő nélküli elérési pont (Controllerless Access Point) | legalább 60 (hatvan), legfeljebb 120 (százhúsz) naptári nap | Önálló egységként csak konzultációt követően rendelhető
0202110601 | DKM0103HNET21 | P9S16AA | HPE G2 Swtd 7.3kVA/60309 2U INTL PDU | HPE | Áru | Alaptermék |  | 1 | 1 | Nem | db | 12 | 120 |  | 27 | 471759 | EUR | 1225.3492 | Nem | Vezeték nélküli megoldások - Vezérlő nélküli elérési pont (Controllerless Access Point) | legalább 60 (hatvan), legfeljebb 120 (százhúsz) naptári nap | Önálló egységként csak konzultációt követően rendelhető
0202110601 | DKM0103HNET21 | P9S17A | HPE G2 Swtd 7.3kVA/60309 Vt INTL PDU | HPE | Áru | Alaptermék |  | 1 | 1 | Nem | db | 12 | 120 |  | 27 | 503696 | EUR | 1308.3001 | Nem | Vezeték nélküli megoldások - Vezérlő nélküli elérési pont (Controllerless Access Point) | legalább 60 (hatvan), legfeljebb 120 (százhúsz) naptári nap | Önálló egységként csak konzultációt követően rendelhető
0202110601 | DKM0103HNET21 | P9S17AA | HPE G2 Swtd 7.3kVA/60309 Vt INTL PDU | HPE | Áru | Alaptermék |  | 1 | 1 | Nem | db | 12 | 120 |  | 27 | 503696 | EUR | 1308.3001 | Nem | Vezeték nélküli megoldások - Vezérlő nélküli elérési pont (Controllerless Access Point) | legalább 60 (hatvan), legfeljebb 120 (százhúsz) naptári nap | Önálló egységként csak konzultációt követően rendelhető
0202110601 | DKM0103HNET21 | P9S18A | HPE G2 Mtrd/Swtd 7.3kVA/60309 INTL PDU | HPE | Áru | Alaptermék |  | 1 | 1 | Nem | db | 12 | 120 |  | 27 | 607588 | EUR | 1578.151 | Nem | Vezeték nélküli megoldások - Vezérlő nélküli elérési pont (Controllerless Access Point) | legalább 60 (hatvan), legfeljebb 120 (százhúsz) naptári nap | Önálló egységként csak konzultációt követően rendelhető
0202110601 | DKM0103HNET21 | P9S18AA | HPE G2 Mtrd/Swtd 7.3kVA/60309 INTL PDU | HPE | Áru | Alaptermék |  | 1 | 1 | Nem | db | 12 | 120 |  | 27 | 607588 | EUR | 1578.151 | Nem | Vezeték nélküli megoldások - Vezérlő nélküli elérési pont (Controllerless Access Point) | legalább 60 (hatvan), legfeljebb 120 (százhúsz) naptári nap | Önálló egységként csak konzultációt követően rendelhető
0202110601 | DKM0103HNET21 | P9S20A | HPE G2 Mtrd/Swtd 3P 11kVA/60309 INTL PDU | HPE | Áru | Alaptermék |  | 1 | 1 | Nem | db | 12 | 120 |  | 27 | 777777 | EUR | 2020.2001 | Nem | Vezeték nélküli megoldások - Vezérlő nélküli elérési pont (Controllerless Access Point) | legalább 60 (hatvan), legfeljebb 120 (százhúsz) naptári nap | Önálló egységként csak konzultációt követően rendelhető
0202110601 | DKM0103HNET21 | P9S20AA | HPE G2 Mtrd/Swtd 3P 11kVA/60309 INTL PDU | HPE | Áru | Alaptermék |  | 1 | 1 | Nem | db | 12 | 120 |  | 27 | 777777 | EUR | 2020.2001 | Nem | Vezeték nélküli megoldások - Vezérlő nélküli elérési pont (Controllerless Access Point) | legalább 60 (hatvan), legfeljebb 120 (százhúsz) naptári nap | Önálló egységként csak konzultációt követően rendelhető
0202110601 | DKM0103HNET21 | P9S24A | HPE G2 Mtrd/Swtd 3P 22kVA/60309 INTL PDU | HPE | Áru | Alaptermék |  | 1 | 1 | Nem | db | 12 | 120 |  | 27 | 1045391 | EUR | 2715.3004 | Nem | Vezeték nélküli megoldások - Vezérlő nélküli elérési pont (Controllerless Access Point) | legalább 60 (hatvan), legfeljebb 120 (százhúsz) naptári nap | Önálló egységként csak konzultációt követően rendelhető
0202110601 | DKM0103HNET21 | P9S24AA | HPE G2 Mtrd/Swtd 3P 22kVA/60309 INTL PDU | HPE | Áru | Alaptermék |  | 1 | 1 | Nem | db | 12 | 120 |  | 27 | 1045391 | EUR | 2715.3004 | Nem | Vezeték nélküli megoldások - Vezérlő nélküli elérési pont (Controllerless Access Point) | legalább 60 (hatvan), legfeljebb 120 (százhúsz) naptári nap | Önálló egységként csak konzultációt követően rendelhető
0202110601 | DKM0103HNET21 | P9S25A | HPE G2 Mtrd/Swtd 3P 22kVA/C13 INTL PDU | HPE | Áru | Alaptermék |  | 1 | 1 | Nem | db | 12 | 120 |  | 27 | 1215175 | EUR | 3156.2992 | Nem | Vezeték nélküli megoldások - Vezérlő nélküli elérési pont (Controllerless Access Point) | legalább 60 (hatvan), legfeljebb 120 (százhúsz) naptári nap | Önálló egységként csak konzultációt követően rendelhető
0202110601 | DKM0103HNET21 | P9S25AA | HPE G2 Mtrd/Swtd 3P 22kVA/C13 INTL PDU | HPE | Áru | Alaptermék |  | 1 | 1 | Nem | db | 12 | 120 |  | 27 | 1215175 | EUR | 3156.2992 | Nem | Vezeték nélküli megoldások - Vezérlő nélküli elérési pont (Controllerless Access Point) | legalább 60 (hatvan), legfeljebb 120 (százhúsz) naptári nap | Önálló egységként csak konzultációt követően rendelhető
0202110601 | DKM0103HNET21 | P9T00A | HPE G2 PDU Env Temp Sensor | HPE | Áru | Alaptermék |  | 1 | 1 | Nem | db | 12 | 120 |  | 27 | 42850 | EUR | 111.2986 | Nem | Vezeték nélküli megoldások - Vezérlő nélküli elérési pont (Controllerless Access Point) | legalább 60 (hatvan), legfeljebb 120 (százhúsz) naptári nap | Önálló egységként csak konzultációt követően rendelhető
0202110601 | DKM0103HNET21 | P9T00AA | HPE G2 PDU Env Temp Sensor | HPE | Áru | Alaptermék |  | 1 | 1 | Nem | db | 12 | 120 |  | 27 | 42850 | EUR | 111.2986 | Nem | Vezeték nélküli megoldások - Vezérlő nélküli elérési pont (Controllerless Access Point) | legalább 60 (hatvan), legfeljebb 120 (százhúsz) naptári nap | Önálló egységként csak konzultációt követően rendelhető
0202110601 | DKM0103HNET21 | P9T02A | HPE G2 PDU Env 3-Temp and 1-Humid Sensor | HPE | Áru | Alaptermék |  | 1 | 1 | Nem | db | 12 | 120 |  | 27 | 65893 | EUR | 171.1506 | Nem | Vezeték nélküli megoldások - Vezérlő nélküli elérési pont (Controllerless Access Point) | legalább 60 (hatvan), legfeljebb 120 (százhúsz) naptári nap | Önálló egységként csak konzultációt követően rendelhető
0202110601 | DKM0103HNET21 | P9T02AA | HPE G2 PDU Env 3-Temp and 1-Humid Sensor | HPE | Áru | Alaptermék |  | 1 | 1 | Nem | db | 12 | 120 |  | 27 | 65893 | EUR | 171.1506 | Nem | Vezeték nélküli megoldások - Vezérlő nélküli elérési pont (Controllerless Access Point) | legalább 60 (hatvan), legfeljebb 120 (százhúsz) naptári nap | Önálló egységként csak konzultációt követően rendelhető
0202110601 | DKM0103HNET21 | P9T03A | HPE G2 PDU Open/Close Door Sensor | HPE | Áru | Alaptermék |  | 1 | 1 | Nem | db | 12 | 120 |  | 27 | 82871 | EUR | 215.2505 | Nem | Vezeték nélküli megoldások - Vezérlő nélküli elérési pont (Controllerless Access Point) | legalább 60 (hatvan), legfeljebb 120 (százhúsz) naptári nap | Önálló egységként csak konzultációt követően rendelhető
0202110601 | DKM0103HNET21 | P9T03AA | HPE G2 PDU Open/Close Door Sensor | HPE | Áru | Alaptermék |  | 1 | 1 | Nem | db | 12 | 120 |  | 27 | 82871 | EUR | 215.2505 | Nem | Vezeték nélküli megoldások - Vezérlő nélküli elérési pont (Controllerless Access Point) | legalább 60 (hatvan), legfeljebb 120 (százhúsz) naptári nap | Önálló egységként csak konzultációt követően rendelhető
0202110601 | DKM0103HNET21 | P9T04A | HPE G2 PDU Leak Detection Sensor | HPE | Áru | Alaptermék |  | 1 | 1 | Nem | db | 12 | 120 |  | 27 | 127743 | EUR | 331.8008 | Nem | Vezeték nélküli megoldások - Vezérlő nélküli elérési pont (Controllerless Access Point) | legalább 60 (hatvan), legfeljebb 120 (százhúsz) naptári nap | Önálló egységként csak konzultációt követően rendelhető
0202110601 | DKM0103HNET21 | P9T04AA | HPE G2 PDU Leak Detection Sensor | HPE | Áru | Alaptermék |  | 1 | 1 | Nem | db | 12 | 120 |  | 27 | 127743 | EUR | 331.8008 | Nem | Vezeték nélküli megoldások - Vezérlő nélküli elérési pont (Controllerless Access Point) | legalább 60 (hatvan), legfeljebb 120 (százhúsz) naptári nap | Önálló egységként csak konzultációt követően rendelhető
0202110601 | DKM0103HNET21 | P9T07A | HPE G2 PDU Sensor Port Hub | HPE | Áru | Alaptermék |  | 1 | 1 | Nem | db | 12 | 120 |  | 27 | 31936 | EUR | 82.9509 | Nem | Vezeték nélküli megoldások - Vezérlő nélküli elérési pont (Controllerless Access Point) | legalább 60 (hatvan), legfeljebb 120 (százhúsz) naptári nap | Önálló egységként csak konzultációt követően rendelhető
0202110601 | DKM0103HNET21 | P9T07AA | HPE G2 PDU Sensor Port Hub | HPE | Áru | Alaptermék |  | 1 | 1 | Nem | db | 12 | 120 |  | 27 | 31936 | EUR | 82.9509 | Nem | Vezeték nélküli megoldások - Vezérlő nélküli elérési pont (Controllerless Access Point) | legalább 60 (hatvan), legfeljebb 120 (százhúsz) naptári nap | Önálló egységként csak konzultációt követően rendelhető
0190080304 | DKM0103HNET21 | PIG09-E2APC-020 | Monomódusú szimplex pigtail 9/125µm, E2000/APC, 2m (LSH) | KELine | Áru | Kiegészítő |  | 1 | 1 | Nem | db | 12 | 120 |  | 27 | 3313 | EUR | 8.6049 | Nem | Passzív hálózati elemek - Végpont kiépítéshez szükséges elemek | legalább 60 (hatvan), legfeljebb 120 (százhúsz) naptári nap | Önálló egységként csak konzultációt követően rendelhető
0190080304 | DKM0103HNET21 | PIG09-LC-020 | Monomódusú szimplex pigtail 9/125µm, LC, (OS2), 2m | KELine | Áru | Kiegészítő |  | 1 | 1 | Nem | db | 12 | 120 |  | 27 | 1565 | EUR | 4.0655 | Nem | Passzív hálózati elemek - Végpont kiépítéshez szükséges elemek | legalább 60 (hatvan), legfeljebb 120 (százhúsz) naptári nap | Önálló egységként csak konzultációt követően rendelhető
0190080304 | DKM0103HNET21 | PIG09-SC/A-020 | Monomódusú szimplex pigtail 9/125µm, (OS2), SC/APC, 2m | KELine | Áru | Kiegészítő |  | 1 | 1 | Nem | db | 12 | 120 |  | 27 | 1475 | EUR | 3.83 | Nem | Passzív hálózati elemek - Végpont kiépítéshez szükséges elemek | legalább 60 (hatvan), legfeljebb 120 (százhúsz) naptári nap | Önálló egységként csak konzultációt követően rendelhető
0190080304 | DKM0103HNET21 | PIG09-SC-020 | Monomódusú szimplex pigtail 9/125µm, (OS2), SC, 2m | KELine | Áru | Kiegészítő |  | 1 | 1 | Nem | db | 12 | 120 |  | 27 | 1260 | EUR | 3.2729 | Nem | Passzív hálózati elemek - Végpont kiépítéshez szükséges elemek | legalább 60 (hatvan), legfeljebb 120 (százhúsz) naptári nap | Önálló egységként csak konzultációt követően rendelhető
0190080304 | DKM0103HNET21 | PIGOM3-LC-020 | Multimódusú szimplex pigtail 50/125µm, (OM3), LC, 2m | KELine | Áru | Kiegészítő |  | 1 | 1 | Nem | db | 12 | 120 |  | 27 | 1516 | EUR | 3.938 | Nem | Passzív hálózati elemek - Végpont kiépítéshez szükséges elemek | legalább 60 (hatvan), legfeljebb 120 (százhúsz) naptári nap | Önálló egységként csak konzultációt követően rendelhető
0190080304 | DKM0103HNET21 | PIGOM3-SC-020 | Multimódusú szimplex pigtail 50/125µm, (OM3), SC, 2m | KELine | Áru | Kiegészítő |  | 1 | 1 | Nem | db | 12 | 120 |  | 27 | 1150 | EUR | 2.9875 | Nem | Passzív hálózati elemek - Végpont kiépítéshez szükséges elemek | legalább 60 (hatvan), legfeljebb 120 (százhúsz) naptári nap | Önálló egységként csak konzultációt követően rendelhető
0190080304 | DKM0103HNET21 | PIGOM4-LC-020 | Multimódusú szimplex pigtail 50/125µm, (OM4), LC, 2m | KELine | Áru | Kiegészítő |  | 1 | 1 | Nem | db | 12 | 120 |  | 27 | 1676 | EUR | 4.3537 | Nem | Passzív hálózati elemek - Végpont kiépítéshez szükséges elemek | legalább 60 (hatvan), legfeljebb 120 (százhúsz) naptári nap | Önálló egységként csak konzultációt követően rendelhető
0190080304 | DKM0103HNET21 | PIGOM4-SC-020 | Multimódusú szimplex pigtail 50/125µm, (OM4), SC, 2m | KELine | Áru | Kiegészítő |  | 1 | 1 | Nem | db | 12 | 120 |  | 27 | 1227 | EUR | 3.187 | Nem | Passzív hálózati elemek - Végpont kiépítéshez szükséges elemek | legalább 60 (hatvan), legfeljebb 120 (százhúsz) naptári nap | Önálló egységként csak konzultációt követően rendelhető
0102010102 | DKM0103HNET21 | PLG-PWRJCK | Cisco v2 LoRa interface DC power input jack plug | Cisco | Áru | Alaptermék |  | 1 | 1 | Nem | db | 12 | 120 |  | 27 | 4523 | USD | 12.5987 | Nem | LAN aktív eszközök - Menedzselhető switch-ek | legalább 60 (hatvan), legfeljebb 120 (százhúsz) naptári nap | Önálló egységként csak konzultációt követően rendelhető
0102020101 | DKM0103HNET21 | P-LTEA-EA | CAT6 LTE Advanced Pluggable for Europe and North America | Cisco | Áru | Alaptermék |  | 1 | 1 | Nem | db | 12 | 120 |  | 27 | 203553 | USD | 566.9997 | Nem | WAN eszközök - Telephelyi elérést biztosító útválasztók | legalább 60 (hatvan), legfeljebb 120 (százhúsz) naptári nap | Önálló egységként csak konzultációt követően rendelhető
0102020101 | DKM0103HNET21 | P-LTEAP18-GL | CAT18 LTE Advanced PRO Pluggable for ALL Global Regions | Cisco | Áru | Alaptermék |  | 1 | 1 | Nem | db | 12 | 120 |  | 27 | 416153 | USD | 1159.2001 | Nem | WAN eszközök - Telephelyi elérést biztosító útválasztók | legalább 60 (hatvan), legfeljebb 120 (százhúsz) naptári nap | Önálló egységként csak konzultációt követően rendelhető
0102020101 | DKM0103HNET21 | P-LTE-GB | CAT4 LTE Pluggable Europe SMS/GPS | Cisco | Áru | Alaptermék |  | 1 | 1 | Nem | db | 12 | 120 |  | 27 | 147010 | USD | 409.4988 | Nem | WAN eszközök - Telephelyi elérést biztosító útválasztók | legalább 60 (hatvan), legfeljebb 120 (százhúsz) naptári nap | Önálló egységként csak konzultációt követően rendelhető
0102080401 | DKM0103HNET21 | PM100K-V4H | Function Module,100kVA power module,3U,UPS5000-H | Huawei | Áru | Kiegészítő |  | 1 | 1 | Nem | db | 12 | 120 |  | 27 | 5055410 | EUR | 13130.9361 | Nem | Szünetmentes tápegységek - Rack kivitel | legalább 60 (hatvan), legfeljebb 120 (százhúsz) naptári nap | Önálló egységként csak konzultációt követően rendelhető
0102080401 | DKM0103HNET21 | PM20K-V1S | Function Module,20kVA power module,3U,UPS5000-E | Huawei | Áru | Kiegészítő |  | 1 | 1 | Nem | db | 12 | 120 |  | 27 | 6779411 | EUR | 17608.8599 | Nem | Szünetmentes tápegységek - Rack kivitel | legalább 60 (hatvan), legfeljebb 120 (százhúsz) naptári nap | Önálló egységként csak konzultációt követően rendelhető
0102080401 | DKM0103HNET21 | PM40K-V4H-IPB | Function Module,40kVA power module,3U,UPS5000-S | Huawei | Áru | Kiegészítő |  | 1 | 1 | Nem | db | 12 | 120 |  | 27 | 3238571 | EUR | 8411.8723 | Nem | Szünetmentes tápegységek - Rack kivitel | legalább 60 (hatvan), legfeljebb 120 (százhúsz) naptári nap | Önálló egységként csak konzultációt követően rendelhető
0102080401 | DKM0103HNET21 | PM50K-V5H | Function Module,50kVA power module,3U,UPS5000-S | Huawei | Áru | Kiegészítő |  | 1 | 1 | Nem | db | 12 | 120 |  | 27 | 3279596 | EUR | 8518.432 | Nem | Szünetmentes tápegységek - Rack kivitel | legalább 60 (hatvan), legfeljebb 120 (százhúsz) naptári nap | Önálló egységként csak konzultációt követően rendelhető
0190080304 | DKM0103HNET21 | POM3D-LCLC-020 | Duplex multimódusú patchkábel 50/125µm (OM3), 2xLC-2xLC, 2m | KELine | Áru | Kiegészítő |  | 1 | 1 | Nem | db | 12 | 120 |  | 27 | 3738 | EUR | 9.7079 | Nem | Passzív hálózati elemek - Végpont kiépítéshez szükséges elemek | legalább 60 (hatvan), legfeljebb 120 (százhúsz) naptári nap | Önálló egységként csak konzultációt követően rendelhető
0190080304 | DKM0103HNET21 | POM3D-LCSC-020 | Duplex multimódusú patchkábel 50/125µm (OM3), 2xLC-2xSC, 2m | KELine | Áru | Kiegészítő |  | 1 | 1 | Nem | db | 12 | 120 |  | 27 | 5046 | EUR | 13.1055 | Nem | Passzív hálózati elemek - Végpont kiépítéshez szükséges elemek | legalább 60 (hatvan), legfeljebb 120 (százhúsz) naptári nap | Önálló egységként csak konzultációt követően rendelhető
0190080304 | DKM0103HNET21 | POM3D-SCSC-020 | Duplex multimódusú patchkábel 50/125µm (OM3), 2xSC-2xSC, 2m | KELine | Áru | Kiegészítő |  | 1 | 1 | Nem | db | 12 | 120 |  | 27 | 3383 | EUR | 8.7878 | Nem | Passzív hálózati elemek - Végpont kiépítéshez szükséges elemek | legalább 60 (hatvan), legfeljebb 120 (százhúsz) naptári nap | Önálló egységként csak konzultációt követően rendelhető
0190080304 | DKM0103HNET21 | POM4D-LCLC-020 | Duplex multimódusú patchkábel 50/125µm (OM4), 2xLC-2xLC, 2m | KELine | Áru | Kiegészítő |  | 1 | 1 | Nem | db | 12 | 120 |  | 27 | 5781 | EUR | 15.015 | Nem | Passzív hálózati elemek - Végpont kiépítéshez szükséges elemek | legalább 60 (hatvan), legfeljebb 120 (százhúsz) naptári nap | Önálló egységként csak konzultációt követően rendelhető
0190080304 | DKM0103HNET21 | POM4D-LCSC-020 | Duplex multimódusú patchkábel 50/125µm (OM4), 2xLC-2xSC, 2m | KELine | Áru | Kiegészítő |  | 1 | 1 | Nem | db | 12 | 120 |  | 27 | 5630 | EUR | 14.6242 | Nem | Passzív hálózati elemek - Végpont kiépítéshez szükséges elemek | legalább 60 (hatvan), legfeljebb 120 (százhúsz) naptári nap | Önálló egységként csak konzultációt követően rendelhető
0190080304 | DKM0103HNET21 | POM4D-SCSC-020 | Duplex multimódusú patchkábel 50/125µm (OM4), 2xSC-2xSC, 2m | KELine | Áru | Kiegészítő |  | 1 | 1 | Nem | db | 12 | 120 |  | 27 | 5072 | EUR | 13.1748 | Nem | Passzív hálózati elemek - Végpont kiépítéshez szükséges elemek | legalább 60 (hatvan), legfeljebb 120 (százhúsz) naptári nap | Önálló egységként csak konzultációt követően rendelhető
0102020101 | DKM0103HNET21 | PSU-12VDC-40W2 | Power Supply 12 VDC 40W | Cisco | Áru | Alaptermék |  | 1 | 1 | Nem | db | 12 | 120 | www.cisco.com | 27 | 79160 | USD | 220.5012 | Nem | WAN eszközök - Telephelyi elérést biztosító útválasztók | legalább 60 (hatvan), legfeljebb 120 (százhúsz) naptári nap | Önálló egységként csak konzultációt követően rendelhető
0102030101 | DKM0103HNET21 | PTG10CWA | SO 10GbE CWDM 1xxx nm 23db 70km SFP+ Module | HPE | Áru | Alaptermék |  | 1 | 1 | Nem | db | 12 | 120 |  | 27 | 670246 | EUR | 1740.899 | Nem | Vezeték nélküli megoldások - Vezérlő nélküli elérési pont (Controllerless Access Point) | legalább 60 (hatvan), legfeljebb 120 (százhúsz) naptári nap | Önálló egységként csak konzultációt követően rendelhető
0102030201 | DKM0103HNET21 | PTG16GA | SO 16G DWDM 15xx.xx nm 14dB 40km SFP+ Module | HPE | Áru | Alaptermék |  | 1 | 1 | Nem | db | 12 | 120 |  | 27 | 1695424 | EUR | 4403.6997 | Nem | Vezeték nélküli megoldások - Vezérlő nélküli elérési pont (Controllerless Access Point) | legalább 60 (hatvan), legfeljebb 120 (százhúsz) naptári nap | Önálló egységként csak konzultációt követően rendelhető
0102030101 | DKM0103HNET21 | PTG8CWA | SO 8G CWDM 1xxx nm 23dB 70km SFP+ Module | HPE | Áru | Alaptermék |  | 1 | 1 | Nem | db | 12 | 120 |  | 27 | 1846210 | EUR | 4795.3497 | Nem | Vezeték nélküli megoldások - Vezérlő nélküli elérési pont (Controllerless Access Point) | legalább 60 (hatvan), legfeljebb 120 (százhúsz) naptári nap | Önálló egységként csak konzultációt követően rendelhető
0102030201 | DKM0103HNET21 | PTGN8GA | SO 8G DWDM 15xx.xx nm 14dB 40km SFP+ Module | HPE | Áru | Alaptermék |  | 1 | 1 | Nem | db | 12 | 120 |  | 27 | 1370408 | EUR | 3559.5001 | Nem | Vezeték nélküli megoldások - Vezérlő nélküli elérési pont (Controllerless Access Point) | legalább 60 (hatvan), legfeljebb 120 (százhúsz) naptári nap | Önálló egységként csak konzultációt követően rendelhető
0102020101 | DKM0103HNET21 | PVDM4-128 | 128-channel DSP module | Cisco | Áru | Alaptermék |  | 1 | 1 | Nem | db | 12 | 120 |  | 27 | 1537956 | USD | 4283.9993 | Nem | WAN eszközök - Telephelyi elérést biztosító útválasztók | legalább 60 (hatvan), legfeljebb 120 (százhúsz) naptári nap | Önálló egységként csak konzultációt követően rendelhető
0102020101 | DKM0103HNET21 | PVDM4-256 | 256-channel DSP module | Cisco | Áru | Alaptermék |  | 1 | 1 | Nem | db | 12 | 120 |  | 27 | 2465253 | USD | 6866.9997 | Nem | WAN eszközök - Telephelyi elérést biztosító útválasztók | legalább 60 (hatvan), legfeljebb 120 (százhúsz) naptári nap | Önálló egységként csak konzultációt követően rendelhető
0102020101 | DKM0103HNET21 | PVDM4-32 | 32-channel DSP module | Cisco | Áru | Alaptermék |  | 1 | 1 | Nem | db | 12 | 120 |  | 27 | 384489 | USD | 1070.999 | Nem | WAN eszközök - Telephelyi elérést biztosító útválasztók | legalább 60 (hatvan), legfeljebb 120 (százhúsz) naptári nap | Önálló egységként csak konzultációt követően rendelhető
0102020101 | DKM0103HNET21 | PVDM4-32U128 | PVDM4 32-channel to 128-channel factory upgrade | Cisco | Áru | Alaptermék |  | 1 | 1 | Nem | db | 12 | 120 |  | 27 | 1085616 | USD | 3023.9993 | Nem | WAN eszközök - Telephelyi elérést biztosító útválasztók | legalább 60 (hatvan), legfeljebb 120 (százhúsz) naptári nap | Önálló egységként csak konzultációt követően rendelhető
0102020101 | DKM0103HNET21 | PVDM4-32U256 | PVDM4 32-channel to 256-channel factory upgrade | Cisco | Áru | Alaptermék |  | 1 | 1 | Nem | db | 12 | 120 |  | 27 | 1945062 | USD | 5417.9987 | Nem | WAN eszközök - Telephelyi elérést biztosító útválasztók | legalább 60 (hatvan), legfeljebb 120 (százhúsz) naptári nap | Önálló egységként csak konzultációt követően rendelhető
0102020101 | DKM0103HNET21 | PVDM4-32U64 | PVDM4 32-channel to 64-channel factory upgrade | Cisco | Áru | Alaptermék |  | 1 | 1 | Nem | db | 12 | 120 |  | 27 | 361872 | USD | 1007.9987 | Nem | WAN eszközök - Telephelyi elérést biztosító útválasztók | legalább 60 (hatvan), legfeljebb 120 (százhúsz) naptári nap | Önálló egységként csak konzultációt követően rendelhető
0102020101 | DKM0103HNET21 | PVDM4-64 | 64-channel DSP module | Cisco | Áru | Alaptermék |  | 1 | 1 | Nem | db | 12 | 120 |  | 27 | 768978 | USD | 2142.0013 | Nem | WAN eszközök - Telephelyi elérést biztosító útválasztók | legalább 60 (hatvan), legfeljebb 120 (százhúsz) naptári nap | Önálló egységként csak konzultációt követően rendelhető
0102020101 | DKM0103HNET21 | PVDM4-64U128 | PVDM4 64-channel to 128-channel factory upgrade | Cisco | Áru | Alaptermék |  | 1 | 1 | Nem | db | 12 | 120 |  | 27 | 723744 | USD | 2016.0007 | Nem | WAN eszközök - Telephelyi elérést biztosító útválasztók | legalább 60 (hatvan), legfeljebb 120 (százhúsz) naptári nap | Önálló egységként csak konzultációt követően rendelhető
0102020101 | DKM0103HNET21 | PVDM4-64U256 | PVDM4 64-channel to 256-channel factory upgrade | Cisco | Áru | Alaptermék |  | 1 | 1 | Nem | db | 12 | 120 |  | 27 | 1583190 | USD | 4410 | Nem | WAN eszközök - Telephelyi elérést biztosító útválasztók | legalább 60 (hatvan), legfeljebb 120 (százhúsz) naptári nap | Önálló egységként csak konzultációt követően rendelhető
0102020201 | DKM0103HNET21 | PWR-1.6KW-AC | ASR 9900 Fixed Chassis AC Power Supply | Cisco | Áru | Alaptermék |  | 1 | 1 | Nem | db | 12 | 120 |  | 27 | 452340 | USD | 1260 | Nem | WAN eszközök - Gerinchálózati útválasztók | legalább 60 (hatvan), legfeljebb 120 (százhúsz) naptári nap | Önálló egységként csak konzultációt követően rendelhető
0102020201 | DKM0103HNET21 | PWR-1.6KW-DC | ASR 9900 Fixed Chassis DC Power Supply | Cisco | Áru | Alaptermék |  | 1 | 1 | Nem | db | 12 | 120 |  | 27 | 452340 | USD | 1260 | Nem | WAN eszközök - Gerinchálózati útválasztók | legalább 60 (hatvan), legfeljebb 120 (százhúsz) naptári nap | Önálló egységként csak konzultációt követően rendelhető
0102020201 | DKM0103HNET21 | PWR-2KW-DC-V2 | 2KW DC Power Module Version 2 | Cisco | Áru | Alaptermék |  | 1 | 1 | Nem | db | 12 | 120 |  | 27 | 633276 | USD | 1763.9993 | Nem | WAN eszközök - Gerinchálózati útválasztók | legalább 60 (hatvan), legfeljebb 120 (százhúsz) naptári nap | Önálló egységként csak konzultációt követően rendelhető
0102020201 | DKM0103HNET21 | PWR-3KW-AC-V2 | 3KW AC Power Module Version 2 | Cisco | Áru | Alaptermék |  | 1 | 1 | Nem | db | 12 | 120 |  | 27 | 633276 | USD | 1763.9993 | Nem | WAN eszközök - Gerinchálózati útválasztók | legalább 60 (hatvan), legfeljebb 120 (százhúsz) naptári nap | Önálló egységként csak konzultációt követően rendelhető
0102020201 | DKM0103HNET21 | PWR-4.4KW-DC-V3 | 4.4KW DC Power Module Version 3 | Cisco | Áru | Alaptermék |  | 1 | 1 | Nem | db | 12 | 120 |  | 27 | 1266552 | USD | 3527.9987 | Nem | WAN eszközök - Gerinchálózati útválasztók | legalább 60 (hatvan), legfeljebb 120 (százhúsz) naptári nap | Önálló egységként csak konzultációt követően rendelhető
0102020101 | DKM0103HNET21 | PWR-4320-POE-AC | AC Power Supply with POE for Cisco ISR 4320 | Cisco | Áru | Alaptermék |  | 1 | 1 | Nem | db | 12 | 120 |  | 27 | 113086 | USD | 315.0017 | Nem | WAN eszközök - Telephelyi elérést biztosító útválasztók | legalább 60 (hatvan), legfeljebb 120 (százhúsz) naptári nap | Önálló egységként csak konzultációt követően rendelhető
0102020101 | DKM0103HNET21 | PWR-4330-AC | AC Power Supply for Cisco ISR 4330 | Cisco | Áru | Alaptermék |  | 1 | 1 | Nem | db | 12 | 60 | https://www.cisco.com/c/en/us/products/index.html | 27 | 113086 | USD | 315.0017 | Nem | WAN eszközök - Telephelyi elérést biztosító útválasztók | legalább 60 (hatvan), legfeljebb 120 (százhúsz) naptári nap
0102020101 | DKM0103HNET21 | PWR-4330-DC | DC Power Supply for Cisco ISR 4330 | Cisco | Áru | Alaptermék |  | 1 | 1 | Nem | db | 12 | 120 |  | 27 | 124393 | USD | 346.4985 | Nem | WAN eszközök - Telephelyi elérést biztosító útválasztók | legalább 60 (hatvan), legfeljebb 120 (százhúsz) naptári nap | Önálló egységként csak konzultációt követően rendelhető
0102020101 | DKM0103HNET21 | PWR-4430-AC | AC Power Supply for Cisco ISR 4430 | Cisco | Áru | Alaptermék |  | 1 | 1 | Nem | db | 12 | 120 |  | 27 | 361872 | USD | 1007.9987 | Nem | WAN eszközök - Telephelyi elérést biztosító útválasztók | legalább 60 (hatvan), legfeljebb 120 (százhúsz) naptári nap | Önálló egységként csak konzultációt követően rendelhető
0102020101 | DKM0103HNET21 | PWR-4430-DC | DC Power Supply for Cisco ISR 4430 | Cisco | Áru | Alaptermék |  | 1 | 1 | Nem | db | 12 | 120 |  | 27 | 180936 | USD | 503.9993 | Nem | WAN eszközök - Telephelyi elérést biztosító útválasztók | legalább 60 (hatvan), legfeljebb 120 (százhúsz) naptári nap | Önálló egységként csak konzultációt követően rendelhető
0102020101 | DKM0103HNET21 | PWR-4450-AC | AC Power Supply for Cisco ISR 4450 and ISR 4350 | Cisco | Áru | Alaptermék |  | 1 | 1 | Nem | db | 12 | 120 |  | 27 | 361872 | USD | 1007.9987 | Nem | WAN eszközök - Telephelyi elérést biztosító útválasztók | legalább 60 (hatvan), legfeljebb 120 (százhúsz) naptári nap | Önálló egységként csak konzultációt követően rendelhető
0102020101 | DKM0103HNET21 | PWR-4450-DC | DC Power Supply for Cisco ISR 4450 and 4350 | Cisco | Áru | Alaptermék |  | 1 | 1 | Nem | db | 12 | 120 |  | 27 | 180936 | USD | 503.9993 | Nem | WAN eszközök - Telephelyi elérést biztosító útválasztók | legalább 60 (hatvan), legfeljebb 120 (százhúsz) naptári nap | Önálló egységként csak konzultációt követően rendelhető
0102020101 | DKM0103HNET21 | PWR-4460-650-AC | 650W AC Power Supply for Cisco ISR 4461 | Cisco | Áru | Alaptermék |  | 1 | 1 | Nem | db | 12 | 120 |  | 27 | 113086 | USD | 315.0017 | Nem | WAN eszközök - Telephelyi elérést biztosító útválasztók | legalább 60 (hatvan), legfeljebb 120 (százhúsz) naptári nap | Önálló egységként csak konzultációt követően rendelhető
0102020101 | DKM0103HNET21 | PWR-4460-650-DC | 650W DC Power Supply for Cisco ISR 4461 | Cisco | Áru | Alaptermék |  | 1 | 1 | Nem | db | 12 | 120 |  | 27 | 282713 | USD | 787.5008 | Nem | WAN eszközök - Telephelyi elérést biztosító útválasztók | legalább 60 (hatvan), legfeljebb 120 (százhúsz) naptári nap | Önálló egységként csak konzultációt követően rendelhető
0102020101 | DKM0103HNET21 | PWR-4460-DC | 450W DC Power Supply for Cisco ISR 4460 (for NEBS Support) | Cisco | Áru | Alaptermék |  | 1 | 1 | Nem | db | 12 | 120 |  | 27 | 180936 | USD | 503.9993 | Nem | WAN eszközök - Telephelyi elérést biztosító útválasztók | legalább 60 (hatvan), legfeljebb 120 (százhúsz) naptári nap | Önálló egységként csak konzultációt követően rendelhető
0102020201 | DKM0103HNET21 | PWR-6KW-AC-V3 | 6KW AC Power Module Version 3 | Cisco | Áru | Alaptermék |  | 1 | 1 | Nem | db | 12 | 120 |  | 27 | 1266552 | USD | 3527.9987 | Nem | WAN eszközök - Gerinchálózati útválasztók | legalább 60 (hatvan), legfeljebb 120 (százhúsz) naptári nap | Önálló egységként csak konzultációt követően rendelhető
0102010102 | DKM0103HNET21 | PWR-C1-1100WAC/2 | 1100W AC Config 1 Secondary Power Supply | Cisco | Áru | Alaptermék |  | 1 | 1 | Nem | db | 12 | 120 |  | 27 | 429723 | USD | 1196.9997 | Nem | LAN aktív eszközök - Menedzselhető switch-ek | legalább 60 (hatvan), legfeljebb 120 (százhúsz) naptári nap | Önálló egységként csak konzultációt követően rendelhető
0102010102 | DKM0103HNET21 | PWR-C1-1100WAC-P/2 | 1100W AC 80+ platinum Config 1 Secondary Power Supply | Cisco | Áru | Alaptermék |  | 1 | 1 | Nem | db | 12 | 120 |  | 27 | 429723 | USD | 1196.9997 | Nem | LAN aktív eszközök - Menedzselhető switch-ek | legalább 60 (hatvan), legfeljebb 120 (százhúsz) naptári nap | Önálló egységként csak konzultációt követően rendelhető
0102010102 | DKM0103HNET21 | PWR-C1-1100WAC-UP | Upgrade option 1100W AC 80+ platinum Config 1 Power Supply | Cisco | Áru | Alaptermék |  | 1 | 1 | Nem | db | 12 | 120 |  | 27 | 237479 | USD | 661.5002 | Nem | LAN aktív eszközök - Menedzselhető switch-ek | legalább 60 (hatvan), legfeljebb 120 (százhúsz) naptári nap | Önálló egységként csak konzultációt követően rendelhető
0102010102 | DKM0103HNET21 | PWR-C1-1900WAC-P/2 | 1900W AC 80+ platinum Config 1 Secondary Power Supply | Cisco | Áru | Alaptermék |  | 1 | 1 | Nem | db | 12 | 120 |  | 27 | 588042 | USD | 1637.9987 | Nem | LAN aktív eszközök - Menedzselhető switch-ek | legalább 60 (hatvan), legfeljebb 120 (százhúsz) naptári nap | Önálló egységként csak konzultációt követően rendelhető
0102010102 | DKM0103HNET21 | PWR-C1-1900WAC-UP | Upgrade option 1900W AC 80+ platinum Config 1 Power Supply | Cisco | Áru | Alaptermék |  | 1 | 1 | Nem | db | 12 | 120 |  | 27 | 158319 | USD | 440.999 | Nem | LAN aktív eszközök - Menedzselhető switch-ek | legalább 60 (hatvan), legfeljebb 120 (százhúsz) naptári nap | Önálló egységként csak konzultációt követően rendelhető
0102010102 | DKM0103HNET21 | PWR-C1-350WAC-P/2 | 350W AC 80+ platinum Config 1 Secondary Power Supply | Cisco | Áru | Alaptermék |  | 1 | 1 | Nem | db | 12 | 120 |  | 27 | 147010 | USD | 409.4988 | Nem | LAN aktív eszközök - Menedzselhető switch-ek | legalább 60 (hatvan), legfeljebb 120 (százhúsz) naptári nap | Önálló egységként csak konzultációt követően rendelhető
0102010102 | DKM0103HNET21 | PWR-C1-715WAC/2 | 715W AC Config 1 Secondary Power Supply | Cisco | Áru | Alaptermék |  | 1 | 1 | Nem | db | 12 | 120 |  | 27 | 282713 | USD | 787.5008 | Nem | LAN aktív eszközök - Menedzselhető switch-ek | legalább 60 (hatvan), legfeljebb 120 (százhúsz) naptári nap | Önálló egységként csak konzultációt követően rendelhető
0102010102 | DKM0103HNET21 | PWR-C1-715WAC-P/2 | 715W AC 80+ platinum Config 1 SecondaryPower Supply | Cisco | Áru | Alaptermék |  | 1 | 1 | Nem | db | 12 | 120 |  | 27 | 282713 | USD | 787.5008 | Nem | LAN aktív eszközök - Menedzselhető switch-ek | legalább 60 (hatvan), legfeljebb 120 (százhúsz) naptári nap | Önálló egységként csak konzultációt követően rendelhető
0102010102 | DKM0103HNET21 | PWR-C1-715WAC-UP | Upgrade to 715W AC 80+ platinum Config 1 Power Supply | Cisco | Áru | Alaptermék |  | 1 | 1 | Nem | db | 12 | 120 |  | 27 | 135702 | USD | 377.9987 | Nem | LAN aktív eszközök - Menedzselhető switch-ek | legalább 60 (hatvan), legfeljebb 120 (százhúsz) naptári nap | Önálló egységként csak konzultációt követően rendelhető
0102010102 | DKM0103HNET21 | PWR-C1-715WDC | 715W DC Power Supply | Cisco | Áru | Alaptermék |  | 1 | 1 | Nem | db | 12 | 120 |  | 27 | 339256 | USD | 945.0017 | Nem | LAN aktív eszközök - Menedzselhető switch-ek | legalább 60 (hatvan), legfeljebb 120 (százhúsz) naptári nap | Önálló egységként csak konzultációt követően rendelhető
0102010102 | DKM0103HNET21 | PWR-C1-715WDC/2 | 715W DC Power Supply | Cisco | Áru | Alaptermék |  | 1 | 1 | Nem | db | 12 | 120 |  | 27 | 339256 | USD | 945.0017 | Nem | LAN aktív eszközök - Menedzselhető switch-ek | legalább 60 (hatvan), legfeljebb 120 (százhúsz) naptári nap | Önálló egységként csak konzultációt követően rendelhető
0102010102 | DKM0103HNET21 | PWR-C4-950WAC-R/2 | 950W AC Config 4 Power Supply front to back cooling | Cisco | Áru | Alaptermék |  | 1 | 1 | Nem | db | 12 | 120 |  | 27 | 474957 | USD | 1323.0003 | Nem | LAN aktív eszközök - Menedzselhető switch-ek | legalább 60 (hatvan), legfeljebb 120 (százhúsz) naptári nap | Önálló egységként csak konzultációt követően rendelhető
0102010102 | DKM0103HNET21 | PWR-C4-950WDC-R/2 | 950W DC Config 4 Power Supply front to back cooling | Cisco | Áru | Alaptermék |  | 1 | 1 | Nem | db | 12 | 120 |  | 27 | 474957 | USD | 1323.0003 | Nem | LAN aktív eszközök - Menedzselhető switch-ek | legalább 60 (hatvan), legfeljebb 120 (százhúsz) naptári nap | Önálló egységként csak konzultációt követően rendelhető
0102010102 | DKM0103HNET21 | PWR-C5-125WAC/2 | 125W AC Config 5 Power Supply - Secondary Power Supply | Cisco | Áru | Alaptermék |  | 1 | 1 | Nem | db | 12 | 120 |  | 27 | 316638 | USD | 882.0013 | Nem | LAN aktív eszközök - Menedzselhető switch-ek | legalább 60 (hatvan), legfeljebb 120 (százhúsz) naptári nap | Önálló egységként csak konzultációt követően rendelhető
0102010102 | DKM0103HNET21 | PWR-C5-1KWAC/2 | 1KW AC Config 5 Power Supply - Secondary Power Supply | Cisco | Áru | Alaptermék |  | 1 | 1 | Nem | db | 12 | 120 |  | 27 | 678510 | USD | 1890 | Nem | LAN aktív eszközök - Menedzselhető switch-ek | legalább 60 (hatvan), legfeljebb 120 (százhúsz) naptári nap | Önálló egységként csak konzultációt követően rendelhető
0102010102 | DKM0103HNET21 | PWR-C5-600WAC/2 | 600W AC Config 5 Power Supply - Secondary Power Supply | Cisco | Áru | Alaptermék |  | 1 | 1 | Nem | db | 12 | 120 |  | 27 | 452340 | USD | 1260 | Nem | LAN aktív eszközök - Menedzselhető switch-ek | legalább 60 (hatvan), legfeljebb 120 (százhúsz) naptári nap | Önálló egységként csak konzultációt követően rendelhető
0102010102 | DKM0103HNET21 | PWR-C6-125WAC/2 | 125W AC Config 6 Power Supply - Secondary Power Supply | Cisco | Áru | Alaptermék |  | 1 | 1 | Nem | db | 12 | 120 |  | 27 | 169627 | USD | 472.4992 | Nem | LAN aktív eszközök - Menedzselhető switch-ek | legalább 60 (hatvan), legfeljebb 120 (százhúsz) naptári nap | Önálló egységként csak konzultációt követően rendelhető
0102010102 | DKM0103HNET21 | PWR-C6-1KWAC/2 | 1KW AC Config 6 Power Supply - Secondary Power Supply | Cisco | Áru | Alaptermék |  | 1 | 1 | Nem | db | 12 | 120 |  | 27 | 407106 | USD | 1133.9993 | Nem | LAN aktív eszközök - Menedzselhető switch-ek | legalább 60 (hatvan), legfeljebb 120 (százhúsz) naptári nap | Önálló egységként csak konzultációt követően rendelhető
0102010102 | DKM0103HNET21 | PWR-C6-600WAC/2 | 600W AC Config 6 Power Supply - Secondary Power Supply | Cisco | Áru | Alaptermék |  | 1 | 1 | Nem | db | 12 | 120 |  | 27 | 271404 | USD | 756.0007 | Nem | LAN aktív eszközök - Menedzselhető switch-ek | legalább 60 (hatvan), legfeljebb 120 (százhúsz) naptári nap | Önálló egységként csak konzultációt követően rendelhető
0102020101 | DKM0103HNET21 | PWR-CC1-1000WAC | Cisco C8300 2RU AC 1KW Power supply | Cisco | Áru | Alaptermék |  | 1 | 1 | Nem | db | 12 | 120 |  | 27 | 361872 | USD | 1007.9987 | Nem | WAN eszközök - Telephelyi elérést biztosító útválasztók | legalább 60 (hatvan), legfeljebb 120 (százhúsz) naptári nap | Önálló egységként csak konzultációt követően rendelhető
0102020101 | DKM0103HNET21 | PWR-CC1-1000WAC-P | Cisco Catalyst Edge AC 1000WAC POE Power Supply | Cisco | Áru | Alaptermék |  | 1 | 1 | Nem | db | 12 | 120 |  | 27 | 497574 | USD | 1386.0007 | Nem | WAN eszközök - Telephelyi elérést biztosító útválasztók | legalább 60 (hatvan), legfeljebb 120 (százhúsz) naptári nap | Önálló egységként csak konzultációt követően rendelhető
0102020101 | DKM0103HNET21 | PWR-CC1-400WDC | Cisco C8300 1RU DC Power supply | Cisco | Áru | Alaptermék |  | 1 | 1 | Nem | db | 12 | 120 |  | 27 | 271404 | USD | 756.0007 | Nem | WAN eszközök - Telephelyi elérést biztosító útválasztók | legalább 60 (hatvan), legfeljebb 120 (százhúsz) naptári nap | Önálló egységként csak konzultációt követően rendelhető
0102020101 | DKM0103HNET21 | PWR-CC1-500WAC | Cisco C8300 1RU AC Power supply with PoE | Cisco | Áru | Alaptermék |  | 1 | 1 | Nem | db | 12 | 120 |  | 27 | 452340 | USD | 1260 | Nem | WAN eszközök - Telephelyi elérést biztosító útválasztók | legalább 60 (hatvan), legfeljebb 120 (százhúsz) naptári nap | Önálló egységként csak konzultációt követően rendelhető
0102020101 | DKM0103HNET21 | PWR-CC1-650WDC | Cisco C8300 2RU DC Power supply | Cisco | Áru | Alaptermék |  | 1 | 1 | Nem | db | 12 | 120 |  | 27 | 361872 | USD | 1007.9987 | Nem | WAN eszközök - Telephelyi elérést biztosító útválasztók | legalább 60 (hatvan), legfeljebb 120 (százhúsz) naptári nap | Önálló egységként csak konzultációt követően rendelhető
0102020101 | DKM0103HNET21 | PWR-CC1-650WDCR | Cisco C8300 2RU DC Power supply with Reverse Airflow | Cisco | Áru | Alaptermék |  | 1 | 1 | Nem | db | 12 | 120 |  | 27 | 226170 | USD | 630 | Nem | WAN eszközök - Telephelyi elérést biztosító útválasztók | legalább 60 (hatvan), legfeljebb 120 (százhúsz) naptári nap | Önálló egységként csak konzultációt követően rendelhető
0102020101 | DKM0103HNET21 | PWR-CC1-MOD-POE | Cisco Catalyst Edge POE Power Supply | Cisco | Áru | Alaptermék |  | 1 | 1 | Nem | db | 12 | 120 |  | 27 | 22616774 | USD | 62999.3694 | Nem | WAN eszközök - Telephelyi elérést biztosító útválasztók | legalább 60 (hatvan), legfeljebb 120 (százhúsz) naptári nap | Önálló egységként csak konzultációt követően rendelhető
0102020101 | DKM0103HNET21 | PWR-GE-POE-4400 | POE Module for On Board GE for Cisco ISR 4400 & 4350 | Cisco | Áru | Alaptermék |  | 1 | 1 | Nem | db | 12 | 120 |  | 27 | 67851 | USD | 189.001 | Nem | WAN eszközök - Telephelyi elérést biztosító útválasztók | legalább 60 (hatvan), legfeljebb 120 (százhúsz) naptári nap | Önálló egységként csak konzultációt követően rendelhető
0102010102 | DKM0103HNET21 | PWR-IE160W-67-DC= | 160W Low DC to DC IP67 Power Supply | Cisco | Áru | Alaptermék |  | 1 | 1 | Nem | db | 12 | 120 |  | 27 | 486266 | USD | 1354.5005 | Nem | LAN aktív eszközök - Menedzselhető switch-ek | legalább 60 (hatvan), legfeljebb 120 (százhúsz) naptári nap | Önálló egységként csak konzultációt követően rendelhető
0102010102 | DKM0103HNET21 | PWR-IE180W-67-AC= | 180W AC to DC or High DC to DC Power Supply IP67 | Cisco | Áru | Alaptermék |  | 1 | 1 | Nem | db | 12 | 120 |  | 27 | 554117 | USD | 1543.5015 | Nem | LAN aktív eszközök - Menedzselhető switch-ek | legalább 60 (hatvan), legfeljebb 120 (százhúsz) naptári nap | Önálló egységként csak konzultációt követően rendelhető
0102010102 | DKM0103HNET21 | PWR-IE50W-AC= | 50W AC to DC or High DC to DC Power Supply | Cisco | Áru | Alaptermék |  | 1 | 1 | Nem | db | 12 | 120 |  | 27 | 89338 | USD | 248.8516 | Nem | LAN aktív eszközök - Menedzselhető switch-ek | legalább 60 (hatvan), legfeljebb 120 (százhúsz) naptári nap | Önálló egységként csak konzultációt követően rendelhető
0102010102 | DKM0103HNET21 | PWR-IE50W-AC-IEC | AC Power Module w/ IEC Plug | Cisco | Áru | Alaptermék |  | 1 | 1 | Nem | db | 12 | 120 |  | 27 | 89338 | USD | 248.8516 | Nem | LAN aktív eszközök - Menedzselhető switch-ek | legalább 60 (hatvan), legfeljebb 120 (százhúsz) naptári nap | Önálló egységként csak konzultációt követően rendelhető
0102010102 | DKM0103HNET21 | PWR-IE50W-AC-L | 50W AC Power Supply (Lite) | Cisco | Áru | Alaptermék |  | 1 | 1 | Nem | db | 12 | 120 |  | 27 | 89338 | USD | 248.8516 | Nem | LAN aktív eszközök - Menedzselhető switch-ek | legalább 60 (hatvan), legfeljebb 120 (százhúsz) naptári nap | Önálló egységként csak konzultációt követően rendelhető
0102010102 | DKM0103HNET21 | PWR-IE65W-PC-AC | PoE AC Input Power Module for IE3000/2000 | Cisco | Áru | Alaptermék |  | 1 | 1 | Nem | db | 12 | 120 |  | 27 | 111954 | USD | 311.8487 | Nem | LAN aktív eszközök - Menedzselhető switch-ek | legalább 60 (hatvan), legfeljebb 120 (százhúsz) naptári nap | Önálló egységként csak konzultációt követően rendelhető
0102010102 | DKM0103HNET21 | PWR-IE65W-PC-DC | POE DC Input Power Module for IE3000/2000 | Cisco | Áru | Alaptermék |  | 1 | 1 | Nem | db | 12 | 120 |  | 27 | 125525 | USD | 349.6515 | Nem | LAN aktív eszközök - Menedzselhető switch-ek | legalább 60 (hatvan), legfeljebb 120 (százhúsz) naptári nap | Önálló egységként csak konzultációt követően rendelhető
0102010102 | DKM0103HNET21 | PWR-INJDC-30 | DC PoE power injector, 30W output | Cisco | Áru | Alaptermék |  | 1 | 1 | Nem | db | 12 | 120 |  | 27 | 135702 | USD | 377.9987 | Nem | LAN aktív eszközök - Menedzselhető switch-ek | legalább 60 (hatvan), legfeljebb 120 (százhúsz) naptári nap | Önálló egységként csak konzultációt követően rendelhető
0202110601 | DKM0103HNET21 | Q0F34AA | SO Mounting Bracket for T Series Module | HPE | Áru | Alaptermék |  | 1 | 1 | Nem | db | 12 | 120 |  | 27 | 29914 | EUR | 77.6993 | Nem | Vezeték nélküli megoldások - Vezérlő nélküli elérési pont (Controllerless Access Point) | legalább 60 (hatvan), legfeljebb 120 (százhúsz) naptári nap | Önálló egységként csak konzultációt követően rendelhető
0202110601 | DKM0103HNET21 | Q0F35AA | SO Mounting Bracket for M Series Module | HPE | Áru | Alaptermék |  | 1 | 1 | Nem | db | 12 | 120 |  | 27 | 29914 | EUR | 77.6993 | Nem | Vezeték nélküli megoldások - Vezérlő nélküli elérési pont (Controllerless Access Point) | legalább 60 (hatvan), legfeljebb 120 (százhúsz) naptári nap | Önálló egységként csak konzultációt követően rendelhető
0102030201 | DKM0103HNET21 | Q0F36AA | SO 16G DWDM Custom WL SFP+ Module | HPE | Áru | Alaptermék |  | 1 | 1 | Nem | db | 12 | 120 |  | 27 | 1661063 | EUR | 4314.4496 | Nem | Vezeték nélküli megoldások - Vezérlő nélküli elérési pont (Controllerless Access Point) | legalább 60 (hatvan), legfeljebb 120 (százhúsz) naptári nap | Önálló egységként csak konzultációt követően rendelhető
0102030101 | DKM0103HNET21 | Q0F37AA | SO 10GbE CWDM Custom WL SFP+ Module | HPE | Áru | Alaptermék |  | 1 | 1 | Nem | db | 12 | 120 |  | 27 | 656502 | EUR | 1705.199 | Nem | Vezeték nélküli megoldások - Vezérlő nélküli elérési pont (Controllerless Access Point) | legalább 60 (hatvan), legfeljebb 120 (százhúsz) naptári nap | Önálló egységként csak konzultációt követően rendelhető
0102030201 | DKM0103HNET21 | Q0F38AA | SO 8G DWDM Custom WL SFP+ Module | HPE | Áru | Alaptermék |  | 1 | 1 | Nem | db | 12 | 120 |  | 27 | 1342514 | EUR | 3487.0497 | Nem | Vezeték nélküli megoldások - Vezérlő nélküli elérési pont (Controllerless Access Point) | legalább 60 (hatvan), legfeljebb 120 (százhúsz) naptári nap | Önálló egységként csak konzultációt követően rendelhető
0102030101 | DKM0103HNET21 | Q0F87AA | SO 10GbE CWDM 1570nm 70km SFP+ Module | HPE | Áru | Alaptermék |  | 1 | 1 | Nem | db | 12 | 120 |  | 27 | 670246 | EUR | 1740.899 | Nem | Vezeték nélküli megoldások - Vezérlő nélküli elérési pont (Controllerless Access Point) | legalább 60 (hatvan), legfeljebb 120 (százhúsz) naptári nap | Önálló egységként csak konzultációt követően rendelhető
0102030101 | DKM0103HNET21 | Q0F88AA | SO 10GbE CWDM 1590nm 70km SFP+ Module | HPE | Áru | Alaptermék |  | 1 | 1 | Nem | db | 12 | 120 |  | 27 | 670246 | EUR | 1740.899 | Nem | Vezeték nélküli megoldások - Vezérlő nélküli elérési pont (Controllerless Access Point) | legalább 60 (hatvan), legfeljebb 120 (százhúsz) naptári nap | Önálló egységként csak konzultációt követően rendelhető
0102030101 | DKM0103HNET21 | Q0F89AA | SO 10GbE CWDM 1610nm 70km SFP+ Module | HPE | Áru | Alaptermék |  | 1 | 1 | Nem | db | 12 | 120 |  | 27 | 670246 | EUR | 1740.899 | Nem | Vezeték nélküli megoldások - Vezérlő nélküli elérési pont (Controllerless Access Point) | legalább 60 (hatvan), legfeljebb 120 (százhúsz) naptári nap | Önálló egységként csak konzultációt követően rendelhető
0102030201 | DKM0103HNET21 | Q0F90AA | SO M-3817-921936 16-ch DWDM 4.6dB Device | HPE | Áru | Alaptermék |  | 1 | 1 | Nem | db | 12 | 120 |  | 27 | 1785168 | EUR | 4636.8002 | Nem | Vezeték nélküli megoldások - Vezérlő nélküli elérési pont (Controllerless Access Point) | legalább 60 (hatvan), legfeljebb 120 (százhúsz) naptári nap | Önálló egységként csak konzultációt követően rendelhető
0102030201 | DKM0103HNET21 | Q0F91AA | SO M-3809-921928 8-ch DWDM 4.2dB Device | HPE | Áru | Alaptermék |  | 1 | 1 | Nem | db | 12 | 120 |  | 27 | 833159 | EUR | 2164.0505 | Nem | Vezeték nélküli megoldások - Vezérlő nélküli elérési pont (Controllerless Access Point) | legalább 60 (hatvan), legfeljebb 120 (százhúsz) naptári nap | Önálló egységként csak konzultációt követően rendelhető
0102030201 | DKM0103HNET21 | Q0F92AA | SO M-3809-929936 8-ch DWDM 4.2dB Device | HPE | Áru | Alaptermék |  | 1 | 1 | Nem | db | 12 | 120 |  | 27 | 833159 | EUR | 2164.0505 | Nem | Vezeték nélküli megoldások - Vezérlő nélküli elérési pont (Controllerless Access Point) | legalább 60 (hatvan), legfeljebb 120 (százhúsz) naptári nap | Önálló egységként csak konzultációt követően rendelhető
0102030201 | DKM0103HNET21 | Q0F93AA | SO M-3809-943950 8-ch DWDM 4.2dB Device | HPE | Áru | Alaptermék |  | 1 | 1 | Nem | db | 12 | 120 |  | 27 | 833159 | EUR | 2164.0505 | Nem | Vezeték nélküli megoldások - Vezérlő nélküli elérési pont (Controllerless Access Point) | legalább 60 (hatvan), legfeljebb 120 (százhúsz) naptári nap | Önálló egységként csak konzultációt követően rendelhető
0102030201 | DKM0103HNET21 | Q0F94AA | SO M-3809-951958 8-ch DWDM 4.2dB Device | HPE | Áru | Alaptermék |  | 1 | 1 | Nem | db | 12 | 120 |  | 27 | 833159 | EUR | 2164.0505 | Nem | Vezeték nélküli megoldások - Vezérlő nélküli elérési pont (Controllerless Access Point) | legalább 60 (hatvan), legfeljebb 120 (százhúsz) naptári nap | Önálló egységként csak konzultációt követően rendelhető
0102030101 | DKM0103HNET21 | Q0F95AA | SO 10GbE CWDM 1470nm 70km SFP+ Module | HPE | Áru | Alaptermék |  | 1 | 1 | Nem | db | 12 | 120 |  | 27 | 670246 | EUR | 1740.899 | Nem | Vezeték nélküli megoldások - Vezérlő nélküli elérési pont (Controllerless Access Point) | legalább 60 (hatvan), legfeljebb 120 (százhúsz) naptári nap | Önálló egységként csak konzultációt követően rendelhető
0102030101 | DKM0103HNET21 | Q0F96AA | SO 10GbE CWDM 1490nm 70km SFP+ Module | HPE | Áru | Alaptermék |  | 1 | 1 | Nem | db | 12 | 120 |  | 27 | 670246 | EUR | 1740.899 | Nem | Vezeték nélküli megoldások - Vezérlő nélküli elérési pont (Controllerless Access Point) | legalább 60 (hatvan), legfeljebb 120 (százhúsz) naptári nap | Önálló egységként csak konzultációt követően rendelhető
0102030101 | DKM0103HNET21 | Q0F97AA | SO 10GbE CWDM 1510nm 70km SFP+ Module | HPE | Áru | Alaptermék |  | 1 | 1 | Nem | db | 12 | 120 |  | 27 | 670246 | EUR | 1740.899 | Nem | Vezeték nélküli megoldások - Vezérlő nélküli elérési pont (Controllerless Access Point) | legalább 60 (hatvan), legfeljebb 120 (százhúsz) naptári nap | Önálló egységként csak konzultációt követően rendelhető
0102030101 | DKM0103HNET21 | Q0F98AA | SO 10GbE CWDM 1530nm 70km SFP+ Module | HPE | Áru | Alaptermék |  | 1 | 1 | Nem | db | 12 | 120 |  | 27 | 670246 | EUR | 1740.899 | Nem | Vezeték nélküli megoldások - Vezérlő nélküli elérési pont (Controllerless Access Point) | legalább 60 (hatvan), legfeljebb 120 (százhúsz) naptári nap | Önálló egységként csak konzultációt követően rendelhető
0102030101 | DKM0103HNET21 | Q0F99AA | SO 10GbE CWDM 1550nm 70km SFP+ Module | HPE | Áru | Alaptermék |  | 1 | 1 | Nem | db | 12 | 120 |  | 27 | 670246 | EUR | 1740.899 | Nem | Vezeték nélküli megoldások - Vezérlő nélküli elérési pont (Controllerless Access Point) | legalább 60 (hatvan), legfeljebb 120 (százhúsz) naptári nap | Önálló egységként csak konzultációt követően rendelhető
0102030201 | DKM0103HNET21 | Q0G00AA | SO 16G DWDM 1537.40nm 40km SFP+ Module | HPE | Áru | Alaptermék |  | 1 | 1 | Nem | db | 12 | 120 |  | 27 | 1695424 | EUR | 4403.6997 | Nem | Vezeték nélküli megoldások - Vezérlő nélküli elérési pont (Controllerless Access Point) | legalább 60 (hatvan), legfeljebb 120 (százhúsz) naptári nap | Önálló egységként csak konzultációt követően rendelhető
0102030201 | DKM0103HNET21 | Q0G01AA | SO 16G DWDM 1536.61nm 40km SFP+ Module | HPE | Áru | Alaptermék |  | 1 | 1 | Nem | db | 12 | 120 |  | 27 | 1695424 | EUR | 4403.6997 | Nem | Vezeték nélküli megoldások - Vezérlő nélküli elérési pont (Controllerless Access Point) | legalább 60 (hatvan), legfeljebb 120 (százhúsz) naptári nap | Önálló egységként csak konzultációt követően rendelhető
0102030201 | DKM0103HNET21 | Q0G02AA | SO 16G DWDM 1535.82nm 40km SFP+ Module | HPE | Áru | Alaptermék |  | 1 | 1 | Nem | db | 12 | 120 |  | 27 | 1695424 | EUR | 4403.6997 | Nem | Vezeték nélküli megoldások - Vezérlő nélküli elérési pont (Controllerless Access Point) | legalább 60 (hatvan), legfeljebb 120 (százhúsz) naptári nap | Önálló egységként csak konzultációt követően rendelhető
0102030201 | DKM0103HNET21 | Q0G03AA | SO 16G DWDM 1535.04nm 40km SFP+ Module | HPE | Áru | Alaptermék |  | 1 | 1 | Nem | db | 12 | 120 |  | 27 | 1695424 | EUR | 4403.6997 | Nem | Vezeték nélküli megoldások - Vezérlő nélküli elérési pont (Controllerless Access Point) | legalább 60 (hatvan), legfeljebb 120 (százhúsz) naptári nap | Önálló egységként csak konzultációt követően rendelhető
0102030201 | DKM0103HNET21 | Q0G04AA | SO 16G DWDM 1534.25nm 40km SFP+ Module | HPE | Áru | Alaptermék |  | 1 | 1 | Nem | db | 12 | 120 |  | 27 | 1695424 | EUR | 4403.6997 | Nem | Vezeték nélküli megoldások - Vezérlő nélküli elérési pont (Controllerless Access Point) | legalább 60 (hatvan), legfeljebb 120 (százhúsz) naptári nap | Önálló egységként csak konzultációt követően rendelhető
0102030201 | DKM0103HNET21 | Q0G05AA | SO 16G DWDM 1533.47nm 40km SFP+ Module | HPE | Áru | Alaptermék |  | 1 | 1 | Nem | db | 12 | 120 |  | 27 | 1695424 | EUR | 4403.6997 | Nem | Vezeték nélküli megoldások - Vezérlő nélküli elérési pont (Controllerless Access Point) | legalább 60 (hatvan), legfeljebb 120 (százhúsz) naptári nap | Önálló egységként csak konzultációt követően rendelhető
0102030201 | DKM0103HNET21 | Q0G06AA | SO 16G DWDM 1532.68nm 40km SFP+ Module | HPE | Áru | Alaptermék |  | 1 | 1 | Nem | db | 12 | 120 |  | 27 | 1695424 | EUR | 4403.6997 | Nem | Vezeték nélküli megoldások - Vezérlő nélküli elérési pont (Controllerless Access Point) | legalább 60 (hatvan), legfeljebb 120 (százhúsz) naptári nap | Önálló egységként csak konzultációt követően rendelhető
0102030201 | DKM0103HNET21 | Q0G07AA | SO 16G DWDM 1531.90nm 40km SFP+ Module | HPE | Áru | Alaptermék |  | 1 | 1 | Nem | db | 12 | 120 |  | 27 | 1695424 | EUR | 4403.6997 | Nem | Vezeték nélküli megoldások - Vezérlő nélküli elérési pont (Controllerless Access Point) | legalább 60 (hatvan), legfeljebb 120 (százhúsz) naptári nap | Önálló egységként csak konzultációt követően rendelhető
0102030201 | DKM0103HNET21 | Q0G08AA | SO 16G DWDM 1531.12nm 40km SFP+ Module | HPE | Áru | Alaptermék |  | 1 | 1 | Nem | db | 12 | 120 |  | 27 | 1695424 | EUR | 4403.6997 | Nem | Vezeték nélküli megoldások - Vezérlő nélküli elérési pont (Controllerless Access Point) | legalább 60 (hatvan), legfeljebb 120 (százhúsz) naptári nap | Önálló egységként csak konzultációt követően rendelhető
0102030201 | DKM0103HNET21 | Q0G09AA | SO 16G DWDM 1530.33nm 40km SFP+ Module | HPE | Áru | Alaptermék |  | 1 | 1 | Nem | db | 12 | 120 |  | 27 | 1695424 | EUR | 4403.6997 | Nem | Vezeték nélküli megoldások - Vezérlő nélküli elérési pont (Controllerless Access Point) | legalább 60 (hatvan), legfeljebb 120 (százhúsz) naptári nap | Önálló egységként csak konzultációt követően rendelhető
0102030201 | DKM0103HNET21 | Q0G10AA | SO 16G DWDM 1529.55nm 40km SFP+ Module | HPE | Áru | Alaptermék |  | 1 | 1 | Nem | db | 12 | 120 |  | 27 | 1695424 | EUR | 4403.6997 | Nem | Vezeték nélküli megoldások - Vezérlő nélküli elérési pont (Controllerless Access Point) | legalább 60 (hatvan), legfeljebb 120 (százhúsz) naptári nap | Önálló egységként csak konzultációt követően rendelhető
0102030201 | DKM0103HNET21 | Q0G11AA | SO 16G DWDM 1528.77nm 40km SFP+ Module | HPE | Áru | Alaptermék |  | 1 | 1 | Nem | db | 12 | 120 |  | 27 | 1695424 | EUR | 4403.6997 | Nem | Vezeték nélküli megoldások - Vezérlő nélküli elérési pont (Controllerless Access Point) | legalább 60 (hatvan), legfeljebb 120 (százhúsz) naptári nap | Önálló egységként csak konzultációt követően rendelhető
0102030201 | DKM0103HNET21 | Q0G12AA | SO 8G DWDM 1543.73nm 40km SFP+ Module | HPE | Áru | Alaptermék |  | 1 | 1 | Nem | db | 12 | 120 |  | 27 | 1370812 | EUR | 3560.5504 | Nem | Vezeték nélküli megoldások - Vezérlő nélküli elérési pont (Controllerless Access Point) | legalább 60 (hatvan), legfeljebb 120 (százhúsz) naptári nap | Önálló egységként csak konzultációt követően rendelhető
0102030201 | DKM0103HNET21 | Q0G13AA | SO 8G DWDM 1542.94nm 40km SFP+ Module | HPE | Áru | Alaptermék |  | 1 | 1 | Nem | db | 12 | 120 |  | 27 | 1370812 | EUR | 3560.5504 | Nem | Vezeték nélküli megoldások - Vezérlő nélküli elérési pont (Controllerless Access Point) | legalább 60 (hatvan), legfeljebb 120 (százhúsz) naptári nap | Önálló egységként csak konzultációt követően rendelhető
0102030201 | DKM0103HNET21 | Q0G14AA | SO 8G DWDM 1542.14nm 40km SFP+ Module | HPE | Áru | Alaptermék |  | 1 | 1 | Nem | db | 12 | 120 |  | 27 | 1370812 | EUR | 3560.5504 | Nem | Vezeték nélküli megoldások - Vezérlő nélküli elérési pont (Controllerless Access Point) | legalább 60 (hatvan), legfeljebb 120 (százhúsz) naptári nap | Önálló egységként csak konzultációt követően rendelhető
0102030201 | DKM0103HNET21 | Q0G15AA | SO 8G DWDM 1541.35nm 40km SFP+ Module | HPE | Áru | Alaptermék |  | 1 | 1 | Nem | db | 12 | 120 |  | 27 | 1370812 | EUR | 3560.5504 | Nem | Vezeték nélküli megoldások - Vezérlő nélküli elérési pont (Controllerless Access Point) | legalább 60 (hatvan), legfeljebb 120 (százhúsz) naptári nap | Önálló egységként csak konzultációt követően rendelhető
0102030201 | DKM0103HNET21 | Q0G16AA | SO 8G DWDM 1540.56nm 40km SFP+ Module | HPE | Áru | Alaptermék |  | 1 | 1 | Nem | db | 12 | 120 |  | 27 | 1370812 | EUR | 3560.5504 | Nem | Vezeték nélküli megoldások - Vezérlő nélküli elérési pont (Controllerless Access Point) | legalább 60 (hatvan), legfeljebb 120 (százhúsz) naptári nap | Önálló egységként csak konzultációt követően rendelhető
0102030201 | DKM0103HNET21 | Q0G17AA | SO 8G DWDM 1539.77nm 40km SFP+ Module | HPE | Áru | Alaptermék |  | 1 | 1 | Nem | db | 12 | 120 |  | 27 | 1370812 | EUR | 3560.5504 | Nem | Vezeték nélküli megoldások - Vezérlő nélküli elérési pont (Controllerless Access Point) | legalább 60 (hatvan), legfeljebb 120 (százhúsz) naptári nap | Önálló egységként csak konzultációt követően rendelhető
0102030201 | DKM0103HNET21 | Q0G18AA | SO 8G DWDM 1538.98nm 40km SFP+ Module | HPE | Áru | Alaptermék |  | 1 | 1 | Nem | db | 12 | 120 |  | 27 | 1370812 | EUR | 3560.5504 | Nem | Vezeték nélküli megoldások - Vezérlő nélküli elérési pont (Controllerless Access Point) | legalább 60 (hatvan), legfeljebb 120 (százhúsz) naptári nap | Önálló egységként csak konzultációt követően rendelhető
0102030201 | DKM0103HNET21 | Q0G19AA | SO 8G DWDM 1538.19nm 40km SFP+ Module | HPE | Áru | Alaptermék |  | 1 | 1 | Nem | db | 12 | 120 |  | 27 | 1370812 | EUR | 3560.5504 | Nem | Vezeték nélküli megoldások - Vezérlő nélküli elérési pont (Controllerless Access Point) | legalább 60 (hatvan), legfeljebb 120 (százhúsz) naptári nap | Önálló egységként csak konzultációt követően rendelhető
0102030201 | DKM0103HNET21 | Q0G20AA | SO 8G DWDM 1537.40nm 40km SFP+ Module | HPE | Áru | Alaptermék |  | 1 | 1 | Nem | db | 12 | 120 |  | 27 | 1370812 | EUR | 3560.5504 | Nem | Vezeték nélküli megoldások - Vezérlő nélküli elérési pont (Controllerless Access Point) | legalább 60 (hatvan), legfeljebb 120 (százhúsz) naptári nap | Önálló egységként csak konzultációt követően rendelhető
0102030201 | DKM0103HNET21 | Q0G21AA | SO 8G DWDM 1536.61nm 40km SFP+ Module | HPE | Áru | Alaptermék |  | 1 | 1 | Nem | db | 12 | 120 |  | 27 | 1370812 | EUR | 3560.5504 | Nem | Vezeték nélküli megoldások - Vezérlő nélküli elérési pont (Controllerless Access Point) | legalább 60 (hatvan), legfeljebb 120 (százhúsz) naptári nap | Önálló egységként csak konzultációt követően rendelhető
0102030201 | DKM0103HNET21 | Q0G22AA | SO 8G DWDM 1535.82nm 40km SFP+ Module | HPE | Áru | Alaptermék |  | 1 | 1 | Nem | db | 12 | 120 |  | 27 | 1370812 | EUR | 3560.5504 | Nem | Vezeték nélküli megoldások - Vezérlő nélküli elérési pont (Controllerless Access Point) | legalább 60 (hatvan), legfeljebb 120 (százhúsz) naptári nap | Önálló egységként csak konzultációt követően rendelhető
0102030201 | DKM0103HNET21 | Q0G23AA | SO 8G DWDM 1535.04nm 40km SFP+ Module | HPE | Áru | Alaptermék |  | 1 | 1 | Nem | db | 12 | 120 |  | 27 | 1370812 | EUR | 3560.5504 | Nem | Vezeték nélküli megoldások - Vezérlő nélküli elérési pont (Controllerless Access Point) | legalább 60 (hatvan), legfeljebb 120 (százhúsz) naptári nap | Önálló egységként csak konzultációt követően rendelhető
0102030201 | DKM0103HNET21 | Q0G24AA | SO 8G DWDM 1534.25nm 40km SFP+ Module | HPE | Áru | Alaptermék |  | 1 | 1 | Nem | db | 12 | 120 |  | 27 | 1370812 | EUR | 3560.5504 | Nem | Vezeték nélküli megoldások - Vezérlő nélküli elérési pont (Controllerless Access Point) | legalább 60 (hatvan), legfeljebb 120 (százhúsz) naptári nap | Önálló egységként csak konzultációt követően rendelhető
0102030201 | DKM0103HNET21 | Q0G25AA | SO 8G DWDM 1533.47nm 40km SFP+ Module | HPE | Áru | Alaptermék |  | 1 | 1 | Nem | db | 12 | 120 |  | 27 | 1370812 | EUR | 3560.5504 | Nem | Vezeték nélküli megoldások - Vezérlő nélküli elérési pont (Controllerless Access Point) | legalább 60 (hatvan), legfeljebb 120 (százhúsz) naptári nap | Önálló egységként csak konzultációt követően rendelhető
0102030201 | DKM0103HNET21 | Q0G26AA | SO 8G DWDM 1532.68nm 40km SFP+ Module | HPE | Áru | Alaptermék |  | 1 | 1 | Nem | db | 12 | 120 |  | 27 | 1370812 | EUR | 3560.5504 | Nem | Vezeték nélküli megoldások - Vezérlő nélküli elérési pont (Controllerless Access Point) | legalább 60 (hatvan), legfeljebb 120 (százhúsz) naptári nap | Önálló egységként csak konzultációt követően rendelhető
0102030201 | DKM0103HNET21 | Q0G27AA | SO 8G DWDM 1531.90nm 40km SFP+ Module | HPE | Áru | Alaptermék |  | 1 | 1 | Nem | db | 12 | 120 |  | 27 | 1370812 | EUR | 3560.5504 | Nem | Vezeték nélküli megoldások - Vezérlő nélküli elérési pont (Controllerless Access Point) | legalább 60 (hatvan), legfeljebb 120 (százhúsz) naptári nap | Önálló egységként csak konzultációt követően rendelhető
0102030201 | DKM0103HNET21 | Q0G28AA | SO 8G DWDM 1531.12nm 40km SFP+ Module | HPE | Áru | Alaptermék |  | 1 | 1 | Nem | db | 12 | 120 |  | 27 | 1370812 | EUR | 3560.5504 | Nem | Vezeték nélküli megoldások - Vezérlő nélküli elérési pont (Controllerless Access Point) | legalább 60 (hatvan), legfeljebb 120 (százhúsz) naptári nap | Önálló egységként csak konzultációt követően rendelhető
0102030201 | DKM0103HNET21 | Q0G29AA | SO 8G DWDM 1530.33nm 40km SFP+ Module | HPE | Áru | Alaptermék |  | 1 | 1 | Nem | db | 12 | 120 |  | 27 | 1370812 | EUR | 3560.5504 | Nem | Vezeték nélküli megoldások - Vezérlő nélküli elérési pont (Controllerless Access Point) | legalább 60 (hatvan), legfeljebb 120 (százhúsz) naptári nap | Önálló egységként csak konzultációt követően rendelhető
0102030201 | DKM0103HNET21 | Q0G30AA | SO 8G DWDM 1529.55nm 40km SFP+ Module | HPE | Áru | Alaptermék |  | 1 | 1 | Nem | db | 12 | 120 |  | 27 | 1370812 | EUR | 3560.5504 | Nem | Vezeték nélküli megoldások - Vezérlő nélküli elérési pont (Controllerless Access Point) | legalább 60 (hatvan), legfeljebb 120 (százhúsz) naptári nap | Önálló egységként csak konzultációt követően rendelhető
0102030201 | DKM0103HNET21 | Q0G31AA | SO 8G DWDM 1528.77nm 40km SFP+ Module | HPE | Áru | Alaptermék |  | 1 | 1 | Nem | db | 12 | 120 |  | 27 | 1370812 | EUR | 3560.5504 | Nem | Vezeték nélküli megoldások - Vezérlő nélküli elérési pont (Controllerless Access Point) | legalább 60 (hatvan), legfeljebb 120 (százhúsz) naptári nap | Önálló egységként csak konzultációt követően rendelhető
0102030201 | DKM0103HNET21 | Q0G32AA | SO 16G DWDM 1543.73nm 40km SFP+ Module | HPE | Áru | Alaptermék |  | 1 | 1 | Nem | db | 12 | 120 |  | 27 | 1695424 | EUR | 4403.6997 | Nem | Vezeték nélküli megoldások - Vezérlő nélküli elérési pont (Controllerless Access Point) | legalább 60 (hatvan), legfeljebb 120 (százhúsz) naptári nap | Önálló egységként csak konzultációt követően rendelhető
0102030201 | DKM0103HNET21 | Q0G33AA | SO 16G DWDM 1542.94nm 40km SFP+ Module | HPE | Áru | Alaptermék |  | 1 | 1 | Nem | db | 12 | 120 |  | 27 | 1695424 | EUR | 4403.6997 | Nem | Vezeték nélküli megoldások - Vezérlő nélküli elérési pont (Controllerless Access Point) | legalább 60 (hatvan), legfeljebb 120 (százhúsz) naptári nap | Önálló egységként csak konzultációt követően rendelhető
0102030201 | DKM0103HNET21 | Q0G34AA | SO 16G DWDM 1542.14nm 40km SFP+ Module | HPE | Áru | Alaptermék |  | 1 | 1 | Nem | db | 12 | 120 |  | 27 | 1695424 | EUR | 4403.6997 | Nem | Vezeték nélküli megoldások - Vezérlő nélküli elérési pont (Controllerless Access Point) | legalább 60 (hatvan), legfeljebb 120 (százhúsz) naptári nap | Önálló egységként csak konzultációt követően rendelhető
0102030201 | DKM0103HNET21 | Q0G35AA | SO 16G DWDM 1541.35nm 40km SFP+ Module | HPE | Áru | Alaptermék |  | 1 | 1 | Nem | db | 12 | 120 |  | 27 | 1695424 | EUR | 4403.6997 | Nem | Vezeték nélküli megoldások - Vezérlő nélküli elérési pont (Controllerless Access Point) | legalább 60 (hatvan), legfeljebb 120 (százhúsz) naptári nap | Önálló egységként csak konzultációt követően rendelhető
0102030201 | DKM0103HNET21 | Q0G36AA | SO 16G DWDM 1540.56nm 40km SFP+ Module | HPE | Áru | Alaptermék |  | 1 | 1 | Nem | db | 12 | 120 |  | 27 | 1695424 | EUR | 4403.6997 | Nem | Vezeték nélküli megoldások - Vezérlő nélküli elérési pont (Controllerless Access Point) | legalább 60 (hatvan), legfeljebb 120 (százhúsz) naptári nap | Önálló egységként csak konzultációt követően rendelhető
0102030201 | DKM0103HNET21 | Q0G37AA | SO 16G DWDM 1539.77nm 40km SFP+ Module | HPE | Áru | Alaptermék |  | 1 | 1 | Nem | db | 12 | 120 |  | 27 | 1695424 | EUR | 4403.6997 | Nem | Vezeték nélküli megoldások - Vezérlő nélküli elérési pont (Controllerless Access Point) | legalább 60 (hatvan), legfeljebb 120 (százhúsz) naptári nap | Önálló egységként csak konzultációt követően rendelhető
0102030201 | DKM0103HNET21 | Q0G38AA | SO 16G DWDM 1538.98nm 40km SFP+ Module | HPE | Áru | Alaptermék |  | 1 | 1 | Nem | db | 12 | 120 |  | 27 | 1695424 | EUR | 4403.6997 | Nem | Vezeték nélküli megoldások - Vezérlő nélküli elérési pont (Controllerless Access Point) | legalább 60 (hatvan), legfeljebb 120 (százhúsz) naptári nap | Önálló egységként csak konzultációt követően rendelhető
0102030201 | DKM0103HNET21 | Q0G39AA | SO 16G DWDM 1538.19nm 40km SFP+ Module | HPE | Áru | Alaptermék |  | 1 | 1 | Nem | db | 12 | 120 |  | 27 | 1695424 | EUR | 4403.6997 | Nem | Vezeték nélküli megoldások - Vezérlő nélküli elérési pont (Controllerless Access Point) | legalább 60 (hatvan), legfeljebb 120 (százhúsz) naptári nap | Önálló egységként csak konzultációt követően rendelhető
0102030201 | DKM0103HNET21 | Q0G40AA | SO 40-ch DWDM MUX/DEMUX 11.5db Device | HPE | Áru | Alaptermék |  | 1 | 1 | Nem | db | 12 | 120 |  | 27 | 3168916 | EUR | 8230.95 | Nem | Vezeték nélküli megoldások - Vezérlő nélküli elérési pont (Controllerless Access Point) | legalább 60 (hatvan), legfeljebb 120 (százhúsz) naptári nap | Önálló egységként csak konzultációt követően rendelhető
0102030201 | DKM0103HNET21 | Q0G41AA | SO 32-ch DWDM MUX/DEMUX 5.8db Device | HPE | Áru | Alaptermék |  | 1 | 1 | Nem | db | 12 | 120 |  | 27 | 3321722 | EUR | 8627.8489 | Nem | Vezeték nélküli megoldások - Vezérlő nélküli elérési pont (Controllerless Access Point) | legalább 60 (hatvan), legfeljebb 120 (százhúsz) naptári nap | Önálló egységként csak konzultációt követően rendelhető
0102030201 | DKM0103HNET21 | Q0G42AA | SO 16-ch DWDM MUX/DEMUX 4.6db Device | HPE | Áru | Alaptermék |  | 1 | 1 | Nem | db | 12 | 120 |  | 27 | 1785168 | EUR | 4636.8002 | Nem | Vezeték nélküli megoldások - Vezérlő nélküli elérési pont (Controllerless Access Point) | legalább 60 (hatvan), legfeljebb 120 (százhúsz) naptári nap | Önálló egységként csak konzultációt követően rendelhető
0102030201 | DKM0103HNET21 | Q0G43AA | SO 16-ch DWDM MUX/DEMUX 5.0db Device | HPE | Áru | Alaptermék |  | 1 | 1 | Nem | db | 12 | 120 |  | 27 | 5909326 | EUR | 15348.8998 | Nem | Vezeték nélküli megoldások - Vezérlő nélküli elérési pont (Controllerless Access Point) | legalább 60 (hatvan), legfeljebb 120 (százhúsz) naptári nap | Önálló egységként csak konzultációt követően rendelhető
0102030201 | DKM0103HNET21 | Q0G44AA | SO 16-ch DWDM MUX/DEMUX Tx EDFA Device | HPE | Áru | Alaptermék |  | 1 | 1 | Nem | db | 12 | 120 |  | 27 | 10668158 | EUR | 27709.5001 | Nem | Vezeték nélküli megoldások - Vezérlő nélküli elérési pont (Controllerless Access Point) | legalább 60 (hatvan), legfeljebb 120 (százhúsz) naptári nap | Önálló egységként csak konzultációt követően rendelhető
0102030201 | DKM0103HNET21 | Q0G45AA | SO 16-ch DWDM MUX/DEMUX Tx 40km Device | HPE | Áru | Alaptermék |  | 1 | 1 | Nem | db | 12 | 120 |  | 27 | 15823962 | EUR | 41101.2 | Nem | Vezeték nélküli megoldások - Vezérlő nélküli elérési pont (Controllerless Access Point) | legalább 60 (hatvan), legfeljebb 120 (százhúsz) naptári nap | Önálló egységként csak konzultációt követően rendelhető
0102030201 | DKM0103HNET21 | Q0G46AA | SO 16-ch DWDM MUX/DEMUX Rx EDFA Device | HPE | Áru | Alaptermék |  | 1 | 1 | Nem | db | 12 | 120 |  | 27 | 10271993 | EUR | 26680.5011 | Nem | Vezeték nélküli megoldások - Vezérlő nélküli elérési pont (Controllerless Access Point) | legalább 60 (hatvan), legfeljebb 120 (százhúsz) naptári nap | Önálló egységként csak konzultációt követően rendelhető
0102030201 | DKM0103HNET21 | Q0G47AA | SO 16-ch DWDM MUX/DEMUX Rx 40km Device | HPE | Áru | Alaptermék |  | 1 | 1 | Nem | db | 12 | 120 |  | 27 | 11857866 | EUR | 30799.6508 | Nem | Vezeték nélküli megoldások - Vezérlő nélküli elérési pont (Controllerless Access Point) | legalább 60 (hatvan), legfeljebb 120 (százhúsz) naptári nap | Önálló egységként csak konzultációt követően rendelhető
0102030201 | DKM0103HNET21 | Q0G48AA | SO 16-ch DWDM MUX/DEMUX T/Rx 40km Device | HPE | Áru | Alaptermék |  | 1 | 1 | Nem | db | 12 | 120 |  | 27 | 13285676 | EUR | 34508.2502 | Nem | Vezeték nélküli megoldások - Vezérlő nélküli elérési pont (Controllerless Access Point) | legalább 60 (hatvan), legfeljebb 120 (százhúsz) naptári nap | Önálló egységként csak konzultációt követően rendelhető
0102030201 | DKM0103HNET21 | Q0G49AA | SO 16-ch DWDM MUX/DEMUX T/Rx 80km Device | HPE | Áru | Alaptermék |  | 1 | 1 | Nem | db | 12 | 120 |  | 27 | 13841116 | EUR | 35950.9506 | Nem | Vezeték nélküli megoldások - Vezérlő nélküli elérési pont (Controllerless Access Point) | legalább 60 (hatvan), legfeljebb 120 (százhúsz) naptári nap | Önálló egységként csak konzultációt követően rendelhető
0102030201 | DKM0103HNET21 | Q0G50AA | SO 16-ch DWDM MUX/DEMUX 80/40km Device | HPE | Áru | Alaptermék |  | 1 | 1 | Nem | db | 12 | 120 |  | 27 | 15426989 | EUR | 40070.1003 | Nem | Vezeték nélküli megoldások - Vezérlő nélküli elérési pont (Controllerless Access Point) | legalább 60 (hatvan), legfeljebb 120 (százhúsz) naptári nap | Önálló egységként csak konzultációt követően rendelhető
0202110601 | DKM0103HNET21 | Q0G51AA | SO DCP-2 1U 2-slot Chassis | HPE | Áru | Alaptermék |  | 1 | 1 | Nem | db | 12 | 120 |  | 27 | 1566873 | EUR | 4069.801 | Nem | Vezeték nélküli megoldások - Vezérlő nélküli elérési pont (Controllerless Access Point) | legalább 60 (hatvan), legfeljebb 120 (százhúsz) naptári nap | Önálló egységként csak konzultációt követően rendelhető
0202110601 | DKM0103HNET21 | Q0G52AA | SO DCP-101 1-ch 100Gbps Transpon Device | HPE | Áru | Alaptermék |  | 1 | 1 | Nem | db | 12 | 120 |  | 27 | 3549315 | EUR | 9219.0001 | Nem | Vezeték nélküli megoldások - Vezérlő nélküli elérési pont (Controllerless Access Point) | legalább 60 (hatvan), legfeljebb 120 (százhúsz) naptári nap | Önálló egységként csak konzultációt követően rendelhető
0102030201 | DKM0103HNET21 | Q0G54AA | SO 103Gbps DWDM 25db CFP Module | HPE | Áru | Alaptermék |  | 1 | 1 | Nem | db | 12 | 120 |  | 27 | 9875018 | EUR | 25649.3986 | Nem | Vezeték nélküli megoldások - Vezérlő nélküli elérési pont (Controllerless Access Point) | legalább 60 (hatvan), legfeljebb 120 (százhúsz) naptári nap | Önálló egységként csak konzultációt követően rendelhető
0202110601 | DKM0103HNET21 | Q0G55AA | SO 100GBASE-SR4 850nm QSFP+ Module | HPE | Áru | Alaptermék |  | 1 | 1 | Nem | db | 12 | 120 |  | 27 | 607184 | EUR | 1577.1007 | Nem | Vezeték nélküli megoldások - Vezérlő nélküli elérési pont (Controllerless Access Point) | legalább 60 (hatvan), legfeljebb 120 (százhúsz) naptári nap | Önálló egységként csak konzultációt követően rendelhető
0202110601 | DKM0103HNET21 | Q0P68A | HPE C13/C14 WW 10A 1.4m Blk Lckng PC | HPE | Áru | Alaptermék |  | 1 | 1 | Nem | db | 12 | 120 |  | 27 | 12936 | EUR | 33.5994 | Nem | Vezeték nélküli megoldások - Vezérlő nélküli elérési pont (Controllerless Access Point) | legalább 60 (hatvan), legfeljebb 120 (százhúsz) naptári nap | Önálló egységként csak konzultációt követően rendelhető
0202110601 | DKM0103HNET21 | Q0P68AA | HPE C13/C14 WW 10A 1.4m Blk Lckng PC | HPE | Áru | Alaptermék |  | 1 | 1 | Nem | db | 12 | 120 |  | 27 | 12936 | EUR | 33.5994 | Nem | Vezeték nélküli megoldások - Vezérlő nélküli elérési pont (Controllerless Access Point) | legalább 60 (hatvan), legfeljebb 120 (százhúsz) naptári nap | Önálló egységként csak konzultációt követően rendelhető
0202110601 | DKM0103HNET21 | Q0P69A | HPE C13/C14 WW 10A 2m Blk Lckng PC | HPE | Áru | Alaptermék |  | 1 | 1 | Nem | db | 12 | 120 |  | 27 | 14958 | EUR | 38.851 | Nem | Vezeték nélküli megoldások - Vezérlő nélküli elérési pont (Controllerless Access Point) | legalább 60 (hatvan), legfeljebb 120 (százhúsz) naptári nap | Önálló egységként csak konzultációt követően rendelhető
0202110601 | DKM0103HNET21 | Q0P69AA | HPE C13/C14 WW 10A 2m Blk Lckng PC | HPE | Áru | Alaptermék |  | 1 | 1 | Nem | db | 12 | 120 |  | 27 | 14958 | EUR | 38.851 | Nem | Vezeték nélküli megoldások - Vezérlő nélküli elérési pont (Controllerless Access Point) | legalább 60 (hatvan), legfeljebb 120 (százhúsz) naptári nap | Önálló egységként csak konzultációt követően rendelhető
0202110601 | DKM0103HNET21 | Q0P70A | HPE C13/C14 WW 10A 3m Blk Lckng PC | HPE | Áru | Alaptermék |  | 1 | 1 | Nem | db | 12 | 120 |  | 27 | 19404 | EUR | 50.3991 | Nem | Vezeték nélküli megoldások - Vezérlő nélküli elérési pont (Controllerless Access Point) | legalább 60 (hatvan), legfeljebb 120 (százhúsz) naptári nap | Önálló egységként csak konzultációt követően rendelhető
0202110601 | DKM0103HNET21 | Q0P70AA | HPE C13/C14 WW 10A 3m Blk Lckng PC | HPE | Áru | Alaptermék |  | 1 | 1 | Nem | db | 12 | 120 |  | 27 | 19404 | EUR | 50.3991 | Nem | Vezeték nélküli megoldások - Vezérlő nélküli elérési pont (Controllerless Access Point) | legalább 60 (hatvan), legfeljebb 120 (százhúsz) naptári nap | Önálló egységként csak konzultációt követően rendelhető
0202110601 | DKM0103HNET21 | Q0P71A | HPE C19/C20 WW 16A 1.2m Blk Lckng PC | HPE | Áru | Alaptermék |  | 1 | 1 | Nem | db | 12 | 120 |  | 27 | 19404 | EUR | 50.3991 | Nem | Vezeték nélküli megoldások - Vezérlő nélküli elérési pont (Controllerless Access Point) | legalább 60 (hatvan), legfeljebb 120 (százhúsz) naptári nap | Önálló egységként csak konzultációt követően rendelhető
0202110601 | DKM0103HNET21 | Q0P71AA | HPE C19/C20 WW 16A 1.2m Blk Lckng PC | HPE | Áru | Alaptermék |  | 1 | 1 | Nem | db | 12 | 120 |  | 27 | 19404 | EUR | 50.3991 | Nem | Vezeték nélküli megoldások - Vezérlő nélküli elérési pont (Controllerless Access Point) | legalább 60 (hatvan), legfeljebb 120 (százhúsz) naptári nap | Önálló egységként csak konzultációt követően rendelhető
0202110601 | DKM0103HNET21 | Q0P72A | HPE C19/C20 WW 16A 2m Blk Lckng PC | HPE | Áru | Alaptermék |  | 1 | 1 | Nem | db | 12 | 120 |  | 27 | 21426 | EUR | 55.6507 | Nem | Vezeték nélküli megoldások - Vezérlő nélküli elérési pont (Controllerless Access Point) | legalább 60 (hatvan), legfeljebb 120 (százhúsz) naptári nap | Önálló egységként csak konzultációt követően rendelhető
0202110601 | DKM0103HNET21 | Q0P72AA | HPE C19/C20 WW 16A 2m Blk Lckng PC | HPE | Áru | Alaptermék |  | 1 | 1 | Nem | db | 12 | 120 |  | 27 | 21426 | EUR | 55.6507 | Nem | Vezeték nélküli megoldások - Vezérlő nélküli elérési pont (Controllerless Access Point) | legalább 60 (hatvan), legfeljebb 120 (százhúsz) naptári nap | Önálló egységként csak konzultációt követően rendelhető
0202110601 | DKM0103HNET21 | Q0P73A | HPE C19/C20 WW 16A 2.5m Blk Lckng PC | HPE | Áru | Alaptermék |  | 1 | 1 | Nem | db | 12 | 120 |  | 27 | 23446 | EUR | 60.8996 | Nem | Vezeték nélküli megoldások - Vezérlő nélküli elérési pont (Controllerless Access Point) | legalább 60 (hatvan), legfeljebb 120 (százhúsz) naptári nap | Önálló egységként csak konzultációt követően rendelhető
0202110601 | DKM0103HNET21 | Q0P73AA | HPE C19/C20 WW 16A 2.5m Blk Lckng PC | HPE | Áru | Alaptermék |  | 1 | 1 | Nem | db | 12 | 120 |  | 27 | 23446 | EUR | 60.8996 | Nem | Vezeték nélküli megoldások - Vezérlő nélküli elérési pont (Controllerless Access Point) | legalább 60 (hatvan), legfeljebb 120 (százhúsz) naptári nap | Önálló egységként csak konzultációt követően rendelhető
0202110601 | DKM0103HNET21 | Q0R19A | HPE C19/C20 WW 16A 0.7m Blk Lckng PC | HPE | Áru | Alaptermék |  | 1 | 1 | Nem | db | 12 | 120 |  | 27 | 17383 | EUR | 45.1502 | Nem | Vezeték nélküli megoldások - Vezérlő nélküli elérési pont (Controllerless Access Point) | legalább 60 (hatvan), legfeljebb 120 (százhúsz) naptári nap | Önálló egységként csak konzultációt követően rendelhető
0202110601 | DKM0103HNET21 | Q0R19AA | HPE C19/C20 WW 16A 0.7m Blk Lckng PC | HPE | Áru | Alaptermék |  | 1 | 1 | Nem | db | 12 | 120 |  | 27 | 17383 | EUR | 45.1502 | Nem | Vezeték nélküli megoldások - Vezérlő nélküli elérési pont (Controllerless Access Point) | legalább 60 (hatvan), legfeljebb 120 (százhúsz) naptári nap | Önálló egységként csak konzultációt követően rendelhető
0102010201 | DKM0103HNET21 | Q0U54BB | HPE SN6600B 32Gb 48/24 FC Switch | HPE | Áru | Alaptermék |  | 1 | 1 | Nem | db | 12 | 120 |  | 27 | 11146789 | EUR | 28952.6993 | Nem | Vezeték nélküli megoldások - Vezérlő nélküli elérési pont (Controllerless Access Point) | legalább 60 (hatvan), legfeljebb 120 (százhúsz) naptári nap | Önálló egységként csak konzultációt követően rendelhető
0102010201 | DKM0103HNET21 | Q0U55BB | HPE SN6600B 32Gb 48/24 Pwr Pk+ FC Switch | HPE | Áru | Alaptermék |  | 1 | 1 | Nem | db | 12 | 120 |  | 27 | 19155387 | EUR | 49754.2512 | Nem | Vezeték nélküli megoldások - Vezérlő nélküli elérési pont (Controllerless Access Point) | legalább 60 (hatvan), legfeljebb 120 (százhúsz) naptári nap | Önálló egységként csak konzultációt követően rendelhető
0102010201 | DKM0103HNET21 | Q0U56BB | HPE SN6600B 32Gb 48/48 FC Switch | HPE | Áru | Alaptermék |  | 1 | 1 | Nem | db | 12 | 120 |  | 27 | 22327536 | EUR | 57993.601 | Nem | Vezeték nélküli megoldások - Vezérlő nélküli elérési pont (Controllerless Access Point) | legalább 60 (hatvan), legfeljebb 120 (százhúsz) naptári nap | Önálló egységként csak konzultációt követően rendelhető
0102010201 | DKM0103HNET21 | Q0U57BB | HPE SN6600B 32Gb 48/48 Pwr Pk+ FC Switch | HPE | Áru | Alaptermék |  | 1 | 1 | Nem | db | 12 | 120 |  | 27 | 26083018 | EUR | 67748.0989 | Nem | Vezeték nélküli megoldások - Vezérlő nélküli elérési pont (Controllerless Access Point) | legalább 60 (hatvan), legfeljebb 120 (százhúsz) naptári nap | Önálló egységként csak konzultációt követően rendelhető
0102010201 | DKM0103HNET21 | Q0U58BB | HPE SN6600B 32Gb 48/24 24p SFP+FC Switch | HPE | Áru | Alaptermék |  | 1 | 1 | Nem | db | 12 | 120 |  | 27 | 13383100 | EUR | 34761.2986 | Nem | Vezeték nélküli megoldások - Vezérlő nélküli elérési pont (Controllerless Access Point) | legalább 60 (hatvan), legfeljebb 120 (százhúsz) naptári nap | Önálló egységként csak konzultációt követően rendelhető
0102010201 | DKM0103HNET21 | Q0U59BB | HPE SN6600B 32Gb 48/24PP+ 24pSFP+ Switch | HPE | Áru | Alaptermék |  | 1 | 1 | Nem | db | 12 | 120 |  | 27 | 20223415 | EUR | 52528.3505 | Nem | Vezeték nélküli megoldások - Vezérlő nélküli elérési pont (Controllerless Access Point) | legalább 60 (hatvan), legfeljebb 120 (százhúsz) naptári nap | Önálló egységként csak konzultációt követően rendelhető
0102010201 | DKM0103HNET21 | Q0U60BB | HPE SN6600B 32Gb 48/48 48p SFP+FC Switch | HPE | Áru | Alaptermék |  | 1 | 1 | Nem | db | 12 | 120 |  | 27 | 27358832 | EUR | 71061.9 | Nem | Vezeték nélküli megoldások - Vezérlő nélküli elérési pont (Controllerless Access Point) | legalább 60 (hatvan), legfeljebb 120 (százhúsz) naptári nap | Önálló egységként csak konzultációt követően rendelhető
0102010201 | DKM0103HNET21 | Q0U61BB | HPE SN6600B 32Gb 48/48PP+ 48pSFP+ Switch | HPE | Áru | Alaptermék |  | 1 | 1 | Nem | db | 12 | 120 |  | 27 | 31140995 | EUR | 80885.7 | Nem | Vezeték nélküli megoldások - Vezérlő nélküli elérési pont (Controllerless Access Point) | legalább 60 (hatvan), legfeljebb 120 (százhúsz) naptári nap | Önálló egységként csak konzultációt követően rendelhető
0102010201 | DKM0103HNET21 | Q0U63BB | HPE SN8600B 8-slot Pwr Pack+ Dir Switch | HPE | Áru | Alaptermék |  | 1 | 1 | Nem | db | 12 | 120 |  | 27 | 120833155 | EUR | 313852.3501 | Nem | Vezeték nélküli megoldások - Vezérlő nélküli elérési pont (Controllerless Access Point) | legalább 60 (hatvan), legfeljebb 120 (százhúsz) naptári nap | Önálló egységként csak konzultációt követően rendelhető
0102010201 | DKM0103HNET21 | Q0U83BB | HPE SN8600B 4-slot Pwr Pack+ Dir Switch | HPE | Áru | Alaptermék |  | 1 | 1 | Nem | db | 12 | 120 |  | 27 | 80529026 | EUR | 209166.3009 | Nem | Vezeték nélküli megoldások - Vezérlő nélküli elérési pont (Controllerless Access Point) | legalább 60 (hatvan), legfeljebb 120 (százhúsz) naptári nap | Önálló egységként csak konzultációt követően rendelhető
0102010201 | DKM0103HNET21 | Q0U84BB | HPE SN8600B 32Gb 48-port FC Blade | HPE | Áru | Alaptermék |  | 1 | 1 | Nem | db | 12 | 120 |  | 27 | 94904964 | EUR | 246506.399 | Nem | Vezeték nélküli megoldások - Vezérlő nélküli elérési pont (Controllerless Access Point) | legalább 60 (hatvan), legfeljebb 120 (százhúsz) naptári nap | Önálló egységként csak konzultációt követően rendelhető
0102010201 | DKM0103HNET21 | Q0U85BB | HPE SN8600B 32Gb SAN Extension Blade | HPE | Áru | Alaptermék |  | 1 | 1 | Nem | db | 12 | 120 |  | 27 | 148652427 | EUR | 386110.2012 | Nem | Vezeték nélküli megoldások - Vezérlő nélküli elérési pont (Controllerless Access Point) | legalább 60 (hatvan), legfeljebb 120 (százhúsz) naptári nap | Önálló egységként csak konzultációt követően rendelhető
0102010201 | DKM0103HNET21 | Q0U86BB | HPE SN8600B 32Gb 48p SFP+ Integrtd Blade | HPE | Áru | Alaptermék |  | 1 | 1 | Nem | db | 12 | 120 |  | 27 | 107452884 | EUR | 279098.401 | Nem | Vezeték nélküli megoldások - Vezérlő nélküli elérési pont (Controllerless Access Point) | legalább 60 (hatvan), legfeljebb 120 (százhúsz) naptári nap | Önálló egységként csak konzultációt követően rendelhető
0102010201 | DKM0103HNET21 | Q0U87BB | HPE SN8600B 32Gb 16p SW SFP+ Extn Blade | HPE | Áru | Alaptermék |  | 1 | 1 | Nem | db | 12 | 120 |  | 27 | 156096691 | EUR | 405445.9511 | Nem | Vezeték nélküli megoldások - Vezérlő nélküli elérési pont (Controllerless Access Point) | legalább 60 (hatvan), legfeljebb 120 (százhúsz) naptári nap | Önálló egységként csak konzultációt követően rendelhető
0102010201 | DKM0103HNET21 | Q0U92AB | HPE SN8600B Dir Optional Power Supply | HPE | Áru | Alaptermék |  | 1 | 1 | Nem | db | 12 | 120 |  | 27 | 4609259 | EUR | 11972.1012 | Nem | Vezeték nélküli megoldások - Vezérlő nélküli elérési pont (Controllerless Access Point) | legalább 60 (hatvan), legfeljebb 120 (százhúsz) naptári nap | Önálló egységként csak konzultációt követően rendelhető
0102010201 | DKM0103HNET21 | Q1H70BB | HPE SN3600B 32Gb 24/8 FC Switch | HPE | Áru | Alaptermék |  | 1 | 1 | Nem | db | 12 | 120 |  | 27 | 3346381 | EUR | 8691.8995 | Nem | Vezeték nélküli megoldások - Vezérlő nélküli elérési pont (Controllerless Access Point) | legalább 60 (hatvan), legfeljebb 120 (százhúsz) naptári nap | Önálló egységként csak konzultációt követően rendelhető
0102010201 | DKM0103HNET21 | Q1H71BB | HPE SN3600B 32Gb 24/24 FC Switch | HPE | Áru | Alaptermék |  | 1 | 1 | Nem | db | 12 | 120 |  | 27 | 8937563 | EUR | 23214.4496 | Nem | Vezeték nélküli megoldások - Vezérlő nélküli elérési pont (Controllerless Access Point) | legalább 60 (hatvan), legfeljebb 120 (százhúsz) naptári nap | Önálló egységként csak konzultációt követően rendelhető
0102010201 | DKM0103HNET21 | Q1H72BB | HPE SN3600B 32Gb 24/24 Pwr Pk+ FC Switch | HPE | Áru | Alaptermék |  | 1 | 1 | Nem | db | 12 | 120 |  | 27 | 12838172 | EUR | 33345.9012 | Nem | Vezeték nélküli megoldások - Vezérlő nélküli elérési pont (Controllerless Access Point) | legalább 60 (hatvan), legfeljebb 120 (százhúsz) naptári nap | Önálló egységként csak konzultációt követően rendelhető
0102010201 | DKM0103HNET21 | Q2F21AB | HPE SN2700M 100GbE 32QSFP28 Switch | HPE | Áru | Alaptermék |  | 1 | 1 | Nem | db | 12 | 120 |  | 27 | 10645923 | EUR | 27651.7487 | Nem | Vezeték nélküli megoldások - Vezérlő nélküli elérési pont (Controllerless Access Point) | legalább 60 (hatvan), legfeljebb 120 (százhúsz) naptári nap | Önálló egységként csak konzultációt követően rendelhető
0102010201 | DKM0103HNET21 | Q2F22AB | HPE SN2410M 25GbE 48SFP28 8QSFP28 Swch | HPE | Áru | Alaptermék |  | 1 | 1 | Nem | db | 12 | 120 |  | 27 | 9306240 | EUR | 24172.0513 | Nem | Vezeték nélküli megoldások - Vezérlő nélküli elérési pont (Controllerless Access Point) | legalább 60 (hatvan), legfeljebb 120 (százhúsz) naptári nap | Önálló egységként csak konzultációt követően rendelhető
0102010201 | DKM0103HNET21 | Q2F23AB | HPE SN2100M 100GbE 16QSFP28 Switch | HPE | Áru | Alaptermék |  | 1 | 1 | Nem | db | 12 | 120 |  | 27 | 6644657 | EUR | 17258.8488 | Nem | Vezeték nélküli megoldások - Vezérlő nélküli elérési pont (Controllerless Access Point) | legalább 60 (hatvan), legfeljebb 120 (százhúsz) naptári nap | Önálló egységként csak konzultációt követően rendelhető
0102010201 | DKM0103HNET21 | Q2F24AB | HPE SN2100M 100GbE 8QSFP28 Switch | HPE | Áru | Alaptermék |  | 1 | 1 | Nem | db | 12 | 120 |  | 27 | 4869596 | EUR | 12648.3012 | Nem | Vezeték nélküli megoldások - Vezérlő nélküli elérési pont (Controllerless Access Point) | legalább 60 (hatvan), legfeljebb 120 (százhúsz) naptári nap | Önálló egységként csak konzultációt követően rendelhető
0102010201 | DKM0103HNET21 | Q2S18BB | HPE SN6650B 32Gb 128/48 FC Switch | HPE | Áru | Alaptermék |  | 1 | 1 | Nem | db | 12 | 120 |  | 27 | 60077397 | EUR | 156045.1862 | Nem | Vezeték nélküli megoldások - Vezérlő nélküli elérési pont (Controllerless Access Point) | legalább 60 (hatvan), legfeljebb 120 (százhúsz) naptári nap | Önálló egységként csak konzultációt követően rendelhető
0102010201 | DKM0103HNET21 | Q2S19BB | HPE SN8600B 32Gb 64/32 8QSFP FC Blade | HPE | Áru | Alaptermék |  | 1 | 1 | Nem | db | 12 | 120 |  | 27 | 141201695 | EUR | 366757.6488 | Nem | Vezeték nélküli megoldások - Vezérlő nélküli elérési pont (Controllerless Access Point) | legalább 60 (hatvan), legfeljebb 120 (százhúsz) naptári nap | Önálló egységként csak konzultációt követően rendelhető
0102010201 | DKM0103HNET21 | Q6M26AB | HPE SN2700M 100GbE 16QSFP28 Switch | HPE | Áru | Alaptermék |  | 1 | 1 | Nem | db | 12 | 120 |  | 27 | 7975044 | EUR | 20714.3997 | Nem | Vezeték nélküli megoldások - Vezérlő nélküli elérési pont (Controllerless Access Point) | legalább 60 (hatvan), legfeljebb 120 (százhúsz) naptári nap | Önálló egységként csak konzultációt követően rendelhető
0102010201 | DKM0103HNET21 | Q6M27AB | HPE SN2410M 25GbE 24SFP28 4QSFP28 Swch | HPE | Áru | Alaptermék |  | 1 | 1 | Nem | db | 12 | 120 |  | 27 | 7443051 | EUR | 19332.5989 | Nem | Vezeték nélküli megoldások - Vezérlő nélküli elérési pont (Controllerless Access Point) | legalább 60 (hatvan), legfeljebb 120 (százhúsz) naptári nap | Önálló egységként csak konzultációt követően rendelhető
0102010201 | DKM0103HNET21 | Q6M28AB | HPE SN2410bM 10GbE 48SFP+ 8QSFP28 Swch | HPE | Áru | Alaptermék |  | 1 | 1 | Nem | db | 12 | 120 |  | 27 | 7975044 | EUR | 20714.3997 | Nem | Vezeték nélküli megoldások - Vezérlő nélküli elérési pont (Controllerless Access Point) | legalább 60 (hatvan), legfeljebb 120 (százhúsz) naptári nap | Önálló egységként csak konzultációt követően rendelhető
0102010201 | DKM0103HNET21 | Q6M29AB | HPE SN2410bM 10GbE 24SFP+ 4QSFP28 Swch | HPE | Áru | Alaptermék |  | 1 | 1 | Nem | db | 12 | 120 |  | 27 | 6866186 | EUR | 17834.2506 | Nem | Vezeték nélküli megoldások - Vezérlő nélküli elérési pont (Controllerless Access Point) | legalább 60 (hatvan), legfeljebb 120 (százhúsz) naptári nap | Önálló egységként csak konzultációt követően rendelhető
0202110501 | DKM0103HNET21 | Q7G16A | HPE 47U to 48U Rack Baying Kit | HPE | Áru | Alaptermék |  | 1 | 1 | Nem | db | 12 | 120 |  | 27 | 65893 | EUR | 171.1506 | Nem | Vezeték nélküli megoldások - Vezérlő nélküli elérési pont (Controllerless Access Point) | legalább 60 (hatvan), legfeljebb 120 (százhúsz) naptári nap | Önálló egységként csak konzultációt követően rendelhető
0202110501 | DKM0103HNET21 | Q7G16AA | HPE 47U to 48U Rack Baying Kit | HPE | Áru | Alaptermék |  | 1 | 1 | Nem | db | 12 | 120 |  | 27 | 65893 | EUR | 171.1506 | Nem | Vezeték nélküli megoldások - Vezérlő nélküli elérési pont (Controllerless Access Point) | legalább 60 (hatvan), legfeljebb 120 (százhúsz) naptári nap | Önálló egységként csak konzultációt követően rendelhető
0202110501 | DKM0103HNET21 | Q8N47A | CKIT-OD-COV-GL Covers and Glands | HPE | Áru | Alaptermék |  | 1 | 1 | Nem | db | 12 | 120 |  | 27 | 23042 | EUR | 59.8492 | Nem | Vezeték nélküli megoldások - Vezérlő nélküli elérési pont (Controllerless Access Point) | legalább 60 (hatvan), legfeljebb 120 (százhúsz) naptári nap | Önálló egységként csak konzultációt követően rendelhető
0202110501 | DKM0103HNET21 | Q8N47AA | CKIT-OD-COV-GL Covers and Glands | HPE | Áru | Alaptermék |  | 1 | 1 | Nem | db | 12 | 120 |  | 27 | 13340 | EUR | 34.6497 | Nem | Vezeték nélküli megoldások - Vezérlő nélküli elérési pont (Controllerless Access Point) | legalább 60 (hatvan), legfeljebb 120 (százhúsz) naptári nap | Önálló egységként csak konzultációt követően rendelhető
0202110601 | DKM0103HNET21 | Q8N48A | CKIT-OD-CON-AD M20 to 1/2 in 5-pk Adptr | HPE | Áru | Alaptermék |  | 1 | 1 | Nem | db | 12 | 120 |  | 27 | 44467 | EUR | 115.4999 | Nem | Vezeték nélküli megoldások - Vezérlő nélküli elérési pont (Controllerless Access Point) | legalább 60 (hatvan), legfeljebb 120 (százhúsz) naptári nap | Önálló egységként csak konzultációt követően rendelhető
0202110601 | DKM0103HNET21 | Q8N48AA | CKIT-OD-CON-AD M20 to 1/2 in 5-pk Adptr | HPE | Áru | Alaptermék |  | 1 | 1 | Nem | db | 12 | 120 |  | 27 | 25468 | EUR | 66.1512 | Nem | Vezeték nélküli megoldások - Vezérlő nélküli elérési pont (Controllerless Access Point) | legalább 60 (hatvan), legfeljebb 120 (százhúsz) naptári nap | Önálló egységként csak konzultációt követően rendelhető
0102050301 | DKM0103HNET21 | Q8N49AA | AP-ANT-22 2.4/5G 2/4dBi 2-pk Omni | HPE | Áru | Alaptermék |  | 1 | 1 | Nem | db | 12 | 120 |  | 27 | 22234 | EUR | 57.7514 | Nem | Vezeték nélküli megoldások - Vezérlő nélküli elérési pont (Controllerless Access Point) | legalább 60 (hatvan), legfeljebb 120 (százhúsz) naptári nap | Önálló egységként csak konzultációt követően rendelhető
0102050301 | DKM0103HNET21 | Q8N50AA | ANT-4x4-D100 4x4 2.4/5G 5dBi Panel | HPE | Áru | Alaptermék |  | 1 | 1 | Nem | db | 12 | 120 |  | 27 | 78829 | EUR | 204.75 | Nem | Vezeték nélküli megoldások - Vezérlő nélküli elérési pont (Controllerless Access Point) | legalább 60 (hatvan), legfeljebb 120 (százhúsz) naptári nap | Önálló egységként csak konzultációt követően rendelhető
0102050301 | DKM0103HNET21 | Q8N51AA | ANT-4x4-D608 4x4 2.4/5G 8dBi Panel | HPE | Áru | Alaptermék |  | 1 | 1 | Nem | db | 12 | 120 |  | 27 | 78829 | EUR | 204.75 | Nem | Vezeték nélküli megoldások - Vezérlő nélküli elérési pont (Controllerless Access Point) | legalább 60 (hatvan), legfeljebb 120 (százhúsz) naptári nap | Önálló egységként csak konzultációt követően rendelhető
0202110601 | DKM0103HNET21 | Q8N52AA | 1000BASE-LX LC Conn SFP Ext Temp XCVR | HPE | Áru | Alaptermék |  | 1 | 1 | Nem | db | 12 | 120 |  | 27 | 126935 | EUR | 329.7001 | Nem | Vezeték nélküli megoldások - Vezérlő nélküli elérési pont (Controllerless Access Point) | legalább 60 (hatvan), legfeljebb 120 (százhúsz) naptári nap | Önálló egységként csak konzultációt követően rendelhető
0202110601 | DKM0103HNET21 | Q8N53AA | 1000BASE-SX LC Conn SFP Ext Temp XCVR | HPE | Áru | Alaptermék |  | 1 | 1 | Nem | db | 12 | 120 |  | 27 | 60637 | EUR | 157.4992 | Nem | Vezeték nélküli megoldások - Vezérlő nélküli elérési pont (Controllerless Access Point) | legalább 60 (hatvan), legfeljebb 120 (százhúsz) naptári nap | Önálló egységként csak konzultációt követően rendelhető
0102050201 | DKM0103HNET21 | Q8N54A | CKIT-OD-SFP SFP Outdoor Accessory Kit | HPE | Áru | Alaptermék |  | 1 | 1 | Nem | db | 12 | 120 |  | 27 | 41638 | EUR | 108.1504 | Nem | Vezeték nélküli megoldások - Vezérlő nélküli elérési pont (Controllerless Access Point) | legalább 60 (hatvan), legfeljebb 120 (százhúsz) naptári nap | Önálló egységként csak konzultációt követően rendelhető
0202110601 | DKM0103HNET21 | Q8N54AA | CKIT-OD-SFP SFP Outdoor Accessory Kit | HPE | Áru | Alaptermék |  | 1 | 1 | Nem | db | 12 | 120 |  | 27 | 23851 | EUR | 61.9499 | Nem | Vezeték nélküli megoldások - Vezérlő nélküli elérési pont (Controllerless Access Point) | legalább 60 (hatvan), legfeljebb 120 (százhúsz) naptári nap | Önálló egységként csak konzultációt követően rendelhető
0102050202 | DKM0103HNET21 | Q9B58AAE | Aruba MC-VA-10 (RWF1) VMC FIPS/TAA E-LTU | HPE | Áru | Alaptermék |  | 1 | 1 | Nem | db | 12 | 120 |  | 27 | 507334 | EUR | 1317.7502 | Nem | Vezeték nélküli megoldások - Vezérlő nélküli elérési pont (Controllerless Access Point) | legalább 60 (hatvan), legfeljebb 120 (százhúsz) naptári nap | Önálló egységként csak konzultációt követően rendelhető
0102050202 | DKM0103HNET21 | Q9B90AAE | Aruba Adv Crypto 1 Session Lic E-LTU | HPE | Áru | Alaptermék |  | 1 | 1 | Nem | db | 12 | 120 |  | 27 | 23042 | EUR | 59.8492 | Nem | Vezeték nélküli megoldások - Vezérlő nélküli elérési pont (Controllerless Access Point) | legalább 60 (hatvan), legfeljebb 120 (százhúsz) naptári nap | Önálló egységként csak konzultációt követően rendelhető
0102050202 | DKM0103HNET21 | Q9B94AAE | Aruba MC-VA-10 (RW) Cntlr 10 AP E-LTU | HPE | Áru | Alaptermék |  | 1 | 1 | Nem | db | 12 | 120 |  | 27 | 405868 | EUR | 1054.2013 | Nem | Vezeték nélküli megoldások - Vezérlő nélküli elérési pont (Controllerless Access Point) | legalább 60 (hatvan), legfeljebb 120 (százhúsz) naptári nap | Önálló egységként csak konzultációt követően rendelhető
0102010201 | DKM0103HNET21 | Q9D34AB | HPE SN6610C 32Gb 8p 16Gb SFP+ FC Swch | HPE | Áru | Alaptermék |  | 1 | 1 | Nem | db | 12 | 120 |  | 27 | 3365382 | EUR | 8741.251 | Nem | Vezeték nélküli megoldások - Vezérlő nélküli elérési pont (Controllerless Access Point) | legalább 60 (hatvan), legfeljebb 120 (százhúsz) naptári nap | Önálló egységként csak konzultációt követően rendelhető
0102010201 | DKM0103HNET21 | Q9D35AB | HPE SN6610C 32Gb 8p 32Gb SFP+ FC Swch | HPE | Áru | Alaptermék |  | 1 | 1 | Nem | db | 12 | 120 |  | 27 | 5539438 | EUR | 14388.1499 | Nem | Vezeték nélküli megoldások - Vezérlő nélküli elérési pont (Controllerless Access Point) | legalább 60 (hatvan), legfeljebb 120 (százhúsz) naptári nap | Önálló egységként csak konzultációt követően rendelhető
0102010201 | DKM0103HNET21 | Q9D36AB | HPE SN6610C 32G 24p 16G SFP+ FC Ent Swch | HPE | Áru | Alaptermék |  | 1 | 1 | Nem | db | 12 | 120 |  | 27 | 10863410 | EUR | 28216.65 | Nem | Vezeték nélküli megoldások - Vezérlő nélküli elérési pont (Controllerless Access Point) | legalább 60 (hatvan), legfeljebb 120 (százhúsz) naptári nap | Önálló egységként csak konzultációt követően rendelhető
0102010201 | DKM0103HNET21 | Q9E63AB | HPE SN2010M 25GbE 18SFP28 4QSFP28 Switch | HPE | Áru | Alaptermék |  | 1 | 1 | Nem | db | 12 | 120 |  | 27 | 4430176 | EUR | 11506.9504 | Nem | Vezeték nélküli megoldások - Vezérlő nélküli elérési pont (Controllerless Access Point) | legalább 60 (hatvan), legfeljebb 120 (százhúsz) naptári nap | Önálló egységként csak konzultációt követően rendelhető
0102050201 | DKM0103HNET21 | Q9G69A | AP-MNT-MP10-B AP mount bracket 10-pack B | HPE | Áru | Alaptermék |  | 1 | 1 | Nem | db | 12 | 120 |  | 27 | 57403 | EUR | 149.0993 | Nem | Vezeték nélküli megoldások - Vezérlő nélküli elérési pont (Controllerless Access Point) | legalább 60 (hatvan), legfeljebb 120 (százhúsz) naptári nap | Önálló egységként csak konzultációt követően rendelhető
0102050201 | DKM0103HNET21 | Q9G70A | AP-MNT-MP10-C AP mount bracket 10-pack C | HPE | Áru | Alaptermék |  | 1 | 1 | Nem | db | 12 | 120 |  | 27 | 57403 | EUR | 149.0993 | Nem | Vezeték nélküli megoldások - Vezérlő nélküli elérési pont (Controllerless Access Point) | legalább 60 (hatvan), legfeljebb 120 (százhúsz) naptári nap | Önálló egységként csak konzultációt követően rendelhető
0102050201 | DKM0103HNET21 | Q9G71A | AP-MNT-MP10-D AP mount bracket 10-pack D | HPE | Áru | Alaptermék |  | 1 | 1 | Nem | db | 12 | 120 |  | 27 | 71552 | EUR | 185.8497 | Nem | Vezeték nélküli megoldások - Vezérlő nélküli elérési pont (Controllerless Access Point) | legalább 60 (hatvan), legfeljebb 120 (százhúsz) naptári nap | Önálló egységként csak konzultációt követően rendelhető
0202110601 | DKM0103HNET21 | Q9G82AA | Aruba 40G QSFP+ LC ER4 40km SMF XCVR | HPE | Áru | Alaptermék |  | 1 | 1 | Nem | db | 12 | 120 |  | 27 | 12883043 | EUR | 33462.4487 | Nem | Vezeték nélküli megoldások - Vezérlő nélküli elérési pont (Controllerless Access Point) | legalább 60 (hatvan), legfeljebb 120 (százhúsz) naptári nap | Önálló egységként csak konzultációt követően rendelhető
0102050201 | DKM0103HNET21 | Q9H57AA | Aruba AP-514 (RW) MU-MIMO 11.AX | Hewlett Packard Enterprise | Áru | Alaptermék |  | 1 | 1 | Nem | db | 12 | 120 | www.arubanetworks.com | 27 | 338381 | EUR | 878.9128 | Nem | Vezeték nélküli megoldások - (Controllerless Access Point) | legalább 60 (hatvan), legfeljebb 120 (százhúsz) naptári nap | Csak előzetes konzultáció után konfigurációban rendelhető
0102050201 | DKM0103HNET21 | Q9H62AA | Aruba AP-515 (RW) MU-MIMO 11.AX | Hewlett Packard Enterprise | Áru | Alaptermék |  | 1 | 1 | Nem | db | 12 | 120 | www.arubanetworks.com | 27 | 338381 | EUR | 878.9128 | Nem | Vezeték nélküli megoldások - (Controllerless Access Point) | legalább 60 (hatvan), legfeljebb 120 (százhúsz) naptári nap | Csak előzetes konzultáció után konfigurációban rendelhető
0102050201 | DKM0103HNET21 | Q9H67A | Aruba AP-514 (RW) TAA Unified AP | HPE | Áru | Alaptermék |  | 1 | 1 | Nem | db | 12 | 120 |  | 27 | 422262 | EUR | 1096.7853 | Nem | Vezeték nélküli megoldások - Vezérlő nélküli elérési pont (Controllerless Access Point) | legalább 60 (hatvan), legfeljebb 120 (százhúsz) naptári nap | Önálló egységként csak konzultációt követően rendelhető
0102050201 | DKM0103HNET21 | Q9H72A | Aruba AP-515 (RW) TAA Unified AP | HPE | Áru | Alaptermék |  | 1 | 1 | Nem | db | 12 | 120 |  | 27 | 421335 | EUR | 1094.377 | Nem | Vezeték nélküli megoldások - Vezérlő nélküli elérési pont (Controllerless Access Point) | legalább 60 (hatvan), legfeljebb 120 (százhúsz) naptári nap | Önálló egységként csak konzultációt követően rendelhető
0202110601 | DKM0103HNET21 | Q9H74A | AP-515-CVR-20 20-pack Snap-on Covers | HPE | Áru | Alaptermék |  | 1 | 1 | Nem | db | 12 | 120 |  | 27 | 57808 | EUR | 150.1497 | Nem | Vezeték nélküli megoldások - Vezérlő nélküli elérési pont (Controllerless Access Point) | legalább 60 (hatvan), legfeljebb 120 (százhúsz) naptári nap | Önálló egységként csak konzultációt követően rendelhető
0202110601 | DKM0103HNET21 | Q9U25A | AP-MNT-W4 Low Profile Basic AP Mount Kit | HPE | Áru | Alaptermék |  | 1 | 1 | Nem | db | 12 | 120 |  | 27 | 7681 | EUR | 19.9507 | Nem | Vezeték nélküli megoldások - Vezérlő nélküli elérési pont (Controllerless Access Point) | legalább 60 (hatvan), legfeljebb 120 (százhúsz) naptári nap | Önálló egységként csak konzultációt követően rendelhető
0102010201 | DKM0103HNET21 | Q9V95BB | HPE SN6650B 32Gb 128/48 48p SFP+ FC Swch | HPE | Áru | Alaptermék |  | 1 | 1 | Nem | db | 12 | 120 |  | 27 | 83231841 | EUR | 216186.6007 | Nem | Vezeték nélküli megoldások - Vezérlő nélküli elérési pont (Controllerless Access Point) | legalább 60 (hatvan), legfeljebb 120 (százhúsz) naptári nap | Önálló egységként csak konzultációt követően rendelhető
0102010201 | DKM0103HNET21 | Q9V96BB | HPE SN6650B 32Gb 128/96 PP+ 96p SFP Swch | HPE | Áru | Alaptermék |  | 1 | 1 | Nem | db | 12 | 120 |  | 27 | 170972002 | EUR | 444083.1227 | Nem | Vezeték nélküli megoldások - Vezérlő nélküli elérési pont (Controllerless Access Point) | legalább 60 (hatvan), legfeljebb 120 (százhúsz) naptári nap | Önálló egységként csak konzultációt követően rendelhető
0102070101 | DKM0103HNET21 | Q9X69AAE | Aruba 1yr UXI Sensor Sub E-STU | HPE | Áru | Alaptermék |  | 1 | 1 | Nem | db | 12 | 120 |  | 27 | 269230 | EUR | 699.2989 | Nem | Vezeték nélküli megoldások - Vezérlő nélküli elérési pont (Controllerless Access Point) | legalább 60 (hatvan), legfeljebb 120 (százhúsz) naptári nap | Önálló egységként csak konzultációt követően rendelhető
0102070101 | DKM0103HNET21 | Q9X70AAEA | Aruba 3yr UXI Sensor Sub E-STU | Hewlett Packard Enterprise | Áru | Alaptermék |  | 1 | 1 | Nem | db | 12 | 120 | www.arubanetworks.com | 27 | 512385 | EUR | 1330.8692 | Nem | Hálózat menedzsment megoldások - SNMP menedzselhető szoftverek | legalább 60 (hatvan), legfeljebb 120 (százhúsz) naptári nap | Csak előzetes konzultáció után konfigurációban rendelhető
0102070101 | DKM0103HNET21 | Q9X71AAEA | Aruba 5yr UXI Sensor Sub E-STU | Hewlett Packard Enterprise | Áru | Alaptermék |  | 1 | 1 | Nem | db | 12 | 120 | www.arubanetworks.com | 27 | 767999 | EUR | 1994.8038 | Nem | Hálózat menedzsment megoldások - SNMP menedzselhető szoftverek | legalább 60 (hatvan), legfeljebb 120 (százhúsz) naptári nap | Csak előzetes konzultáció után konfigurációban rendelhető
0102070101 | DKM0103HNET21 | Q9X72AAE | Aruba 1yr UXI Cell Sub E-STU | HPE | Áru | Alaptermék |  | 1 | 1 | Nem | db | 12 | 120 |  | 27 | 59830 | EUR | 155.4013 | Nem | Vezeték nélküli megoldások - Vezérlő nélküli elérési pont (Controllerless Access Point) | legalább 60 (hatvan), legfeljebb 120 (százhúsz) naptári nap | Önálló egységként csak konzultációt követően rendelhető
0102070101 | DKM0103HNET21 | Q9X73AAE | Aruba 3yr UXI Cell Sub E-STU | HPE | Áru | Alaptermék |  | 1 | 1 | Nem | db | 12 | 120 |  | 27 | 120062 | EUR | 311.8501 | Nem | Vezeték nélküli megoldások - Vezérlő nélküli elérési pont (Controllerless Access Point) | legalább 60 (hatvan), legfeljebb 120 (százhúsz) naptári nap | Önálló egységként csak konzultációt követően rendelhető
0102070101 | DKM0103HNET21 | Q9X74AAE | Aruba 5yr UXI Cell Sub E-STU | HPE | Áru | Alaptermék |  | 1 | 1 | Nem | db | 12 | 120 |  | 27 | 179487 | EUR | 466.2011 | Nem | Vezeték nélküli megoldások - Vezérlő nélküli elérési pont (Controllerless Access Point) | legalább 60 (hatvan), legfeljebb 120 (százhúsz) naptári nap | Önálló egységként csak konzultációt követően rendelhető
0202110601 | DKM0103HNET21 | QDD-400-AOC10M | 400G QSFP-DD Active Optical Cable, 10M | Cisco | Áru | Alaptermék |  | 1 | 1 | Nem | db | 12 | 120 |  | 27 | 1489329 | USD | 4148.5496 | Nem | LAN aktív eszközök - Menedzselhető switch-ek | legalább 60 (hatvan), legfeljebb 120 (százhúsz) naptári nap | Önálló egységként csak konzultációt követően rendelhető
0202110601 | DKM0103HNET21 | QDD-400-AOC1M | 400G QSFP-DD Active Optical Cable, 1M | Cisco | Áru | Alaptermék |  | 1 | 1 | Nem | db | 12 | 120 |  | 27 | 1353628 | USD | 3770.5509 | Nem | LAN aktív eszközök - Menedzselhető switch-ek | legalább 60 (hatvan), legfeljebb 120 (százhúsz) naptári nap | Önálló egységként csak konzultációt követően rendelhető
0202110601 | DKM0103HNET21 | QDD-400-CU1M | 400G Passive Cable, 1m | Cisco | Áru | Alaptermék |  | 1 | 1 | Nem | db | 12 | 120 |  | 27 | 147010 | USD | 409.4988 | Nem | LAN aktív eszközök - Menedzselhető switch-ek | legalább 60 (hatvan), legfeljebb 120 (százhúsz) naptári nap | Önálló egységként csak konzultációt követően rendelhető
0202110601 | DKM0103HNET21 | QDD-400-CU2.5M | 400G Passive Cable, 2.5m | Cisco | Áru | Alaptermék |  | 1 | 1 | Nem | db | 12 | 120 |  | 27 | 147010 | USD | 409.4988 | Nem | LAN aktív eszközök - Menedzselhető switch-ek | legalább 60 (hatvan), legfeljebb 120 (százhúsz) naptári nap | Önálló egységként csak konzultációt követően rendelhető
0202110601 | DKM0103HNET21 | QDD-400-CU2M | 400G Passive Cable, 2m | Cisco | Áru | Alaptermék |  | 1 | 1 | Nem | db | 12 | 120 |  | 27 | 147010 | USD | 409.4988 | Nem | LAN aktív eszközök - Menedzselhető switch-ek | legalább 60 (hatvan), legfeljebb 120 (százhúsz) naptári nap | Önálló egységként csak konzultációt követően rendelhető
0202110601 | DKM0103HNET21 | QDD-400-CU3M | 400G Passive Cable, 3m | Cisco | Áru | Alaptermék |  | 1 | 1 | Nem | db | 12 | 120 |  | 27 | 147010 | USD | 409.4988 | Nem | LAN aktív eszközök - Menedzselhető switch-ek | legalább 60 (hatvan), legfeljebb 120 (százhúsz) naptári nap | Önálló egységként csak konzultációt követően rendelhető
0202110601 | DKM0103HNET21 | QDD-400G-DR4-S | 400G QSFP-DD Transceiver, 400GBASE-DR4, MPO-12,500m parallel | Cisco | Áru | Alaptermék |  | 1 | 1 | Nem | db | 12 | 120 |  | 27 | 2034399 | USD | 5666.8503 | Nem | LAN aktív eszközök - Menedzselhető switch-ek | legalább 60 (hatvan), legfeljebb 120 (százhúsz) naptári nap | Önálló egységként csak konzultációt követően rendelhető
0202110601 | DKM0103HNET21 | QDD-400G-FR4-S | 400G QSFP-DD Transceiver,400G-FR4,Duplex LC,2km Duplex SMF | Cisco | Áru | Alaptermék |  | 1 | 1 | Nem | db | 12 | 120 |  | 27 | 3165249 | USD | 8816.8503 | Nem | LAN aktív eszközök - Menedzselhető switch-ek | legalább 60 (hatvan), legfeljebb 120 (százhúsz) naptári nap | Önálló egységként csak konzultációt követően rendelhető
0202110601 | DKM0103HNET21 | QDD-400G-LR8-S | 400G QSFP-DD Tranceiver, 400GBASE-LR8, Duplex LC, 10km Duple | Cisco | Áru | Alaptermék |  | 1 | 1 | Nem | db | 12 | 120 |  | 27 | 9045669 | USD | 25196.8503 | Nem | LAN aktív eszközök - Menedzselhető switch-ek | legalább 60 (hatvan), legfeljebb 120 (százhúsz) naptári nap | Önálló egységként csak konzultációt követően rendelhető
0202110601 | DKM0103HNET21 | QK729AA | HPE Premier Flex MPO/MPO OM4 8f 10m Cbl | HPE | Áru | Alaptermék |  | 1 | 1 | Nem | db | 12 | 120 |  | 27 | 236891 | EUR | 615.3004 | Nem | Vezeték nélküli megoldások - Vezérlő nélküli elérési pont (Controllerless Access Point) | legalább 60 (hatvan), legfeljebb 120 (százhúsz) naptári nap | Önálló egységként csak konzultációt követően rendelhető
0202110601 | DKM0103HNET21 | QK731AA | HPE Premier Flex MPO/MPO OM4 12f 50m Cbl | HPE | Áru | Alaptermék |  | 1 | 1 | Nem | db | 12 | 120 |  | 27 | 789096 | EUR | 2049.6009 | Nem | Vezeték nélküli megoldások - Vezérlő nélküli elérési pont (Controllerless Access Point) | legalább 60 (hatvan), legfeljebb 120 (százhúsz) naptári nap | Önálló egységként csak konzultációt követően rendelhető
0202110601 | DKM0103HNET21 | QK732AA | HPE Premier Flex LC/LC OM4 2f 1m Cbl | HPE | Áru | Alaptermék |  | 1 | 1 | Nem | db | 12 | 120 |  | 27 | 33553 | EUR | 87.1494 | Nem | Vezeték nélküli megoldások - Vezérlő nélküli elérési pont (Controllerless Access Point) | legalább 60 (hatvan), legfeljebb 120 (százhúsz) naptári nap | Önálló egységként csak konzultációt követően rendelhető
0202110601 | DKM0103HNET21 | QK733AA | HPE Premier Flex LC/LC OM4 2f 2m Cbl | HPE | Áru | Alaptermék |  | 1 | 1 | Nem | db | 12 | 120 |  | 27 | 35574 | EUR | 92.4011 | Nem | Vezeték nélküli megoldások - Vezérlő nélküli elérési pont (Controllerless Access Point) | legalább 60 (hatvan), legfeljebb 120 (százhúsz) naptári nap | Önálló egységként csak konzultációt követően rendelhető
0202110601 | DKM0103HNET21 | QK734AA | HPE Premier Flex LC/LC OM4 2f 5m Cbl | HPE | Áru | Alaptermék |  | 1 | 1 | Nem | db | 12 | 120 |  | 27 | 45276 | EUR | 117.6006 | Nem | Vezeték nélküli megoldások - Vezérlő nélküli elérési pont (Controllerless Access Point) | legalább 60 (hatvan), legfeljebb 120 (százhúsz) naptári nap | Önálló egységként csak konzultációt követően rendelhető
0202110601 | DKM0103HNET21 | QK735AA | HPE Premier Flex LC/LC OM4 2f 15m Cbl | HPE | Áru | Alaptermék |  | 1 | 1 | Nem | db | 12 | 120 |  | 27 | 64275 | EUR | 166.9493 | Nem | Vezeték nélküli megoldások - Vezérlő nélküli elérési pont (Controllerless Access Point) | legalább 60 (hatvan), legfeljebb 120 (százhúsz) naptári nap | Önálló egységként csak konzultációt követően rendelhető
0202110601 | DKM0103HNET21 | QK736AA | HPE Premier Flex LC/LC OM4 2f 30m Cbl | HPE | Áru | Alaptermék |  | 1 | 1 | Nem | db | 12 | 120 |  | 27 | 85701 | EUR | 222.6 | Nem | Vezeték nélküli megoldások - Vezérlő nélküli elérési pont (Controllerless Access Point) | legalább 60 (hatvan), legfeljebb 120 (százhúsz) naptári nap | Önálló egységként csak konzultációt követően rendelhető
0202110601 | DKM0103HNET21 | QK737AA | HPE Premier Flex LC/LC OM4 2f 50m Cbl | HPE | Áru | Alaptermék |  | 1 | 1 | Nem | db | 12 | 120 |  | 27 | 104700 | EUR | 271.9488 | Nem | Vezeték nélküli megoldások - Vezérlő nélküli elérési pont (Controllerless Access Point) | legalább 60 (hatvan), legfeljebb 120 (százhúsz) naptári nap | Önálló egységként csak konzultációt követően rendelhető
0202110601 | DKM0103HNET21 | QSFP-100G-AOC10M | 100GBASE QSFP Active Optical Cable, 10m | Cisco | Áru | Alaptermék |  | 1 | 1 | Nem | db | 12 | 120 |  | 27 | 496444 | USD | 1382.851 | Nem | LAN aktív eszközök - Menedzselhető switch-ek | legalább 60 (hatvan), legfeljebb 120 (százhúsz) naptári nap | Önálló egységként csak konzultációt követően rendelhető
0202110601 | DKM0103HNET21 | QSFP-100G-AOC15M | 100GBASE QSFP Active Optical Cable, 15m | Cisco | Áru | Alaptermék |  | 1 | 1 | Nem | db | 12 | 120 |  | 27 | 541678 | USD | 1508.8516 | Nem | LAN aktív eszközök - Menedzselhető switch-ek | legalább 60 (hatvan), legfeljebb 120 (százhúsz) naptári nap | Önálló egységként csak konzultációt követően rendelhető
0202110601 | DKM0103HNET21 | QSFP-100G-AOC1M | 100GBASE QSFP Active Optical Cable, 1m | Cisco | Áru | Alaptermék |  | 1 | 1 | Nem | db | 12 | 120 |  | 27 | 451209 | USD | 1256.8503 | Nem | LAN aktív eszközök - Menedzselhető switch-ek | legalább 60 (hatvan), legfeljebb 120 (százhúsz) naptári nap | Önálló egységként csak konzultációt követően rendelhető
0202110601 | DKM0103HNET21 | QSFP-100G-AOC20M | 100GBASE QSFP Active Optical Cable, 20m | Cisco | Áru | Alaptermék |  | 1 | 1 | Nem | db | 12 | 120 |  | 27 | 541678 | USD | 1508.8516 | Nem | LAN aktív eszközök - Menedzselhető switch-ek | legalább 60 (hatvan), legfeljebb 120 (százhúsz) naptári nap | Önálló egységként csak konzultációt követően rendelhető
0202110601 | DKM0103HNET21 | QSFP-100G-AOC25M | 100GBASE QSFP Active Optical Cable, 25m | Cisco | Áru | Alaptermék |  | 1 | 1 | Nem | db | 12 | 120 |  | 27 | 541678 | USD | 1508.8516 | Nem | LAN aktív eszközök - Menedzselhető switch-ek | legalább 60 (hatvan), legfeljebb 120 (százhúsz) naptári nap | Önálló egységként csak konzultációt követően rendelhető
0202110601 | DKM0103HNET21 | QSFP-100G-AOC2M | 100GBASE QSFP Active Optical Cable, 2m | Cisco | Áru | Alaptermék |  | 1 | 1 | Nem | db | 12 | 120 |  | 27 | 451209 | USD | 1256.8503 | Nem | LAN aktív eszközök - Menedzselhető switch-ek | legalább 60 (hatvan), legfeljebb 120 (százhúsz) naptári nap | Önálló egységként csak konzultációt követően rendelhető
0202110601 | DKM0103HNET21 | QSFP-100G-AOC30M | 100GBASE QSFP Active Optical Cable, 30m | Cisco | Áru | Alaptermék |  | 1 | 1 | Nem | db | 12 | 120 |  | 27 | 541678 | USD | 1508.8516 | Nem | LAN aktív eszközök - Menedzselhető switch-ek | legalább 60 (hatvan), legfeljebb 120 (százhúsz) naptári nap | Önálló egységként csak konzultációt követően rendelhető
0202110601 | DKM0103HNET21 | QSFP-100G-AOC3M= | 100GBASE QSFP Active Optical Cable, 3m | Cisco | Áru | Alaptermék |  | 1 | 1 | Nem | db | 12 | 120 |  | 27 | 451209 | USD | 1256.8503 | Nem | LAN aktív eszközök - Menedzselhető switch-ek | legalább 60 (hatvan), legfeljebb 120 (százhúsz) naptári nap | Önálló egységként csak konzultációt követően rendelhető
0202110601 | DKM0103HNET21 | QSFP-100G-AOC5M | 100GBASE QSFP Active Optical Cable, 5m | Cisco | Áru | Alaptermék |  | 1 | 1 | Nem | db | 12 | 120 |  | 27 | 496444 | USD | 1382.851 | Nem | LAN aktív eszközök - Menedzselhető switch-ek | legalább 60 (hatvan), legfeljebb 120 (százhúsz) naptári nap | Önálló egységként csak konzultációt követően rendelhető
0202110601 | DKM0103HNET21 | QSFP-100G-AOC7M | 100GBASE QSFP Active Optical Cable, 7m | Cisco | Áru | Alaptermék |  | 1 | 1 | Nem | db | 12 | 120 |  | 27 | 496444 | USD | 1382.851 | Nem | LAN aktív eszközök - Menedzselhető switch-ek | legalább 60 (hatvan), legfeljebb 120 (százhúsz) naptári nap | Önálló egységként csak konzultációt követően rendelhető
0202110601 | DKM0103HNET21 | QSFP-100G-CU1M | 100GBASE-CR4 Passive Copper Cable, 1m | Cisco | Áru | Alaptermék |  | 1 | 1 | Nem | db | 12 | 120 |  | 27 | 73505 | USD | 204.7494 | Nem | LAN aktív eszközök - Menedzselhető switch-ek | legalább 60 (hatvan), legfeljebb 120 (százhúsz) naptári nap | Önálló egységként csak konzultációt követően rendelhető
0202110601 | DKM0103HNET21 | QSFP-100G-CU2M | 100GBASE-CR4 Passive Copper Cable, 2m | Cisco | Áru | Alaptermék |  | 1 | 1 | Nem | db | 12 | 120 |  | 27 | 73505 | USD | 204.7494 | Nem | LAN aktív eszközök - Menedzselhető switch-ek | legalább 60 (hatvan), legfeljebb 120 (százhúsz) naptári nap | Önálló egységként csak konzultációt követően rendelhető
0202110601 | DKM0103HNET21 | QSFP-100G-CU3M | 100GBASE-CR4 Passive Copper Cable, 3m | Cisco | Áru | Alaptermék |  | 1 | 1 | Nem | db | 12 | 120 |  | 27 | 73505 | USD | 204.7494 | Nem | LAN aktív eszközök - Menedzselhető switch-ek | legalább 60 (hatvan), legfeljebb 120 (százhúsz) naptári nap | Önálló egységként csak konzultációt követően rendelhető
0202110601 | DKM0103HNET21 | QSFP-100G-CU5M | 100GBASE-CR4 Passive Copper Cable, 5m | Cisco | Áru | Alaptermék |  | 1 | 1 | Nem | db | 12 | 120 |  | 27 | 107431 | USD | 299.2499 | Nem | LAN aktív eszközök - Menedzselhető switch-ek | legalább 60 (hatvan), legfeljebb 120 (százhúsz) naptári nap | Önálló egységként csak konzultációt követően rendelhető
0202110601 | DKM0103HNET21 | QSFP-100G-CWDM4-S | 100GBASE CWDM4 QSFP Transceiver, LC, 2km over SMF | Cisco | Áru | Alaptermék |  | 1 | 1 | Nem | db | 12 | 120 |  | 27 | 3391419 | USD | 9446.8503 | Nem | LAN aktív eszközök - Menedzselhető switch-ek | legalább 60 (hatvan), legfeljebb 120 (százhúsz) naptári nap | Önálló egységként csak konzultációt követően rendelhető
0202110601 | DKM0103HNET21 | QSFP-100G-ER4L-S | 100GBASE QSFP Transceiver, 40KM reach over SMF, Duplex LC | Cisco | Áru | Alaptermék |  | 1 | 1 | Nem | db | 12 | 120 |  | 27 | 16961619 | USD | 47246.8503 | Nem | LAN aktív eszközök - Menedzselhető switch-ek | legalább 60 (hatvan), legfeljebb 120 (százhúsz) naptári nap | Önálló egységként csak konzultációt követően rendelhető
0202110601 | DKM0103HNET21 | QSFP-100G-FR-S | 100G QSFP28 Transceiver 100G-FR, 2km SMF, duplex, LC | Cisco | Áru | Alaptermék |  | 1 | 1 | Nem | db | 12 | 120 |  | 27 | 1129719 | USD | 3146.8503 | Nem | LAN aktív eszközök - Menedzselhető switch-ek | legalább 60 (hatvan), legfeljebb 120 (százhúsz) naptári nap | Önálló egységként csak konzultációt követően rendelhető
0202110601 | DKM0103HNET21 | QSFP-100G-LR4-S | 100GBASE LR4 QSFP Transceiver, LC, 10km over SMF | Cisco | Áru | Alaptermék |  | 1 | 1 | Nem | db | 12 | 120 |  | 27 | 6783969 | USD | 18896.8503 | Nem | LAN aktív eszközök - Menedzselhető switch-ek | legalább 60 (hatvan), legfeljebb 120 (százhúsz) naptári nap | Önálló egységként csak konzultációt követően rendelhető
0202110601 | DKM0103HNET21 | QSFP-100G-LR-S | 100G QSFP28 100G-LR, 10km SMF, duplex, LC Connector | Cisco | Áru | Alaptermék |  | 1 | 1 | Nem | db | 12 | 120 |  | 27 | 2034399 | USD | 5666.8503 | Nem | LAN aktív eszközök - Menedzselhető switch-ek | legalább 60 (hatvan), legfeljebb 120 (százhúsz) naptári nap | Önálló egységként csak konzultációt követően rendelhető
0202110601 | DKM0103HNET21 | QSFP-100G-PSM4-S | 100GBASE PSM4 QSFP Transceiver, MPO, 500m over SMF | Cisco | Áru | Alaptermék |  | 1 | 1 | Nem | db | 12 | 120 |  | 27 | 451209 | USD | 1256.8503 | Nem | LAN aktív eszközök - Menedzselhető switch-ek | legalább 60 (hatvan), legfeljebb 120 (százhúsz) naptári nap | Önálló egységként csak konzultációt követően rendelhető
0202110601 | DKM0103HNET21 | QSFP-100G-SM-SR | 100GBASE CWDM4 Lite QSFP Transceiver, 2km over SMF, 10-60C | Cisco | Áru | Alaptermék |  | 1 | 1 | Nem | db | 12 | 120 |  | 27 | 1016634 | USD | 2831.8487 | Nem | LAN aktív eszközök - Menedzselhető switch-ek | legalább 60 (hatvan), legfeljebb 120 (százhúsz) naptári nap | Önálló egységként csak konzultációt követően rendelhető
0202110601 | DKM0103HNET21 | QSFP-100G-SR4-S | 100GBASE SR4 QSFP Transceiver, MPO, 100m over OM4 MMF | Cisco | Áru | Alaptermék |  | 1 | 1 | Nem | db | 12 | 120 |  | 27 | 451209 | USD | 1256.8503 | Nem | LAN aktív eszközök - Menedzselhető switch-ek | legalább 60 (hatvan), legfeljebb 120 (százhúsz) naptári nap | Önálló egységként csak konzultációt követően rendelhető
0202110601 | DKM0103HNET21 | QSFP-40/100-SRBD | 100G and 40GBASE SR-BiDi QSFP Transceiver, LC, 100m OM4 MMF | Cisco | Áru | Alaptermék |  | 1 | 1 | Nem | db | 12 | 120 |  | 27 | 451209 | USD | 1256.8503 | Nem | LAN aktív eszközök - Menedzselhető switch-ek | legalább 60 (hatvan), legfeljebb 120 (százhúsz) naptári nap | Önálló egységként csak konzultációt követően rendelhető
0202110601 | DKM0103HNET21 | QSFP-40G-BD-RX | QSFP40G BiDi-Monitor Short-reach Transceiver For Data Broker | Cisco | Áru | Alaptermék |  | 1 | 1 | Nem | db | 12 | 120 |  | 27 | 247656 | USD | 689.8506 | Nem | LAN aktív eszközök - Menedzselhető switch-ek | legalább 60 (hatvan), legfeljebb 120 (százhúsz) naptári nap | Önálló egységként csak konzultációt követően rendelhető
0202110601 | DKM0103HNET21 | QSFP-40G-CSR4 | QSFP 4x10GBASE-SR Transceiver Module, MPO, 300M | Cisco | Áru | Alaptermék |  | 1 | 1 | Nem | db | 12 | 120 |  | 27 | 677379 | USD | 1886.8503 | Nem | LAN aktív eszközök - Menedzselhető switch-ek | legalább 60 (hatvan), legfeljebb 120 (százhúsz) naptári nap | Önálló egységként csak konzultációt követően rendelhető
0202110601 | DKM0103HNET21 | QSFP-40G-CSR-S | 40GBASE-CSR QSFP Transceiver Module with LC Connector | Cisco | Áru | Alaptermék |  | 1 | 1 | Nem | db | 12 | 120 |  | 27 | 451209 | USD | 1256.8503 | Nem | LAN aktív eszközök - Menedzselhető switch-ek | legalább 60 (hatvan), legfeljebb 120 (százhúsz) naptári nap | Önálló egységként csak konzultációt követően rendelhető
0202110601 | DKM0103HNET21 | QSFP-40G-ER4 | QSFP 40GBASE-ER4 Transceiver Module, LC, 40KM | Cisco | Áru | Alaptermék |  | 1 | 1 | Nem | db | 12 | 120 |  | 27 | 8480244 | USD | 23621.8487 | Nem | LAN aktív eszközök - Menedzselhető switch-ek | legalább 60 (hatvan), legfeljebb 120 (százhúsz) naptári nap | Önálló egységként csak konzultációt követően rendelhető
0202110601 | DKM0103HNET21 | QSFP-40G-LR4 | QSFP 40GBASE-LR4 OTN Transceiver, LC, 10KM | Cisco | Áru | Alaptermék |  | 1 | 1 | Nem | db | 12 | 120 |  | 27 | 3391419 | USD | 9446.8503 | Nem | LAN aktív eszközök - Menedzselhető switch-ek | legalább 60 (hatvan), legfeljebb 120 (százhúsz) naptári nap | Önálló egységként csak konzultációt követően rendelhető
0202110601 | DKM0103HNET21 | QSFP-40G-LR4-S | QSFP 40GBASE-LR4 Trnscvr Mod, LC, 10km, Enterprise-Class | Cisco | Áru | Alaptermék |  | 1 | 1 | Nem | db | 12 | 120 |  | 27 | 2465253 | USD | 6866.9997 | Nem | LAN aktív eszközök - Menedzselhető switch-ek | legalább 60 (hatvan), legfeljebb 120 (százhúsz) naptári nap | Önálló egységként csak konzultációt követően rendelhető
0202110601 | DKM0103HNET21 | QSFP-40G-SR4 | 40GBASE-SR4 QSFP Transceiver Module with MPO Connector | Cisco | Áru | Alaptermék |  | 1 | 1 | Nem | db | 12 | 120 |  | 27 | 677379 | USD | 1886.8503 | Nem | LAN aktív eszközök - Menedzselhető switch-ek | legalább 60 (hatvan), legfeljebb 120 (százhúsz) naptári nap | Önálló egységként csak konzultációt követően rendelhető
0202110601 | DKM0103HNET21 | QSFP-40G-SR4-S | 40GBASE-SR4 QSFP Trnscvr Module, MPO Conn, Enterprise-Class | Cisco | Áru | Alaptermék |  | 1 | 1 | Nem | db | 12 | 120 |  | 27 | 382227 | USD | 1064.6996 | Nem | LAN aktív eszközök - Menedzselhető switch-ek | legalább 60 (hatvan), legfeljebb 120 (százhúsz) naptári nap | Önálló egységként csak konzultációt követően rendelhető
0202110601 | DKM0103HNET21 | QSFP-40G-SR-BD | QSFP40G BiDi Short-reach Transceiver | Cisco | Áru | Alaptermék |  | 1 | 1 | Nem | db | 12 | 120 |  | 27 | 247656 | USD | 689.8506 | Nem | LAN aktív eszközök - Menedzselhető switch-ek | legalább 60 (hatvan), legfeljebb 120 (százhúsz) naptári nap | Önálló egységként csak konzultációt követően rendelhető
0202110601 | DKM0103HNET21 | QSFP-4SFP10-CU0-5= | QSFP to 4xSFP10G Passive Copper Splitter Cable, 0.5m | Cisco | Áru | Alaptermék |  | 1 | 1 | Nem | db | 12 | 120 |  | 27 | 101777 | USD | 283.5015 | Nem | LAN aktív eszközök - Menedzselhető switch-ek | legalább 60 (hatvan), legfeljebb 120 (százhúsz) naptári nap | Önálló egységként csak konzultációt követően rendelhető
0202110601 | DKM0103HNET21 | QSFP-4SFP10G-CU1M | QSFP to 4xSFP10G Passive Copper Splitter Cable, 1m | Cisco | Áru | Alaptermék |  | 1 | 1 | Nem | db | 12 | 120 |  | 27 | 101777 | USD | 283.5015 | Nem | LAN aktív eszközök - Menedzselhető switch-ek | legalább 60 (hatvan), legfeljebb 120 (százhúsz) naptári nap | Önálló egységként csak konzultációt követően rendelhető
0202110601 | DKM0103HNET21 | QSFP-4SFP10G-CU2M | QSFP to 4xSFP10G Passive Copper Splitter Cable, 2m | Cisco | Áru | Alaptermék |  | 1 | 1 | Nem | db | 12 | 120 |  | 27 | 101777 | USD | 283.5015 | Nem | LAN aktív eszközök - Menedzselhető switch-ek | legalább 60 (hatvan), legfeljebb 120 (százhúsz) naptári nap | Önálló egységként csak konzultációt követően rendelhető
0202110601 | DKM0103HNET21 | QSFP-4SFP10G-CU3M | QSFP to 4xSFP10G Passive Copper Splitter Cable, 3m | Cisco | Áru | Alaptermék |  | 1 | 1 | Nem | db | 12 | 120 |  | 27 | 101777 | USD | 283.5015 | Nem | LAN aktív eszközök - Menedzselhető switch-ek | legalább 60 (hatvan), legfeljebb 120 (százhúsz) naptári nap | Önálló egységként csak konzultációt követően rendelhető
0202110601 | DKM0103HNET21 | QSFP-4SFP10G-CU4M | QSFP to 4xSFP10G Passive Copper Splitter Cable, 4m | Cisco | Áru | Alaptermék |  | 1 | 1 | Nem | db | 12 | 120 |  | 27 | 152665 | USD | 425.2506 | Nem | LAN aktív eszközök - Menedzselhető switch-ek | legalább 60 (hatvan), legfeljebb 120 (százhúsz) naptári nap | Önálló egységként csak konzultációt követően rendelhető
0202110601 | DKM0103HNET21 | QSFP-4SFP10G-CU5M | QSFP to 4xSFP10G Passive Copper Splitter Cable, 5m | Cisco | Áru | Alaptermék |  | 1 | 1 | Nem | db | 12 | 120 |  | 27 | 152665 | USD | 425.2506 | Nem | LAN aktív eszközök - Menedzselhető switch-ek | legalább 60 (hatvan), legfeljebb 120 (százhúsz) naptári nap | Önálló egységként csak konzultációt követően rendelhető
0202110601 | DKM0103HNET21 | QSFP-4SFP25G-CU1M | 100GBase QSFP to 4xSFP25G Passive Copper Splitter Cable, 1m | Cisco | Áru | Alaptermék |  | 1 | 1 | Nem | db | 12 | 120 |  | 27 | 107431 | USD | 299.2499 | Nem | LAN aktív eszközök - Menedzselhető switch-ek | legalább 60 (hatvan), legfeljebb 120 (százhúsz) naptári nap | Önálló egységként csak konzultációt követően rendelhető
0202110601 | DKM0103HNET21 | QSFP-4SFP25G-CU2M | 100GBase QSFP to 4xSFP25G Passive Copper Splitter Cable, 2m | Cisco | Áru | Alaptermék |  | 1 | 1 | Nem | db | 12 | 120 |  | 27 | 107431 | USD | 299.2499 | Nem | LAN aktív eszközök - Menedzselhető switch-ek | legalább 60 (hatvan), legfeljebb 120 (százhúsz) naptári nap | Önálló egységként csak konzultációt követően rendelhető
0202110601 | DKM0103HNET21 | QSFP-4SFP25G-CU3M | 100GBase QSFP to 4xSFP25G Passive Copper Splitter Cable, 3m | Cisco | Áru | Alaptermék |  | 1 | 1 | Nem | db | 12 | 120 |  | 27 | 107431 | USD | 299.2499 | Nem | LAN aktív eszközök - Menedzselhető switch-ek | legalább 60 (hatvan), legfeljebb 120 (százhúsz) naptári nap | Önálló egységként csak konzultációt követően rendelhető
0202110601 | DKM0103HNET21 | QSFP-4SFP25G-CU5M | 100GBase QSFP to 4xSFP25G Passive Copper Splitter Cable, 5m | Cisco | Áru | Alaptermék |  | 1 | 1 | Nem | db | 12 | 120 |  | 27 | 158319 | USD | 440.999 | Nem | LAN aktív eszközök - Menedzselhető switch-ek | legalább 60 (hatvan), legfeljebb 120 (százhúsz) naptári nap | Önálló egységként csak konzultációt követően rendelhető
0202110601 | DKM0103HNET21 | QSFP-4X10G-AC10M | QSFP to 4xSFP10G Active Copper Splitter Cable, 10m | Cisco | Áru | Alaptermék |  | 1 | 1 | Nem | db | 12 | 120 |  | 27 | 316638 | USD | 882.0013 | Nem | LAN aktív eszközök - Menedzselhető switch-ek | legalább 60 (hatvan), legfeljebb 120 (százhúsz) naptári nap | Önálló egységként csak konzultációt követően rendelhető
0202110601 | DKM0103HNET21 | QSFP-4X10G-AC7M | QSFP to 4xSFP10G Active Copper Splitter Cable, 7m | Cisco | Áru | Alaptermék |  | 1 | 1 | Nem | db | 12 | 120 |  | 27 | 282713 | USD | 787.5008 | Nem | LAN aktív eszközök - Menedzselhető switch-ek | legalább 60 (hatvan), legfeljebb 120 (százhúsz) naptári nap | Önálló egységként csak konzultációt követően rendelhető
0202110601 | DKM0103HNET21 | QSFP-4X10G-AOC10M | 40GBASE Active Optical QSFP to 4SFP breakout Cable, 10m | Cisco | Áru | Alaptermék |  | 1 | 1 | Nem | db | 12 | 120 |  | 27 | 282713 | USD | 787.5008 | Nem | LAN aktív eszközök - Menedzselhető switch-ek | legalább 60 (hatvan), legfeljebb 120 (százhúsz) naptári nap | Önálló egységként csak konzultációt követően rendelhető
0202110601 | DKM0103HNET21 | QSFP-4X10G-AOC1M | 40GBASE Active Optical QSFP to 4SFP breakout Cable, 1m | Cisco | Áru | Alaptermék |  | 1 | 1 | Nem | db | 12 | 120 |  | 27 | 248787 | USD | 693.0003 | Nem | LAN aktív eszközök - Menedzselhető switch-ek | legalább 60 (hatvan), legfeljebb 120 (százhúsz) naptári nap | Önálló egységként csak konzultációt követően rendelhető
0202110601 | DKM0103HNET21 | QSFP-4X10G-AOC2M | 40GBASE Active Optical QSFP to 4SFP breakout Cable, 2m | Cisco | Áru | Alaptermék |  | 1 | 1 | Nem | db | 12 | 120 |  | 27 | 248787 | USD | 693.0003 | Nem | LAN aktív eszközök - Menedzselhető switch-ek | legalább 60 (hatvan), legfeljebb 120 (százhúsz) naptári nap | Önálló egységként csak konzultációt követően rendelhető
0202110601 | DKM0103HNET21 | QSFP-4X10G-AOC3M | 40GBASE Active Optical QSFP to 4SFP breakout Cable, 3m | Cisco | Áru | Alaptermék |  | 1 | 1 | Nem | db | 12 | 120 |  | 27 | 248787 | USD | 693.0003 | Nem | LAN aktív eszközök - Menedzselhető switch-ek | legalább 60 (hatvan), legfeljebb 120 (százhúsz) naptári nap | Önálló egységként csak konzultációt követően rendelhető
0202110601 | DKM0103HNET21 | QSFP-4X10G-AOC5M | 40GBASE Active Optical QSFP to 4SFP breakout Cable, 5m | Cisco | Áru | Alaptermék |  | 1 | 1 | Nem | db | 12 | 120 |  | 27 | 282713 | USD | 787.5008 | Nem | LAN aktív eszközök - Menedzselhető switch-ek | legalább 60 (hatvan), legfeljebb 120 (százhúsz) naptári nap | Önálló egységként csak konzultációt követően rendelhető
0202110601 | DKM0103HNET21 | QSFP-4X10G-AOC7M | 40GBASE Active Optical QSFP to 4SFP breakout Cable, 7m | Cisco | Áru | Alaptermék |  | 1 | 1 | Nem | db | 12 | 120 |  | 27 | 282713 | USD | 787.5008 | Nem | LAN aktív eszközök - Menedzselhető switch-ek | legalább 60 (hatvan), legfeljebb 120 (százhúsz) naptári nap | Önálló egységként csak konzultációt követően rendelhető
0202110601 | DKM0103HNET21 | QSFP-4X10G-LR-S | QSFP 4x10G Transceiver Module,SM MPO, 10KM, Enterprise-Class | Cisco | Áru | Alaptermék |  | 1 | 1 | Nem | db | 12 | 120 |  | 27 | 1355889 | USD | 3776.8503 | Nem | LAN aktív eszközök - Menedzselhető switch-ek | legalább 60 (hatvan), legfeljebb 120 (százhúsz) naptári nap | Önálló egységként csak konzultációt követően rendelhető
0202110601 | DKM0103HNET21 | QSFP-H40G-ACU10M | 40GBASE-CR4 Active Copper Cable, 10m | Cisco | Áru | Alaptermék |  | 1 | 1 | Nem | db | 12 | 120 |  | 27 | 282713 | USD | 787.5008 | Nem | LAN aktív eszközök - Menedzselhető switch-ek | legalább 60 (hatvan), legfeljebb 120 (százhúsz) naptári nap | Önálló egységként csak konzultációt követően rendelhető
0202110601 | DKM0103HNET21 | QSFP-H40G-ACU7M | 40GBASE-CR4 Active Copper Cable, 7m | Cisco | Áru | Alaptermék |  | 1 | 1 | Nem | db | 12 | 120 |  | 27 | 248787 | USD | 693.0003 | Nem | LAN aktív eszközök - Menedzselhető switch-ek | legalább 60 (hatvan), legfeljebb 120 (százhúsz) naptári nap | Önálló egységként csak konzultációt követően rendelhető
0202110601 | DKM0103HNET21 | QSFP-H40G-AOC10M | 40GBASE Active Optical Cable, 10m | Cisco | Áru | Alaptermék |  | 1 | 1 | Nem | db | 12 | 120 |  | 27 | 226170 | USD | 630 | Nem | LAN aktív eszközök - Menedzselhető switch-ek | legalább 60 (hatvan), legfeljebb 120 (százhúsz) naptári nap | Önálló egységként csak konzultációt követően rendelhető
0202110601 | DKM0103HNET21 | QSFP-H40G-AOC15M | 40GBASE Active Optical Cable, 15m | Cisco | Áru | Alaptermék |  | 1 | 1 | Nem | db | 12 | 120 |  | 27 | 271404 | USD | 756.0007 | Nem | LAN aktív eszközök - Menedzselhető switch-ek | legalább 60 (hatvan), legfeljebb 120 (százhúsz) naptári nap | Önálló egységként csak konzultációt követően rendelhető
0202110601 | DKM0103HNET21 | QSFP-H40G-AOC1M | 40GBASE Active Optical Cable, 1m | Cisco | Áru | Alaptermék |  | 1 | 1 | Nem | db | 12 | 120 |  | 27 | 192244 | USD | 535.4995 | Nem | LAN aktív eszközök - Menedzselhető switch-ek | legalább 60 (hatvan), legfeljebb 120 (százhúsz) naptári nap | Önálló egységként csak konzultációt követően rendelhető
0202110601 | DKM0103HNET21 | QSFP-H40G-AOC20M | 40GBASE Active Optical Cable, 20m | Cisco | Áru | Alaptermék |  | 1 | 1 | Nem | db | 12 | 120 |  | 27 | 316638 | USD | 882.0013 | Nem | LAN aktív eszközök - Menedzselhető switch-ek | legalább 60 (hatvan), legfeljebb 120 (százhúsz) naptári nap | Önálló egységként csak konzultációt követően rendelhető
0202110601 | DKM0103HNET21 | QSFP-H40G-AOC25M | 40GBASE Active Optical Cable, 25m | Cisco | Áru | Alaptermék |  | 1 | 1 | Nem | db | 12 | 120 |  | 27 | 316638 | USD | 882.0013 | Nem | LAN aktív eszközök - Menedzselhető switch-ek | legalább 60 (hatvan), legfeljebb 120 (százhúsz) naptári nap | Önálló egységként csak konzultációt követően rendelhető
0202110601 | DKM0103HNET21 | QSFP-H40G-AOC2M | 40GBASE Active Optical Cable, 2m | Cisco | Áru | Alaptermék |  | 1 | 1 | Nem | db | 12 | 120 |  | 27 | 192244 | USD | 535.4995 | Nem | LAN aktív eszközök - Menedzselhető switch-ek | legalább 60 (hatvan), legfeljebb 120 (százhúsz) naptári nap | Önálló egységként csak konzultációt követően rendelhető
0202110601 | DKM0103HNET21 | QSFP-H40G-AOC30M | 40GBASE Active Optical Cable, 30m | Cisco | Áru | Alaptermék |  | 1 | 1 | Nem | db | 12 | 120 |  | 27 | 316638 | USD | 882.0013 | Nem | LAN aktív eszközök - Menedzselhető switch-ek | legalább 60 (hatvan), legfeljebb 120 (százhúsz) naptári nap | Önálló egységként csak konzultációt követően rendelhető
0202110601 | DKM0103HNET21 | QSFP-H40G-AOC3M | 40GBASE Active Optical Cable, 3m | Cisco | Áru | Alaptermék |  | 1 | 1 | Nem | db | 12 | 120 |  | 27 | 192244 | USD | 535.4995 | Nem | LAN aktív eszközök - Menedzselhető switch-ek | legalább 60 (hatvan), legfeljebb 120 (százhúsz) naptári nap | Önálló egységként csak konzultációt követően rendelhető
0202110601 | DKM0103HNET21 | QSFP-H40G-AOC5M | 40GBASE Active Optical Cable, 5m | Cisco | Áru | Alaptermék |  | 1 | 1 | Nem | db | 12 | 120 |  | 27 | 226170 | USD | 630 | Nem | LAN aktív eszközök - Menedzselhető switch-ek | legalább 60 (hatvan), legfeljebb 120 (százhúsz) naptári nap | Önálló egységként csak konzultációt követően rendelhető
0202110601 | DKM0103HNET21 | QSFP-H40G-AOC7M | 40GBASE Active Optical Cable, 7m | Cisco | Áru | Alaptermék |  | 1 | 1 | Nem | db | 12 | 120 |  | 27 | 226170 | USD | 630 | Nem | LAN aktív eszközök - Menedzselhető switch-ek | legalább 60 (hatvan), legfeljebb 120 (százhúsz) naptári nap | Önálló egységként csak konzultációt követően rendelhető
0202110601 | DKM0103HNET21 | QSFP-H40G-CU0-5M | 40GBASE-CR4 Passive Copper Cable, 0.5m | Cisco | Áru | Alaptermék |  | 1 | 1 | Nem | db | 12 | 120 |  | 27 | 56543 | USD | 157.5008 | Nem | LAN aktív eszközök - Menedzselhető switch-ek | legalább 60 (hatvan), legfeljebb 120 (százhúsz) naptári nap | Önálló egységként csak konzultációt követően rendelhető
0202110601 | DKM0103HNET21 | QSFP-H40G-CU1M | 40GBASE-CR4 Passive Copper Cable, 1m | Cisco | Áru | Alaptermék |  | 1 | 1 | Nem | db | 12 | 120 |  | 27 | 56543 | USD | 157.5008 | Nem | LAN aktív eszközök - Menedzselhető switch-ek | legalább 60 (hatvan), legfeljebb 120 (százhúsz) naptári nap | Önálló egységként csak konzultációt követően rendelhető
0202110601 | DKM0103HNET21 | QSFP-H40G-CU2M | 40GBASE-CR4 Passive Copper Cable, 2m | Cisco | Áru | Alaptermék |  | 1 | 1 | Nem | db | 12 | 120 |  | 27 | 56543 | USD | 157.5008 | Nem | LAN aktív eszközök - Menedzselhető switch-ek | legalább 60 (hatvan), legfeljebb 120 (százhúsz) naptári nap | Önálló egységként csak konzultációt követően rendelhető
0202110601 | DKM0103HNET21 | QSFP-H40G-CU3M | 40GBASE-CR4 Passive Copper Cable, 3m | Cisco | Áru | Alaptermék |  | 1 | 1 | Nem | db | 12 | 120 |  | 27 | 56543 | USD | 157.5008 | Nem | LAN aktív eszközök - Menedzselhető switch-ek | legalább 60 (hatvan), legfeljebb 120 (százhúsz) naptári nap | Önálló egységként csak konzultációt követően rendelhető
0202110601 | DKM0103HNET21 | QSFP-H40G-CU4M | 40GBASE-CR4 Passive Copper Cable, 4m | Cisco | Áru | Alaptermék |  | 1 | 1 | Nem | db | 12 | 120 |  | 27 | 84814 | USD | 236.2496 | Nem | LAN aktív eszközök - Menedzselhető switch-ek | legalább 60 (hatvan), legfeljebb 120 (százhúsz) naptári nap | Önálló egységként csak konzultációt követően rendelhető
0202110601 | DKM0103HNET21 | QSFP-H40G-CU5M | 40GBASE-CR4 Passive Copper Cable, 5m | Cisco | Áru | Alaptermék |  | 1 | 1 | Nem | db | 12 | 120 |  | 27 | 84814 | USD | 236.2496 | Nem | LAN aktív eszközök - Menedzselhető switch-ek | legalább 60 (hatvan), legfeljebb 120 (százhúsz) naptári nap | Önálló egységként csak konzultációt követően rendelhető
0190020201 | DKM0103HNET21 | R0G52AAEA | Aruba 70xx Gateway Foundation 7yr Sub E-STU | HPE | Áru | Alaptermék |  | 1 | 1 | Nem | db | 12 | 120 |  | 27 | 1752423 | EUR | 4551.7487 | Nem | Vezeték nélküli megoldások - Vezérlő nélküli elérési pont (Controllerless Access Point) | legalább 60 (hatvan), legfeljebb 120 (százhúsz) naptári nap | Önálló egységként csak konzultációt követően rendelhető
0190020201 | DKM0103HNET21 | R0G53AAEA | Aruba 70xx Gateway Foundation 10yr Sub E-STU | HPE | Áru | Alaptermék |  | 1 | 1 | Nem | db | 12 | 120 |  | 27 | 2370522 | EUR | 6157.1999 | Nem | Vezeték nélküli megoldások - Vezérlő nélküli elérési pont (Controllerless Access Point) | legalább 60 (hatvan), legfeljebb 120 (százhúsz) naptári nap | Önálló egységként csak konzultációt követően rendelhető
0102050202 | DKM0103HNET21 | R0G54AAE | Aruba 7/90xx Gtwy Adv 7yr Sub E-STU | HPE | Áru | Alaptermék |  | 1 | 1 | Nem | db | 12 | 120 |  | 27 | 2159504 | EUR | 5609.101 | Nem | Vezeték nélküli megoldások - Vezérlő nélküli elérési pont (Controllerless Access Point) | legalább 60 (hatvan), legfeljebb 120 (százhúsz) naptári nap | Önálló egységként csak konzultációt követően rendelhető
0102050202 | DKM0103HNET21 | R0G55AAE | Aruba 7/90xx Gtwy Adv 10yr Sub E-STU | HPE | Áru | Alaptermék |  | 1 | 1 | Nem | db | 12 | 120 |  | 27 | 3109491 | EUR | 8076.599 | Nem | Vezeték nélküli megoldások - Vezérlő nélküli elérési pont (Controllerless Access Point) | legalább 60 (hatvan), legfeljebb 120 (százhúsz) naptári nap | Önálló egységként csak konzultációt követően rendelhető
0190020101 | DKM0103HNET21 | R0G56AAEA | Aruba 70xx Gateway Foundation Base 7y Sub E-STU | HPE | Áru | Alaptermék |  | 1 | 1 | Nem | db | 12 | 120 |  | 27 | 687225 | EUR | 1784.9989 | Nem | Vezeték nélküli megoldások - Vezérlő nélküli elérési pont (Controllerless Access Point) | legalább 60 (hatvan), legfeljebb 120 (százhúsz) naptári nap | Önálló egységként csak konzultációt követően rendelhető
0190020201 | DKM0103HNET21 | R0G57AAEA | Aruba 70xx Gateway Foundation Base 10y Sub E-STU | HPE | Áru | Alaptermék |  | 1 | 1 | Nem | db | 12 | 120 |  | 27 | 1051454 | EUR | 2731.0498 | Nem | Vezeték nélküli megoldások - Vezérlő nélküli elérési pont (Controllerless Access Point) | legalább 60 (hatvan), legfeljebb 120 (százhúsz) naptári nap | Önálló egységként csak konzultációt követően rendelhető
0102050202 | DKM0103HNET21 | R0G60AAE | Aruba 72xx Gateway Fnd 7yr Sub E-STU | HPE | Áru | Alaptermék |  | 1 | 1 | Nem | db | 12 | 120 |  | 27 | 12541452 | EUR | 32575.1995 | Nem | Vezeték nélküli megoldások - Vezérlő nélküli elérési pont (Controllerless Access Point) | legalább 60 (hatvan), legfeljebb 120 (százhúsz) naptári nap | Önálló egységként csak konzultációt követően rendelhető
0102050202 | DKM0103HNET21 | R0G61AAE | Aruba 72xx Gateway Fnd 10yr Sub E-STU | HPE | Áru | Alaptermék |  | 1 | 1 | Nem | db | 12 | 120 |  | 27 | 18038040 | EUR | 46852.0508 | Nem | Vezeték nélküli megoldások - Vezérlő nélküli elérési pont (Controllerless Access Point) | legalább 60 (hatvan), legfeljebb 120 (százhúsz) naptári nap | Önálló egységként csak konzultációt követően rendelhető
0102050202 | DKM0103HNET21 | R0G62AAE | Aruba 72xx Gateway Adv 7yr Sub E-STU | HPE | Áru | Alaptermék |  | 1 | 1 | Nem | db | 12 | 120 |  | 27 | 18939517 | EUR | 49193.5512 | Nem | Vezeték nélküli megoldások - Vezérlő nélküli elérési pont (Controllerless Access Point) | legalább 60 (hatvan), legfeljebb 120 (százhúsz) naptári nap | Önálló egységként csak konzultációt követően rendelhető
0102050202 | DKM0103HNET21 | R0G63AAE | Aruba 72xx Gateway Adv 10yr Sub E-STU | HPE | Áru | Alaptermék |  | 1 | 1 | Nem | db | 12 | 120 |  | 27 | 27056452 | EUR | 70276.4993 | Nem | Vezeték nélküli megoldások - Vezérlő nélküli elérési pont (Controllerless Access Point) | legalább 60 (hatvan), legfeljebb 120 (százhúsz) naptári nap | Önálló egységként csak konzultációt követően rendelhető
0202110501 | DKM0103HNET21 | R0G64A | AP-310-MNT-W3 AP Mount Kit | HPE | Áru | Alaptermék |  | 1 | 1 | Nem | db | 12 | 120 |  | 27 | 12936 | EUR | 33.5994 | Nem | Vezeték nélküli megoldások - Vezérlő nélküli elérési pont (Controllerless Access Point) | legalább 60 (hatvan), legfeljebb 120 (százhúsz) naptári nap | Önálló egységként csak konzultációt követően rendelhető
0102050201 | DKM0103HNET21 | R0G68AA | Aruba AP-303P (RW) | Hewlett Packard Enterprise | Áru | Alaptermék |  | 1 | 1 | Nem | db | 12 | 120 | www.arubanetworks.com | 27 | 137047 | EUR | 355.9673 | Nem | Vezeték nélküli megoldások - (Controllerless Access Point) | legalább 60 (hatvan), legfeljebb 120 (százhúsz) naptári nap | Csak előzetes konzultáció után konfigurációban rendelhető
0102050201 | DKM0103HNET21 | R0K13A | Aruba AP-387 (RW) 5/60 GHz Outdoor Radio | HPE | Áru | Alaptermék |  | 1 | 1 | Nem | db | 12 | 120 |  | 27 | 588992 | EUR | 1529.8498 | Nem | Vezeték nélküli megoldások - Vezérlő nélküli elérési pont (Controllerless Access Point) | legalább 60 (hatvan), legfeljebb 120 (százhúsz) naptári nap | Önálló egységként csak konzultációt követően rendelhető
0202110601 | DKM0103HNET21 | R0M44AA | Aruba 25G SFP28 to SFP28 3m AOC | HPE | Áru | Alaptermék |  | 1 | 1 | Nem | db | 12 | 120 |  | 27 | 239720 | EUR | 622.6499 | Nem | Vezeték nélküli megoldások - Vezérlő nélküli elérési pont (Controllerless Access Point) | legalább 60 (hatvan), legfeljebb 120 (százhúsz) naptári nap | Önálló egységként csak konzultációt követően rendelhető
0202110601 | DKM0103HNET21 | R0M45AA | Aruba 25G SFP28 to SFP28 7m AOC | HPE | Áru | Alaptermék |  | 1 | 1 | Nem | db | 12 | 120 |  | 27 | 239720 | EUR | 622.6499 | Nem | Vezeték nélküli megoldások - Vezérlő nélküli elérési pont (Controllerless Access Point) | legalább 60 (hatvan), legfeljebb 120 (százhúsz) naptári nap | Önálló egységként csak konzultációt követően rendelhető
0202110601 | DKM0103HNET21 | R0M46AA | Aruba 50G SFP56 to SFP56 0.65m DAC Cable | HPE | Áru | Alaptermék |  | 1 | 1 | Nem | db | 12 | 120 |  | 27 | 154019 | EUR | 400.0499 | Nem | Vezeték nélküli megoldások - Vezérlő nélküli elérési pont (Controllerless Access Point) | legalább 60 (hatvan), legfeljebb 120 (százhúsz) naptári nap | Önálló egységként csak konzultációt követően rendelhető
0202110601 | DKM0103HNET21 | R0M47AA | Aruba 50G SFP56 to SFP56 3m DAC Cable | HPE | Áru | Alaptermék |  | 1 | 1 | Nem | db | 12 | 120 |  | 27 | 154019 | EUR | 400.0499 | Nem | Vezeték nélküli megoldások - Vezérlő nélküli elérési pont (Controllerless Access Point) | legalább 60 (hatvan), legfeljebb 120 (százhúsz) naptári nap | Önálló egységként csak konzultációt követően rendelhető
0102010201 | DKM0103HNET21 | R0M67A | Aruba 2930M 40G 8SR PoE Class 6 1s Switch | HPE | Áru | Alaptermék |  | 1 | 1 | Nem | db | 12 | 120 |  | 27 | 3153958 | EUR | 8192.099 | Nem | Vezeték nélküli megoldások - Vezérlő nélküli elérési pont (Controllerless Access Point) | legalább 60 (hatvan), legfeljebb 120 (százhúsz) naptári nap | Önálló egységként csak konzultációt követően rendelhető
0102010201 | DKM0103HNET21 | R0M68A | Aruba 2930M 24SR PoE Class 6 1s Switch | HPE | Áru | Alaptermék |  | 1 | 1 | Nem | db | 12 | 120 |  | 27 | 3320105 | EUR | 8623.6504 | Nem | Vezeték nélküli megoldások - Vezérlő nélküli elérési pont (Controllerless Access Point) | legalább 60 (hatvan), legfeljebb 120 (százhúsz) naptári nap | Önálló egységként csak konzultációt követően rendelhető
0102010201 | DKM0103HNET21 | R0P12AB | HPE SN6620C 32Gb 48/24 FC Switch | HPE | Áru | Alaptermék |  | 1 | 1 | Nem | db | 12 | 120 |  | 27 | 10204482 | EUR | 26505.1491 | Nem | Vezeték nélküli megoldások - Vezérlő nélküli elérési pont (Controllerless Access Point) | legalább 60 (hatvan), legfeljebb 120 (százhúsz) naptári nap | Önálló egységként csak konzultációt követően rendelhető
0102010201 | DKM0103HNET21 | R0P13AB | HPE SN6620C 32Gb 24p 32Gb SFP+ FC Switch | HPE | Áru | Alaptermék |  | 1 | 1 | Nem | db | 12 | 120 |  | 27 | 12467475 | EUR | 32383.0507 | Nem | Vezeték nélküli megoldások - Vezérlő nélküli elérési pont (Controllerless Access Point) | legalább 60 (hatvan), legfeljebb 120 (százhúsz) naptári nap | Önálló egységként csak konzultációt követően rendelhető
0102010201 | DKM0103HNET21 | R0P14AB | HPE SN6620C 32Gb 48p 32Gb SFP+ FC Switch | HPE | Áru | Alaptermék |  | 1 | 1 | Nem | db | 12 | 120 |  | 27 | 27286066 | EUR | 70872.8993 | Nem | Vezeték nélküli megoldások - Vezérlő nélküli elérési pont (Controllerless Access Point) | legalább 60 (hatvan), legfeljebb 120 (százhúsz) naptári nap | Önálló egységként csak konzultációt követően rendelhető
0102010201 | DKM0103HNET21 | R0P79AB | HPE SN2700M 100G 32QSFP28 ONIE C2P Swch | HPE | Áru | Alaptermék |  | 1 | 1 | Nem | db | 12 | 120 |  | 27 | 10645923 | EUR | 27651.7487 | Nem | Vezeték nélküli megoldások - Vezérlő nélküli elérési pont (Controllerless Access Point) | legalább 60 (hatvan), legfeljebb 120 (százhúsz) naptári nap | Önálló egységként csak konzultációt követően rendelhető
0102010201 | DKM0103HNET21 | R0P80AB | HPE SN2700M 100G 32QSFP28 ONIE P2C Swch | HPE | Áru | Alaptermék |  | 1 | 1 | Nem | db | 12 | 120 |  | 27 | 10645923 | EUR | 27651.7487 | Nem | Vezeték nélküli megoldások - Vezérlő nélküli elérési pont (Controllerless Access Point) | legalább 60 (hatvan), legfeljebb 120 (százhúsz) naptári nap | Önálló egységként csak konzultációt követően rendelhető
0102010201 | DKM0103HNET21 | R0P81AB | HPE SN2410 48SFP28 8QSFP28 ONIE P2C Swch | HPE | Áru | Alaptermék |  | 1 | 1 | Nem | db | 12 | 120 |  | 27 | 9306240 | EUR | 24172.0513 | Nem | Vezeték nélküli megoldások - Vezérlő nélküli elérési pont (Controllerless Access Point) | legalább 60 (hatvan), legfeljebb 120 (százhúsz) naptári nap | Önálló egységként csak konzultációt követően rendelhető
0102010201 | DKM0103HNET21 | R0P82AB | HPE SN2100M 100G 16QSFP28 P2C ONIE Swch | HPE | Áru | Alaptermék |  | 1 | 1 | Nem | db | 12 | 120 |  | 27 | 6643849 | EUR | 17256.7509 | Nem | Vezeték nélküli megoldások - Vezérlő nélküli elérési pont (Controllerless Access Point) | legalább 60 (hatvan), legfeljebb 120 (százhúsz) naptári nap | Önálló egységként csak konzultációt követően rendelhető
0102010201 | DKM0103HNET21 | R0Q26AB | HPE SN8600B Prt Side Intk Dir PS | HPE | Áru | Alaptermék |  | 1 | 1 | Nem | db | 12 | 120 |  | 27 | 4609259 | EUR | 11972.1012 | Nem | Vezeték nélküli megoldások - Vezérlő nélküli elérési pont (Controllerless Access Point) | legalább 60 (hatvan), legfeljebb 120 (százhúsz) naptári nap | Önálló egységként csak konzultációt követően rendelhető
0102010201 | DKM0103HNET21 | R0Q97AB | HPE SN6010C 16Gb 12p 16Gb SFP+ FC Swch | HPE | Áru | Alaptermék |  | 1 | 1 | Nem | db | 12 | 120 |  | 27 | 4348113 | EUR | 11293.8006 | Nem | Vezeték nélküli megoldások - Vezérlő nélküli elérési pont (Controllerless Access Point) | legalább 60 (hatvan), legfeljebb 120 (százhúsz) naptári nap | Önálló egységként csak konzultációt követően rendelhető
0202110601 | DKM0103HNET21 | R0V80A | Aruba Custom Firmware Setup Service | HPE | Áru | Alaptermék |  | 1 | 1 | Nem | db | 12 | 120 |  | 27 | 14553 | EUR | 37.8007 | Nem | Vezeték nélküli megoldások - Vezérlő nélküli elérési pont (Controllerless Access Point) | legalább 60 (hatvan), legfeljebb 120 (százhúsz) naptári nap | Önálló egységként csak konzultációt követően rendelhető
0102010102 | DKM0103HNET21 | R0X26AA | Aruba 6405 Swch | HPE | Áru | Alaptermék |  | 1 | 1 | Nem | db | 12 | 120 |  | 27 | 5152571 | EUR | 13383.3001 | Nem | Vezeték nélküli megoldások - Vezérlő nélküli elérési pont (Controllerless Access Point) | legalább 60 (hatvan), legfeljebb 120 (százhúsz) naptári nap | Önálló egységként csak konzultációt követően rendelhető
0102010201 | DKM0103HNET21 | R0X27AA | Aruba 6410 Swch | HPE | Áru | Alaptermék |  | 1 | 1 | Nem | db | 12 | 120 |  | 27 | 7901067 | EUR | 20522.2509 | Nem | Vezeték nélküli megoldások - Vezérlő nélküli elérési pont (Controllerless Access Point) | legalább 60 (hatvan), legfeljebb 120 (százhúsz) naptári nap | Önálló egységként csak konzultációt követően rendelhető
0102010102 | DKM0103HNET21 | R0X29AA | Aruba 6405 96G CL4 PoE 4SFP56 Swch | HPE | Áru | Alaptermék |  | 1 | 1 | Nem | db | 12 | 120 |  | 27 | 10991558 | EUR | 28549.5012 | Nem | Vezeték nélküli megoldások - Vezérlő nélküli elérési pont (Controllerless Access Point) | legalább 60 (hatvan), legfeljebb 120 (százhúsz) naptári nap | Önálló egységként csak konzultációt követően rendelhető
0102010201 | DKM0103HNET21 | R0X30AA | Aruba 6405 48SFP+ 8SFP56 Swch | HPE | Áru | Alaptermék |  | 1 | 1 | Nem | db | 12 | 120 |  | 27 | 20783705 | EUR | 53983.6493 | Nem | Vezeték nélküli megoldások - Vezérlő nélküli elérési pont (Controllerless Access Point) | legalább 60 (hatvan), legfeljebb 120 (százhúsz) naptári nap | Önálló egységként csak konzultációt követően rendelhető
0202110601 | DKM0103HNET21 | R0X31AA | Aruba 6400 Management Module | HPE | Áru | Alaptermék |  | 1 | 1 | Nem | db | 12 | 120 |  | 27 | 2919494 | EUR | 7583.1005 | Nem | Vezeték nélküli megoldások - Vezérlő nélküli elérési pont (Controllerless Access Point) | legalább 60 (hatvan), legfeljebb 120 (százhúsz) naptári nap | Önálló egységként csak konzultációt követően rendelhető
0102010201 | DKM0103HNET21 | R0X32A | Aruba 6400 Fan Tray | HPE | Áru | Alaptermék |  | 1 | 1 | Nem | db | 12 | 120 |  | 27 | 311677 | EUR | 809.5499 | Nem | Vezeték nélküli megoldások - Vezérlő nélküli elérési pont (Controllerless Access Point) | legalább 60 (hatvan), legfeljebb 120 (százhúsz) naptári nap | Önálló egységként csak konzultációt követően rendelhető
0102010201 | DKM0103HNET21 | R0X35AA | Aruba 6400 1800W PS/C16 Accessory | Hewlett Packard Enterprise | Áru | Alaptermék |  | 1 | 1 | Nem | db | 12 | 120 | www.arubanetworks.com | 27 | 742591 | EUR | 1928.8065 | Nem | LAN aktív eszközök - Moduláris switch-ek | legalább 60 (hatvan), legfeljebb 120 (százhúsz) naptári nap | Csak előzetes konzultáció után konfigurációban rendelhető
0102010201 | DKM0103HNET21 | R0X36AA | Aruba 6400 3000W PS/C20 Accessory | Hewlett Packard Enterprise | Áru | Alaptermék |  | 1 | 1 | Nem | db | 12 | 120 | www.arubanetworks.com | 27 | 1188761 | EUR | 3087.6921 | Nem | LAN aktív eszközök - Moduláris switch-ek | legalább 60 (hatvan), legfeljebb 120 (százhúsz) naptári nap | Csak előzetes konzultáció után konfigurációban rendelhető
0102010201 | DKM0103HNET21 | R0X37A | Aruba 6400 4-post Rack Mount Kit | HPE | Áru | Alaptermék |  | 1 | 1 | Nem | db | 12 | 120 |  | 27 | 311677 | EUR | 809.5499 | Nem | Vezeték nélküli megoldások - Vezérlő nélküli elérési pont (Controllerless Access Point) | legalább 60 (hatvan), legfeljebb 120 (százhúsz) naptári nap | Önálló egységként csak konzultációt követően rendelhető
0102010201 | DKM0103HNET21 | R0X38BA | Aruba 6400 48p 1GbE CL4 PoE Mod | Hewlett Packard Enterprise | Áru | Alaptermék |  | 1 | 1 | Nem | db | 12 | 120 | www.arubanetworks.com | 27 | 2717443 | EUR | 7058.2943 | Nem | LAN aktív eszközök - Moduláris switch-ek | legalább 60 (hatvan), legfeljebb 120 (százhúsz) naptári nap | Csak előzetes konzultáció után konfigurációban rendelhető
0202110601 | DKM0103HNET21 | R0X39AA | Aruba 6400 48p 1GbE CL4 PoE 4SFP56 Mod | HPE | Áru | Alaptermék |  | 1 | 1 | Nem | db | 12 | 120 |  | 27 | 3778525 | EUR | 9814.3499 | Nem | Vezeték nélküli megoldások - Vezérlő nélküli elérési pont (Controllerless Access Point) | legalább 60 (hatvan), legfeljebb 120 (százhúsz) naptári nap | Önálló egységként csak konzultációt követően rendelhető
0202110601 | DKM0103HNET21 | R0X40AA | Aruba 6400 48p 1GbE CL6 PoE 4SFP56 Mod | HPE | Áru | Alaptermék |  | 1 | 1 | Nem | db | 12 | 120 |  | 27 | 3778525 | EUR | 9814.3499 | Nem | Vezeték nélküli megoldások - Vezérlő nélküli elérési pont (Controllerless Access Point) | legalább 60 (hatvan), legfeljebb 120 (százhúsz) naptári nap | Önálló egységként csak konzultációt követően rendelhető
0102010201 | DKM0103HNET21 | R0X41AA | Aruba 6400 48p SR5 CL6 PoE 4SFP56 Mod | Hewlett Packard Enterprise | Áru | Alaptermék |  | 1 | 1 | Nem | db | 12 | 120 | www.arubanetworks.com | 27 | 3862704 | EUR | 10032.9973 | Nem | LAN aktív eszközök - Moduláris switch-ek | legalább 60 (hatvan), legfeljebb 120 (százhúsz) naptári nap | Csak előzetes konzultáció után konfigurációban rendelhető
0102010201 | DKM0103HNET21 | R0X42AA | Aruba 6400 24p 10GT 4SFP56 Mod | Hewlett Packard Enterprise | Áru | Alaptermék |  | 1 | 1 | Nem | db | 12 | 120 | www.arubanetworks.com | 27 | 3862704 | EUR | 10032.9973 | Nem | LAN aktív eszközök - Moduláris switch-ek | legalább 60 (hatvan), legfeljebb 120 (százhúsz) naptári nap | Csak előzetes konzultáció után konfigurációban rendelhető
0202110601 | DKM0103HNET21 | R0X43AA | Aruba 6400 24p SFP+ 4SFP56 Mod | HPE | Áru | Alaptermék |  | 1 | 1 | Nem | db | 12 | 120 |  | 27 | 8244275 | EUR | 21413.7014 | Nem | Vezeték nélküli megoldások - Vezérlő nélküli elérési pont (Controllerless Access Point) | legalább 60 (hatvan), legfeljebb 120 (százhúsz) naptári nap | Önálló egységként csak konzultációt követően rendelhető
0102010201 | DKM0103HNET21 | R0X44C | Aruba 6400 48p 1G/10G/25G SFP28 v2 Module | HPE | Áru | Alaptermék |  | 1 | 1 | Nem | db | 12 | 180 | www.arubanetworks.com | 27 | 14857975 | EUR | 38592.1417 | Nem | LAN aktív eszközök - Menedzselhető switch-ek | legalább 60 (hatvan), legfeljebb 120 (százhúsz) naptári nap | Önálló egységként csak konzultációt követően rendelhető
0102010201 | DKM0103HNET21 | R0X45C | Aruba 6400 12p 40G/100G QSFP28 v2 Module | HPE | Áru | Alaptermék |  | 1 | 1 | Nem | db | 12 | 180 | www.arubanetworks.com | 27 | 14857975 | EUR | 38592.1417 | Nem | LAN aktív eszközök - Menedzselhető switch-ek | legalább 60 (hatvan), legfeljebb 120 (százhúsz) naptári nap | Önálló egységként csak konzultációt követően rendelhető
0102050202 | DKM0103HNET21 | R0X97AAE | Aruba vGateway 500Mbps 1yr Sub E-STU | HPE | Áru | Alaptermék |  | 1 | 1 | Nem | db | 12 | 120 |  | 27 | 1189304 | EUR | 3089.1004 | Nem | Vezeték nélküli megoldások - Vezérlő nélküli elérési pont (Controllerless Access Point) | legalább 60 (hatvan), legfeljebb 120 (százhúsz) naptári nap | Önálló egységként csak konzultációt követően rendelhető
0102050202 | DKM0103HNET21 | R0X98AAE | Aruba vGateway 500Mbps 3yr Sub E-STU | HPE | Áru | Alaptermék |  | 1 | 1 | Nem | db | 12 | 120 |  | 27 | 2377799 | EUR | 6176.1002 | Nem | Vezeték nélküli megoldások - Vezérlő nélküli elérési pont (Controllerless Access Point) | legalább 60 (hatvan), legfeljebb 120 (százhúsz) naptári nap | Önálló egységként csak konzultációt követően rendelhető
0102050202 | DKM0103HNET21 | R0X99AAE | Aruba vGateway 500Mbps 5yr Sub E-STU | HPE | Áru | Alaptermék |  | 1 | 1 | Nem | db | 12 | 120 |  | 27 | 3566698 | EUR | 9264.1503 | Nem | Vezeték nélküli megoldások - Vezérlő nélküli elérési pont (Controllerless Access Point) | legalább 60 (hatvan), legfeljebb 120 (százhúsz) naptári nap | Önálló egységként csak konzultációt követően rendelhető
0202110601 | DKM0103HNET21 | R0Z21AA | Aruba 25G SFP28 to SFP28 15m AOC | HPE | Áru | Alaptermék |  | 1 | 1 | Nem | db | 12 | 120 |  | 27 | 274082 | EUR | 711.9 | Nem | Vezeték nélküli megoldások - Vezérlő nélküli elérési pont (Controllerless Access Point) | legalább 60 (hatvan), legfeljebb 120 (százhúsz) naptári nap | Önálló egységként csak konzultációt követően rendelhető
0202110601 | DKM0103HNET21 | R0Z22AA | Aruba 40G QSFP+ to QSFP+ 7m AOC | HPE | Áru | Alaptermék |  | 1 | 1 | Nem | db | 12 | 120 |  | 27 | 342804 | EUR | 890.4002 | Nem | Vezeték nélküli megoldások - Vezérlő nélküli elérési pont (Controllerless Access Point) | legalább 60 (hatvan), legfeljebb 120 (százhúsz) naptári nap | Önálló egységként csak konzultációt követően rendelhető
0202110601 | DKM0103HNET21 | R0Z23AA | Aruba 40G QSFP+ to QSFP+ 15m AOC | HPE | Áru | Alaptermék |  | 1 | 1 | Nem | db | 12 | 120 |  | 27 | 342804 | EUR | 890.4002 | Nem | Vezeték nélküli megoldások - Vezérlő nélküli elérési pont (Controllerless Access Point) | legalább 60 (hatvan), legfeljebb 120 (százhúsz) naptári nap | Önálló egységként csak konzultációt követően rendelhető
0202110601 | DKM0103HNET21 | R0Z24A | Aruba 40G QSFP+ to QSFP+ 30m AOC | HPE | Áru | Alaptermék |  | 1 | 1 | Nem | db | 12 | 120 |  | 27 | 446292 | EUR | 1159.2008 | Nem | Vezeték nélküli megoldások - Vezérlő nélküli elérési pont (Controllerless Access Point) | legalább 60 (hatvan), legfeljebb 120 (százhúsz) naptári nap | Önálló egységként csak konzultációt követően rendelhető
0202110601 | DKM0103HNET21 | R0Z25AA | Aruba 100G QSFP28 to QSFP28 1m DAC Cable | HPE | Áru | Alaptermék |  | 1 | 1 | Nem | db | 12 | 120 |  | 27 | 205359 | EUR | 533.3998 | Nem | Vezeték nélküli megoldások - Vezérlő nélküli elérési pont (Controllerless Access Point) | legalább 60 (hatvan), legfeljebb 120 (százhúsz) naptári nap | Önálló egységként csak konzultációt követően rendelhető
0202110601 | DKM0103HNET21 | R0Z26AA | Aruba 100G QSFP28 to QSFP28 5m DAC Cable | HPE | Áru | Alaptermék |  | 1 | 1 | Nem | db | 12 | 120 |  | 27 | 274082 | EUR | 711.9 | Nem | Vezeték nélküli megoldások - Vezérlő nélküli elérési pont (Controllerless Access Point) | legalább 60 (hatvan), legfeljebb 120 (százhúsz) naptári nap | Önálló egységként csak konzultációt követően rendelhető
0202110601 | DKM0103HNET21 | R0Z27A | Aruba 100G QSFP28 to QSFP28 7m AOC | HPE | Áru | Alaptermék |  | 1 | 1 | Nem | db | 12 | 120 |  | 27 | 737757 | EUR | 1916.251 | Nem | Vezeték nélküli megoldások - Vezérlő nélküli elérési pont (Controllerless Access Point) | legalább 60 (hatvan), legfeljebb 120 (százhúsz) naptári nap | Önálló egységként csak konzultációt követően rendelhető
0202110601 | DKM0103HNET21 | R0Z28A | Aruba 100G QSFP28 to QSFP28 15m AOC | HPE | Áru | Alaptermék |  | 1 | 1 | Nem | db | 12 | 120 |  | 27 | 796776 | EUR | 2069.5488 | Nem | Vezeték nélküli megoldások - Vezérlő nélküli elérési pont (Controllerless Access Point) | legalább 60 (hatvan), legfeljebb 120 (százhúsz) naptári nap | Önálló egységként csak konzultációt követően rendelhető
0202110601 | DKM0103HNET21 | R0Z29A | Aruba 100G QSFP28 to QSFP28 30m AOC | HPE | Áru | Alaptermék |  | 1 | 1 | Nem | db | 12 | 120 |  | 27 | 796776 | EUR | 2069.5488 | Nem | Vezeték nélküli megoldások - Vezérlő nélküli elérési pont (Controllerless Access Point) | legalább 60 (hatvan), legfeljebb 120 (százhúsz) naptári nap | Önálló egységként csak konzultációt követően rendelhető
0202110601 | DKM0103HNET21 | R0Z30A | Aruba 100G QSFP28 LC CWDM4 2km SMF XCVR | HPE | Áru | Alaptermék |  | 1 | 1 | Nem | óra | 12 | 120 |  | 27 | 4158924 | EUR | 10802.4 | Nem | Vezeték nélküli megoldások - Vezérlő nélküli elérési pont (Controllerless Access Point) | legalább 60 (hatvan), legfeljebb 120 (százhúsz) naptári nap | Önálló egységként csak konzultációt követően rendelhető
0102010102 | DKM0103HNET21 | R1B21AA | Aruba 9400 (RW) Gateway | HPE | Áru | Alaptermék |  | 1 | 1 | Nem | db | 12 | 120 |  | 27 | 2917472 | EUR | 7577.8489 | Nem | Vezeték nélküli megoldások - Vezérlő nélküli elérési pont (Controllerless Access Point) | legalább 60 (hatvan), legfeljebb 120 (százhúsz) naptári nap | Önálló egységként csak konzultációt követően rendelhető
0102050202 | DKM0103HNET21 | R1B26A | Aruba 9004 (RW) TAA Gateway | HPE | Áru | Alaptermék |  | 1 | 1 | Nem | db | 12 | 120 |  | 27 | 533205 | EUR | 1384.949 | Nem | Vezeték nélküli megoldások - Vezérlő nélküli elérési pont (Controllerless Access Point) | legalább 60 (hatvan), legfeljebb 120 (százhúsz) naptári nap | Önálló egységként csak konzultációt követően rendelhető
0202110601 | DKM0103HNET21 | R1B30AA | Aruba 9400-MNT-19 Rack Mount Kit | HPE | Áru | Alaptermék |  | 1 | 1 | Nem | db | 12 | 120 |  | 27 | 48106 | EUR | 124.9501 | Nem | Vezeték nélküli megoldások - Vezérlő nélküli elérési pont (Controllerless Access Point) | legalább 60 (hatvan), legfeljebb 120 (százhúsz) naptári nap | Önálló egységként csak konzultációt követően rendelhető
0102050202 | DKM0103HNET21 | R1B32A | Aruba 9012 (RW) Gateway | HPE | Áru | Alaptermék |  | 1 | 1 | Nem | db | 12 | 120 |  | 27 | 781011 | EUR | 2028.5999 | Nem | Vezeték nélküli megoldások - Vezérlő nélküli elérési pont (Controllerless Access Point) | legalább 60 (hatvan), legfeljebb 120 (százhúsz) naptári nap | Önálló egységként csak konzultációt követően rendelhető
0202110501 | DKM0103HNET21 | R1C72A | AP-MNT-MP10-E AP mount bracket 10-pack E | HPE | Áru | Alaptermék |  | 1 | 1 | Nem | db | 12 | 120 |  | 27 | 86510 | EUR | 224.7007 | Nem | Vezeték nélküli megoldások - Vezérlő nélküli elérési pont (Controllerless Access Point) | legalább 60 (hatvan), legfeljebb 120 (százhúsz) naptári nap | Önálló egységként csak konzultációt követően rendelhető
0202110601 | DKM0103HNET21 | R1C73AA | AP-POE-BTSR 1P SR 802.3bt 60W Midspan | HPE | Áru | Alaptermék |  | 1 | 1 | Nem | db | 12 | 120 |  | 27 | 171806 | EUR | 446.2504 | Nem | Vezeték nélküli megoldások - Vezérlő nélküli elérési pont (Controllerless Access Point) | legalább 60 (hatvan), legfeljebb 120 (százhúsz) naptári nap | Önálló egységként csak konzultációt követően rendelhető
0202110601 | DKM0103HNET21 | R1P62A | Aruba Central Data Collector - DC2000 | HPE | Áru | Alaptermék |  | 1 | 1 | Nem | db | 12 | 120 |  | 27 | 9008306 | EUR | 23398.1986 | Nem | Vezeték nélküli megoldások - Vezérlő nélküli elérési pont (Controllerless Access Point) | legalább 60 (hatvan), legfeljebb 120 (százhúsz) naptári nap | Önálló egységként csak konzultációt követően rendelhető
0102070101 | DKM0103HNET21 | R1Q04A | Aruba Central ready AirWave 8 Appliance | HPE | Áru | Alaptermék |  | 1 | 1 | Nem | db | 12 | 120 |  | 27 | 20812003 | EUR | 54057.15 | Nem | Vezeték nélküli megoldások - Vezérlő nélküli elérési pont (Controllerless Access Point) | legalább 60 (hatvan), legfeljebb 120 (százhúsz) naptári nap | Önálló egységként csak konzultációt követően rendelhető
0102010201 | DKM0103HNET21 | R1Q58AB | HPE Soln SAP HANA SN6600B 48/24 FC Swch | HPE | Áru | Alaptermék |  | 1 | 1 | Nem | db | 12 | 120 |  | 27 | 15464988 | EUR | 40168.8006 | Nem | Vezeték nélküli megoldások - Vezérlő nélküli elérési pont (Controllerless Access Point) | legalább 60 (hatvan), legfeljebb 120 (százhúsz) naptári nap | Önálló egységként csak konzultációt követően rendelhető
0102010201 | DKM0103HNET21 | R1Q59AB | HPE Soln SAP HANA SN6600B 48/48 FC Swch | HPE | Áru | Alaptermék |  | 1 | 1 | Nem | db | 12 | 120 |  | 27 | 30963933 | EUR | 80425.8009 | Nem | Vezeték nélküli megoldások - Vezérlő nélküli elérési pont (Controllerless Access Point) | legalább 60 (hatvan), legfeljebb 120 (százhúsz) naptári nap | Önálló egységként csak konzultációt követően rendelhető
0202110601 | DKM0103HNET21 | R1T38A | Aruba DL360 Gen10 500W Spare PSU | HPE | Áru | Alaptermék |  | 1 | 1 | Nem | db | 12 | 120 |  | 27 | 300762 | EUR | 781.1994 | Nem | Vezeték nélküli megoldások - Vezérlő nélküli elérési pont (Controllerless Access Point) | legalább 60 (hatvan), legfeljebb 120 (százhúsz) naptári nap | Önálló egységként csak konzultációt követően rendelhető
0190020201 | DKM0103HNET21 | R1U35AAEA | Aruba ClearPass NL EY 100 CE E-LTU | HPE | Áru | Alaptermék |  | 1 | 1 | Nem | db | 12 | 120 |  | 27 | 350485 | EUR | 910.3508 | Nem | Vezeték nélküli megoldások - Vezérlő nélküli elérési pont (Controllerless Access Point) | legalább 60 (hatvan), legfeljebb 120 (százhúsz) naptári nap | Önálló egységként csak konzultációt követően rendelhető
0190020101 | DKM0103HNET21 | R1U36AAEA | Aruba ClearPass NL EY 500 CE E-LTU | HPE | Áru | Alaptermék |  | 1 | 1 | Nem | db | 12 | 120 |  | 27 | 1374450 | EUR | 3570.0006 | Nem | Vezeték nélküli megoldások - Vezérlő nélküli elérési pont (Controllerless Access Point) | legalább 60 (hatvan), legfeljebb 120 (százhúsz) naptári nap | Önálló egységként csak konzultációt követően rendelhető
0190020101 | DKM0103HNET21 | R1U37AAEA | Aruba ClearPass NL EY 1K CE E-LTU | HPE | Áru | Alaptermék |  | 1 | 1 | Nem | db | 12 | 120 |  | 27 | 2147376 | EUR | 5577.5995 | Nem | Vezeték nélküli megoldások - Vezérlő nélküli elérési pont (Controllerless Access Point) | legalább 60 (hatvan), legfeljebb 120 (százhúsz) naptári nap | Önálló egységként csak konzultációt követően rendelhető
0190020101 | DKM0103HNET21 | R1U38AAEA | Aruba ClearPass NL EY 2500 CE E-LTU | HPE | Áru | Alaptermék |  | 1 | 1 | Nem | db | 12 | 120 |  | 27 | 4294347 | EUR | 11154.1487 | Nem | Vezeték nélküli megoldások - Vezérlő nélküli elérési pont (Controllerless Access Point) | legalább 60 (hatvan), legfeljebb 120 (százhúsz) naptári nap | Önálló egységként csak konzultációt követően rendelhető
0190020201 | DKM0103HNET21 | R1U39AAEA | Aruba ClearPass NL EY 5K CE E-LTU | HPE | Áru | Alaptermék |  | 1 | 1 | Nem | db | 12 | 120 |  | 27 | 6183812 | EUR | 16061.8501 | Nem | Vezeték nélküli megoldások - Vezérlő nélküli elérési pont (Controllerless Access Point) | legalább 60 (hatvan), legfeljebb 120 (százhúsz) naptári nap | Önálló egységként csak konzultációt követően rendelhető
0190020201 | DKM0103HNET21 | R1U44AAEA | Aruba ClearPass NL AU 100 CE E-LTU | HPE | Áru | Alaptermék |  | 1 | 1 | Nem | db | 12 | 120 |  | 27 | 1051454 | EUR | 2731.0498 | Nem | Vezeték nélküli megoldások - Vezérlő nélküli elérési pont (Controllerless Access Point) | legalább 60 (hatvan), legfeljebb 120 (százhúsz) naptári nap | Önálló egységként csak konzultációt követően rendelhető
0190020101 | DKM0103HNET21 | R1U45AAEA | Aruba ClearPass NL AU 500 CE E-LTU | HPE | Áru | Alaptermék |  | 1 | 1 | Nem | db | 12 | 120 |  | 27 | 5153379 | EUR | 13385.4007 | Nem | Vezeték nélküli megoldások - Vezérlő nélküli elérési pont (Controllerless Access Point) | legalább 60 (hatvan), legfeljebb 120 (százhúsz) naptári nap | Önálló egységként csak konzultációt követően rendelhető
0190020101 | DKM0103HNET21 | R1U46AAEA | Aruba ClearPass NL AU 1K CE E-LTU | HPE | Áru | Alaptermék |  | 1 | 1 | Nem | db | 12 | 120 |  | 27 | 6441724 | EUR | 16731.7509 | Nem | Vezeték nélküli megoldások - Vezérlő nélküli elérési pont (Controllerless Access Point) | legalább 60 (hatvan), legfeljebb 120 (százhúsz) naptári nap | Önálló egységként csak konzultációt követően rendelhető
0190020101 | DKM0103HNET21 | R1U47AAEA | Aruba ClearPass NL AU 2500 CE E-LTU | HPE | Áru | Alaptermék |  | 1 | 1 | Nem | db | 12 | 120 |  | 27 | 12883043 | EUR | 33462.4487 | Nem | Vezeték nélküli megoldások - Vezérlő nélküli elérési pont (Controllerless Access Point) | legalább 60 (hatvan), legfeljebb 120 (százhúsz) naptári nap | Önálló egységként csak konzultációt követően rendelhető
0190020101 | DKM0103HNET21 | R1U48AAEA | Aruba ClearPass NL AU 5K CE E-LTU | HPE | Áru | Alaptermék |  | 1 | 1 | Nem | db | 12 | 120 |  | 27 | 21471335 | EUR | 55769.7013 | Nem | Vezeték nélküli megoldások - Vezérlő nélküli elérési pont (Controllerless Access Point) | legalább 60 (hatvan), legfeljebb 120 (százhúsz) naptári nap | Önálló egységként csak konzultációt követően rendelhető
0102070201 | DKM0103HNET21 | R1V81A | Aruba ClearPass C2010 DL20 G10 HW Appl | HPE | Áru | Alaptermék |  | 1 | 1 | Nem | db | 12 | 120 |  | 27 | 4931042 | EUR | 12807.901 | Nem | Vezeték nélküli megoldások - Vezérlő nélküli elérési pont (Controllerless Access Point) | legalább 60 (hatvan), legfeljebb 120 (százhúsz) naptári nap | Önálló egységként csak konzultációt követően rendelhető
0102070201 | DKM0103HNET21 | R1V82A | Aruba ClearPass C3010DL360 G10 HW Appl | HPE | Áru | Alaptermék |  | 1 | 1 | Nem | db | 12 | 120 |  | 27 | 10799539 | EUR | 28050.751 | Nem | Vezeték nélküli megoldások - Vezérlő nélküli elérési pont (Controllerless Access Point) | legalább 60 (hatvan), legfeljebb 120 (százhúsz) naptári nap | Önálló egységként csak konzultációt követően rendelhető
0102050201 | DKM0103HNET21 | R2H22AA | Aruba AP-504 (RW) Unified AP | HPE | Áru | Alaptermék |  | 1 | 1 | Nem | db | 12 | 120 |  | 27 | 294462 | EUR | 764.8376 | Nem | Vezeték nélküli megoldások - Vezérlő nélküli elérési pont (Controllerless Access Point) | legalább 60 (hatvan), legfeljebb 120 (százhúsz) naptári nap | Önálló egységként csak konzultációt követően rendelhető
0202110601 | DKM0103HNET21 | R2H24AA | AP-505-CVR-20 20-pack Snap-on Covers | HPE | Áru | Alaptermék |  | 1 | 1 | Nem | db | 12 | 120 |  | 27 | 59425 | EUR | 154.351 | Nem | Vezeték nélküli megoldások - Vezérlő nélküli elérési pont (Controllerless Access Point) | legalább 60 (hatvan), legfeljebb 120 (százhúsz) naptári nap | Önálló egységként csak konzultációt követően rendelhető
0102050201 | DKM0103HNET21 | R2H28A | Aruba AP-505 (RW) Unified AP | Hewlett Packard Enterprise | Áru | Alaptermék |  | 1 | 1 | Nem | db | 12 | 120 | www.arubanetworks.com | 27 | 351856 | EUR | 913.9128 | Nem | Vezeték nélküli megoldások - (Controllerless Access Point) | legalább 60 (hatvan), legfeljebb 120 (százhúsz) naptári nap | Csak előzetes konzultáció után konfigurációban rendelhető
0102050201 | DKM0103HNET21 | R2H33A | Aruba AP-504 (RW) TAA Unified AP | Hewlett Packard Enterprise | Áru | Alaptermék |  | 1 | 1 | Nem | db | 12 | 120 | www.arubanetworks.com | 27 | 351856 | EUR | 913.9128 | Nem | Vezeték nélküli megoldások - (Controllerless Access Point) | legalább 60 (hatvan), legfeljebb 120 (százhúsz) naptári nap | Csak előzetes konzultáció után konfigurációban rendelhető
0102050201 | DKM0103HNET21 | R2H38A | Aruba AP-505 (RW) TAA Unified AP | Hewlett Packard Enterprise | Áru | Alaptermék |  | 1 | 1 | Nem | db | 12 | 120 | www.arubanetworks.com | 27 | 440012 | EUR | 1142.8883 | Nem | Vezeték nélküli megoldások - (Controllerless Access Point) | legalább 60 (hatvan), legfeljebb 120 (százhúsz) naptári nap | Csak előzetes konzultáció után konfigurációban rendelhető
0102050201 | DKM0103HNET21 | R2H44AA | Aruba AP-303P (RW) TAA Unified AP | Hewlett Packard Enterprise | Áru | Alaptermék |  | 1 | 1 | Nem | db | 12 | 120 | www.arubanetworks.com | 27 | 160529 | EUR | 416.9591 | Nem | Vezeték nélküli megoldások - (Access Point) | legalább 60 (hatvan), legfeljebb 120 (százhúsz) naptári nap | Csak előzetes konzultáció után konfigurációban rendelhető
0102050201 | DKM0103HNET21 | R2W96AA | Aruba Instant On AP11 (RW) 2x2 11ac Wave2 Indoor Access Point | HPE | Áru | Alaptermék |  | 1 | 1 | Nem | db | 12 | 120 |  | 27 | 46085 | EUR | 119.7013 | Nem | Vezeték nélküli megoldások - Vezérlő nélküli elérési pont (Controllerless Access Point) | legalább 60 (hatvan), legfeljebb 120 (százhúsz) naptári nap | Önálló egységként csak konzultációt követően rendelhető
0102010102 | DKM0103HNET21 | R2X01AA | Aruba Instant On AP12 (RW) 3x3 11ac Wave2 Indoor Access Point | HPE | Áru | Alaptermék |  | 1 | 1 | Nem | db | 12 | 120 |  | 27 | 57403 | EUR | 149.0993 | Nem | Vezeték nélküli megoldások - Vezérlő nélküli elérési pont (Controllerless Access Point) | legalább 60 (hatvan), legfeljebb 120 (százhúsz) naptári nap | Önálló egységként csak konzultációt követően rendelhető
0102010102 | DKM0103HNET21 | R2X06AA | Aruba Instant On AP15 (RW) 4x4 11ac Wave2 Indoor Access Point | HPE | Áru | Alaptermék |  | 1 | 1 | Nem | db | 12 | 120 |  | 27 | 154828 | EUR | 402.1505 | Nem | Vezeték nélküli megoldások - Vezérlő nélküli elérési pont (Controllerless Access Point) | legalább 60 (hatvan), legfeljebb 120 (százhúsz) naptári nap | Önálló egységként csak konzultációt követően rendelhető
0102010102 | DKM0103HNET21 | R2X11AA | Aruba Instant On AP17 (RW) 2x2 11ac Wave2 Outdoor Access Point | HPE | Áru | Alaptermék |  | 1 | 1 | Nem | db | 12 | 120 |  | 27 | 135020 | EUR | 350.7011 | Nem | Vezeték nélküli megoldások - Vezérlő nélküli elérési pont (Controllerless Access Point) | legalább 60 (hatvan), legfeljebb 120 (százhúsz) naptári nap | Önálló egységként csak konzultációt követően rendelhető
0102050201 | DKM0103HNET21 | R2X16AA | Aruba Instant On AP11D (RW) 2x2 11ac Wave2 Desk/Wall Access Point | HPE | Áru | Alaptermék |  | 1 | 1 | Nem | db | 12 | 120 |  | 27 | 54574 | EUR | 141.7498 | Nem | Vezeték nélküli megoldások - Vezérlő nélküli elérési pont (Controllerless Access Point) | legalább 60 (hatvan), legfeljebb 120 (százhúsz) naptári nap | Önálló egységként csak konzultációt követően rendelhető
0202110601 | DKM0103HNET21 | R2X20AA | Aruba Instant On 12/30W Power Adaptor | HPE | Áru | Alaptermék |  | 1 | 1 | Nem | db | 12 | 120 |  | 27 | 171402 | EUR | 445.2001 | Nem | Vezeték nélküli megoldások - Vezérlő nélküli elérési pont (Controllerless Access Point) | legalább 60 (hatvan), legfeljebb 120 (százhúsz) naptári nap | Önálló egységként csak konzultációt követően rendelhető
0202110501 | DKM0103HNET21 | R2X21AA | Aruba Instant On 48V/36W Power Adapter | HPE | Áru | Alaptermék |  | 1 | 1 | Nem | db | 12 | 120 |  | 27 | 18596 | EUR | 48.3012 | Nem | Vezeték nélküli megoldások - Vezérlő nélküli elérési pont (Controllerless Access Point) | legalább 60 (hatvan), legfeljebb 120 (százhúsz) naptári nap | Önálló egységként csak konzultációt követően rendelhető
0202110601 | DKM0103HNET21 | R2X22AA | Aruba Instant On 15.4W 802.af PoE Midspan Injector | HPE | Áru | Alaptermék |  | 1 | 1 | Nem | db | 12 | 120 |  | 27 | 68723 | EUR | 178.5002 | Nem | Vezeték nélküli megoldások - Vezérlő nélküli elérési pont (Controllerless Access Point) | legalább 60 (hatvan), legfeljebb 120 (százhúsz) naptári nap | Önálló egységként csak konzultációt követően rendelhető
0202110601 | DKM0103HNET21 | R2X45AA | Aruba AP-USB-ZB USB Zigbee BLE Dongle | HPE | Áru | Alaptermék |  | 1 | 1 | Nem | db | 12 | 120 |  | 27 | 189998 | EUR | 493.5013 | Nem | Vezeték nélküli megoldások - Vezérlő nélküli elérési pont (Controllerless Access Point) | legalább 60 (hatvan), legfeljebb 120 (százhúsz) naptári nap | Önálló egységként csak konzultációt követően rendelhető
0202110601 | DKM0103HNET21 | R2Y09AA | Aruba AP-USB-ZB 10-pk USB ZB BLE Dongle | HPE | Áru | Alaptermék |  | 1 | 1 | Nem | db | 12 | 120 |  | 27 | 308443 | EUR | 801.1501 | Nem | Vezeték nélküli megoldások - Vezérlő nélküli elérési pont (Controllerless Access Point) | legalább 60 (hatvan), legfeljebb 120 (százhúsz) naptári nap | Önálló egységként csak konzultációt követően rendelhető
0202110601 | DKM0103HNET21 | R2Y10AA | Aruba AP-USB-ZB 50-pk USB ZB BLE Dongle | HPE | Áru | Alaptermék |  | 1 | 1 | Nem | db | 12 | 120 |  | 27 | 1802955 | EUR | 4683.0008 | Nem | Vezeték nélküli megoldások - Vezérlő nélküli elérési pont (Controllerless Access Point) | legalább 60 (hatvan), legfeljebb 120 (százhúsz) naptári nap | Önálló egységként csak konzultációt követően rendelhető
0102010201 | DKM0103HNET21 | R3A97AB | HPE SN3700cM 32QSFP28 ONIE P2C Swch | HPE | Áru | Alaptermék |  | 1 | 1 | Nem | db | 12 | 120 |  | 27 | 13305889 | EUR | 34560.7499 | Nem | Vezeték nélküli megoldások - Vezérlő nélküli elérési pont (Controllerless Access Point) | legalább 60 (hatvan), legfeljebb 120 (százhúsz) naptári nap | Önálló egységként csak konzultációt követően rendelhető
0102010201 | DKM0103HNET21 | R3A98AB | HPE SN3700cM 32QSFP28 ONIE C2P Swch | HPE | Áru | Alaptermék |  | 1 | 1 | Nem | db | 12 | 120 |  | 27 | 13305889 | EUR | 34560.7499 | Nem | Vezeték nélküli megoldások - Vezérlő nélküli elérési pont (Controllerless Access Point) | legalább 60 (hatvan), legfeljebb 120 (százhúsz) naptári nap | Önálló egységként csak konzultációt követően rendelhető
0102010201 | DKM0103HNET21 | R3B00AB | HPE SN3700cM 32Q28 ONIE P2C DC Swch | HPE | Áru | Alaptermék |  | 1 | 1 | Nem | db | 12 | 120 |  | 27 | 14193217 | EUR | 36865.4999 | Nem | Vezeték nélküli megoldások - Vezérlő nélküli elérési pont (Controllerless Access Point) | legalább 60 (hatvan), legfeljebb 120 (százhúsz) naptári nap | Önálló egységként csak konzultációt követően rendelhető
0102010201 | DKM0103HNET21 | R3B01AB | HPE SN3700cM 32Q28 ONIE C2P DC Swch | HPE | Áru | Alaptermék |  | 1 | 1 | Nem | db | 12 | 120 |  | 27 | 14193217 | EUR | 36865.4999 | Nem | Vezeték nélküli megoldások - Vezérlő nélküli elérési pont (Controllerless Access Point) | legalább 60 (hatvan), legfeljebb 120 (százhúsz) naptári nap | Önálló egységként csak konzultációt követően rendelhető
0102010201 | DKM0103HNET21 | R3B02AB | HPE SN2700M 32Q28 ONIE P2C DC Swch | HPE | Áru | Alaptermék |  | 1 | 1 | Nem | db | 12 | 120 |  | 27 | 11531231 | EUR | 29951.2499 | Nem | Vezeték nélküli megoldások - Vezérlő nélküli elérési pont (Controllerless Access Point) | legalább 60 (hatvan), legfeljebb 120 (százhúsz) naptári nap | Önálló egységként csak konzultációt követően rendelhető
0102010201 | DKM0103HNET21 | R3B03AB | HPE SN2700M 32Q28 ONIE C2P DC Swch | HPE | Áru | Alaptermék |  | 1 | 1 | Nem | db | 12 | 120 |  | 27 | 11531231 | EUR | 29951.2499 | Nem | Vezeték nélküli megoldások - Vezérlő nélküli elérési pont (Controllerless Access Point) | legalább 60 (hatvan), legfeljebb 120 (százhúsz) naptári nap | Önálló egységként csak konzultációt követően rendelhető
0102010201 | DKM0103HNET21 | R3B04AB | HPE SN2745M 32QSFP28 ONIE P2C Swch | HPE | Áru | Alaptermék |  | 1 | 1 | Nem | db | 12 | 120 |  | 27 | 10643902 | EUR | 27646.4998 | Nem | Vezeték nélküli megoldások - Vezérlő nélküli elérési pont (Controllerless Access Point) | legalább 60 (hatvan), legfeljebb 120 (százhúsz) naptári nap | Önálló egységként csak konzultációt követően rendelhető
0102010201 | DKM0103HNET21 | R3B05AB | HPE SN2745M 32Q28 ONIE P2C DC Swch | HPE | Áru | Alaptermék |  | 1 | 1 | Nem | db | 12 | 120 |  | 27 | 11531231 | EUR | 29951.2499 | Nem | Vezeték nélküli megoldások - Vezérlő nélküli elérési pont (Controllerless Access Point) | legalább 60 (hatvan), legfeljebb 120 (százhúsz) naptári nap | Önálló egységként csak konzultációt követően rendelhető
0102010201 | DKM0103HNET21 | R3B06AB | HPE SN2100M 16QSFP28 ONIE C2P Swch | HPE | Áru | Alaptermék |  | 1 | 1 | Nem | db | 12 | 120 |  | 27 | 6643849 | EUR | 17256.7509 | Nem | Vezeték nélküli megoldások - Vezérlő nélküli elérési pont (Controllerless Access Point) | legalább 60 (hatvan), legfeljebb 120 (százhúsz) naptári nap | Önálló egységként csak konzultációt követően rendelhető
0102010201 | DKM0103HNET21 | R3B07AB | HPE SN2410M 48S28 8Q28 O P2C DC Swch | HPE | Áru | Alaptermék |  | 1 | 1 | Nem | db | 12 | 120 |  | 27 | 10643902 | EUR | 27646.4998 | Nem | Vezeték nélküli megoldások - Vezérlő nélküli elérési pont (Controllerless Access Point) | legalább 60 (hatvan), legfeljebb 120 (százhúsz) naptári nap | Önálló egységként csak konzultációt követően rendelhető
0102010201 | DKM0103HNET21 | R3B08AB | HPE SN2410M 48S28 8Q28 O C2P DC Swch | HPE | Áru | Alaptermék |  | 1 | 1 | Nem | db | 12 | 120 |  | 27 | 10643902 | EUR | 27646.4998 | Nem | Vezeték nélküli megoldások - Vezérlő nélküli elérési pont (Controllerless Access Point) | legalább 60 (hatvan), legfeljebb 120 (százhúsz) naptári nap | Önálló egységként csak konzultációt követően rendelhető
0102010201 | DKM0103HNET21 | R3B09AB | HPE SN2410M 48S28 8Q28 ONIE C2P Swch | HPE | Áru | Alaptermék |  | 1 | 1 | Nem | db | 12 | 120 |  | 27 | 9749701 | EUR | 25323.8998 | Nem | Vezeték nélküli megoldások - Vezérlő nélküli elérési pont (Controllerless Access Point) | legalább 60 (hatvan), legfeljebb 120 (százhúsz) naptári nap | Önálló egységként csak konzultációt követően rendelhető
0102010201 | DKM0103HNET21 | R3B14AB | HPE SN3700cM 32QSFP28 P2C Swch | HPE | Áru | Alaptermék |  | 1 | 1 | Nem | db | 12 | 120 |  | 27 | 13305889 | EUR | 34560.7499 | Nem | Vezeték nélküli megoldások - Vezérlő nélküli elérési pont (Controllerless Access Point) | legalább 60 (hatvan), legfeljebb 120 (százhúsz) naptári nap | Önálló egységként csak konzultációt követően rendelhető
0102050201 | DKM0103HNET21 | R3J15A | AP-MNT-A AP mount bracket individual A | HPE | Áru | Alaptermék |  | 1 | 1 | Nem | db | 12 | 120 |  | 27 | 8085 | EUR | 21.001 | Nem | Vezeték nélküli megoldások - Vezérlő nélküli elérési pont (Controllerless Access Point) | legalább 60 (hatvan), legfeljebb 120 (százhúsz) naptári nap | Önálló egységként csak konzultációt követően rendelhető
0102050201 | DKM0103HNET21 | R3J16A | AP-MNT-B AP mount bracket individual B | HPE | Áru | Alaptermék |  | 1 | 1 | Nem | db | 12 | 120 |  | 27 | 8085 | EUR | 21.001 | Nem | Vezeték nélküli megoldások - Vezérlő nélküli elérési pont (Controllerless Access Point) | legalább 60 (hatvan), legfeljebb 120 (százhúsz) naptári nap | Önálló egységként csak konzultációt követően rendelhető
0102050201 | DKM0103HNET21 | R3J17A | AP-MNT-C AP mount bracket individual C | HPE | Áru | Alaptermék |  | 1 | 1 | Nem | db | 12 | 120 |  | 27 | 8085 | EUR | 21.001 | Nem | Vezeték nélküli megoldások - Vezérlő nélküli elérési pont (Controllerless Access Point) | legalább 60 (hatvan), legfeljebb 120 (százhúsz) naptári nap | Önálló egységként csak konzultációt követően rendelhető
0102050201 | DKM0103HNET21 | R3J18A | AP-MNT-D AP mount bracket individual D | HPE | Áru | Alaptermék |  | 1 | 1 | Nem | db | 12 | 120 |  | 27 | 9297 | EUR | 24.1492 | Nem | Vezeték nélküli megoldások - Vezérlő nélküli elérési pont (Controllerless Access Point) | legalább 60 (hatvan), legfeljebb 120 (százhúsz) naptári nap | Önálló egységként csak konzultációt követően rendelhető
0102050201 | DKM0103HNET21 | R3J19A | AP-MNT-E AP mount bracket individual E | HPE | Áru | Alaptermék |  | 1 | 1 | Nem | db | 12 | 120 |  | 27 | 10915 | EUR | 28.3505 | Nem | Vezeték nélküli megoldások - Vezérlő nélküli elérési pont (Controllerless Access Point) | legalább 60 (hatvan), legfeljebb 120 (százhúsz) naptári nap | Önálló egységként csak konzultációt követően rendelhető
0102010102 | DKM0103HNET21 | R3J22AA | Aruba Instant On AP11 (RW) Indoor AP with DC Power Adapter and Cord (EU) Bundle | HPE | Áru | Alaptermék |  | 1 | 1 | Nem | db | 12 | 120 |  | 27 | 51744 | EUR | 134.4003 | Nem | Vezeték nélküli megoldások - Vezérlő nélküli elérési pont (Controllerless Access Point) | legalább 60 (hatvan), legfeljebb 120 (százhúsz) naptári nap | Önálló egységként csak konzultációt követően rendelhető
0102010102 | DKM0103HNET21 | R3J24AA | Aruba Instant On AP12 (RW) Indoor AP with DC Power Adapter and Cord (EU) Bundle | HPE | Áru | Alaptermék |  | 1 | 1 | Nem | db | 12 | 120 |  | 27 | 257912 | EUR | 669.9008 | Nem | Vezeték nélküli megoldások - Vezérlő nélküli elérési pont (Controllerless Access Point) | legalább 60 (hatvan), legfeljebb 120 (százhúsz) naptári nap | Önálló egységként csak konzultációt követően rendelhető
0102010102 | DKM0103HNET21 | R3J26AA | Aruba Instant On AP11D (RW) Indoor AP with DC power Adapter and Cord (EU) Bundle | HPE | Áru | Alaptermék |  | 1 | 1 | Nem | db | 12 | 120 |  | 27 | 170593 | EUR | 443.0994 | Nem | Vezeték nélküli megoldások - Vezérlő nélküli elérési pont (Controllerless Access Point) | legalább 60 (hatvan), legfeljebb 120 (százhúsz) naptári nap | Önálló egységként csak konzultációt követően rendelhető
0102050201 | DKM0103HNET21 | R3J99A | 12V/48W AC/DC pwr adptr 1.7/4.0mm | HPE | Áru | Alaptermék |  | 1 | 1 | Nem | db | 12 | 120 |  | 27 | 20617 | EUR | 53.55 | Nem | Vezeték nélküli megoldások - Vezérlő nélküli elérési pont (Controllerless Access Point) | legalább 60 (hatvan), legfeljebb 120 (százhúsz) naptári nap | Önálló egységként csak konzultációt követően rendelhető
0102050201 | DKM0103HNET21 | R3K00A | 12V/48W AC/DC pwr adptr 2.1/5.5mm | HPE | Áru | Alaptermék |  | 1 | 1 | Nem | db | 12 | 120 |  | 27 | 20617 | EUR | 53.55 | Nem | Vezeték nélküli megoldások - Vezérlő nélküli elérési pont (Controllerless Access Point) | legalább 60 (hatvan), legfeljebb 120 (százhúsz) naptári nap | Önálló egységként csak konzultációt követően rendelhető
0102050201 | DKM0103HNET21 | R3K01A | 48V/50W AC/DC pwr adptr 1.35/3.5mm | HPE | Áru | Alaptermék |  | 1 | 1 | Nem | db | 12 | 120 |  | 27 | 20617 | EUR | 53.55 | Nem | Vezeték nélküli megoldások - Vezérlő nélküli elérési pont (Controllerless Access Point) | legalább 60 (hatvan), legfeljebb 120 (százhúsz) naptári nap | Önálló egységként csak konzultációt követően rendelhető
0102050201 | DKM0103HNET21 | R3P70A | Aruba AP-375EX (RW) Otdr 11ac Hazloc AP | HPE | Áru | Alaptermék |  | 1 | 1 | Nem | db | 12 | 120 |  | 27 | 770096 | EUR | 2000.2494 | Nem | Vezeték nélküli megoldások - Vezérlő nélküli elérési pont (Controllerless Access Point) | legalább 60 (hatvan), legfeljebb 120 (százhúsz) naptári nap | Önálló egységként csak konzultációt követően rendelhető
0102050201 | DKM0103HNET21 | R3P93A | Aruba AP-377EX (RW) Otdr 11ac Hazloc AP | HPE | Áru | Alaptermék |  | 1 | 1 | Nem | db | 12 | 120 |  | 27 | 770096 | EUR | 2000.2494 | Nem | Vezeték nélküli megoldások - Vezérlő nélküli elérési pont (Controllerless Access Point) | legalább 60 (hatvan), legfeljebb 120 (százhúsz) naptári nap | Önálló egységként csak konzultációt követően rendelhető
0202110601 | DKM0103HNET21 | R3R57A | ION-MNT-OTDR Instant On Outdoor Bracket | HPE | Áru | Alaptermék |  | 1 | 1 | Nem | db | 12 | 120 |  | 27 | 2021 | EUR | 5.2489 | Nem | Vezeték nélküli megoldások - Vezérlő nélküli elérési pont (Controllerless Access Point) | legalább 60 (hatvan), legfeljebb 120 (százhúsz) naptári nap | Önálló egységként csak konzultációt követően rendelhető
0202110601 | DKM0103HNET21 | R3R67A | Aruba UXI G-Series .11ac+Ethernet Sensor | HPE | Áru | Alaptermék |  | 1 | 1 | Nem | db | 12 | 120 |  | 27 | 185955 | EUR | 483.0008 | Nem | Vezeték nélküli megoldások - Vezérlő nélküli elérési pont (Controllerless Access Point) | legalább 60 (hatvan), legfeljebb 120 (százhúsz) naptári nap | Önálló egységként csak konzultációt követően rendelhető
0202110601 | DKM0103HNET21 | R3R67AA | Aruba UXI Sensor QSFP28 5m DAC Cable | HPE | Áru | Alaptermék |  | 1 | 1 | Nem | db | 12 | 120 |  | 27 | 196870 | EUR | 511.3513 | Nem | Vezeték nélküli megoldások - Vezérlő nélküli elérési pont (Controllerless Access Point) | legalább 60 (hatvan), legfeljebb 120 (százhúsz) naptári nap | Önálló egységként csak konzultációt követően rendelhető
0202110601 | DKM0103HNET21 | R3S69A | Aruba UXI G-Series .11ac+Eth+Cell Sensor | HPE | Áru | Alaptermék |  | 1 | 1 | Nem | db | 12 | 120 |  | 27 | 249422 | EUR | 647.8495 | Nem | Vezeték nélküli megoldások - Vezérlő nélküli elérési pont (Controllerless Access Point) | legalább 60 (hatvan), legfeljebb 120 (százhúsz) naptári nap | Önálló egységként csak konzultációt követően rendelhető
0202110601 | DKM0103HNET21 | R3S69AA | Aruba UXI Sensor 802.11ac Ethernet 10G Fix-1 LTU | HPE | Áru | Alaptermék |  | 1 | 1 | Nem | db | 12 | 120 |  | 27 | 308443 | EUR | 801.1501 | Nem | Vezeték nélküli megoldások - Vezérlő nélküli elérési pont (Controllerless Access Point) | legalább 60 (hatvan), legfeljebb 120 (százhúsz) naptári nap | Önálló egységként csak konzultációt követően rendelhető
0202110601 | DKM0103HNET21 | R3T20AA | AP-MNT-MP10-X AP mount adapter 10-pack | HPE | Áru | Alaptermék |  | 1 | 1 | Nem | db | 12 | 120 |  | 27 | 479845 | EUR | 1246.3502 | Nem | Vezeték nélküli megoldások - Vezérlő nélküli elérési pont (Controllerless Access Point) | legalább 60 (hatvan), legfeljebb 120 (százhúsz) naptári nap | Önálló egységként csak konzultációt követően rendelhető
0202110501 | DKM0103HNET21 | R3T21AA | AP-303H-MNTU Wall-box mount kit (USB) | HPE | Áru | Alaptermék |  | 1 | 1 | Nem | db | 12 | 120 |  | 27 | 23446 | EUR | 60.8996 | Nem | Vezeték nélküli megoldások - Vezérlő nélküli elérési pont (Controllerless Access Point) | legalább 60 (hatvan), legfeljebb 120 (százhúsz) naptári nap | Önálló egységként csak konzultációt követően rendelhető
0202110601 | DKM0103HNET21 | R3T84A | Aruba UXI Mounting Kit | HPE | Áru | Alaptermék |  | 1 | 1 | Nem | db | 12 | 120 |  | 27 | 31532 | EUR | 81.9006 | Nem | Vezeték nélküli megoldások - Vezérlő nélküli elérési pont (Controllerless Access Point) | legalább 60 (hatvan), legfeljebb 120 (százhúsz) naptári nap | Önálló egységként csak konzultációt követően rendelhető
0202110601 | DKM0103HNET21 | R3T90A | Aruba UXI Power Supply WW (Global) | HPE | Áru | Alaptermék |  | 1 | 1 | Nem | db | 12 | 120 |  | 27 | 28702 | EUR | 74.551 | Nem | Vezeték nélküli megoldások - Vezérlő nélküli elérési pont (Controllerless Access Point) | legalább 60 (hatvan), legfeljebb 120 (százhúsz) naptári nap | Önálló egységként csak konzultációt követően rendelhető
0102050201 | DKM0103HNET21 | R3V36AA | Aruba AP-503H (RW) Unified AP | Hewlett Packard Enterprise | Áru | Alaptermék |  | 1 | 1 | Nem | db | 12 | 120 | www.arubanetworks.com | 27 | 155910 | EUR | 404.9619 | Nem | Vezeték nélküli megoldások - (Controllerless Access Point) | legalább 60 (hatvan), legfeljebb 120 (százhúsz) naptári nap | Csak előzetes konzultáció után konfigurációban rendelhető
0102050201 | DKM0103HNET21 | R3V37A | Aruba AP-503H (RW) TAA Unified AP | HPE | Áru | Alaptermék |  | 1 | 1 | Nem | db | 12 | 120 |  | 27 | 196200 | EUR | 509.6109 | Nem | Vezeték nélküli megoldások - Vezérlő nélküli elérési pont (Controllerless Access Point) | legalább 60 (hatvan), legfeljebb 120 (százhúsz) naptári nap | Önálló egységként csak konzultációt követően rendelhető
0102050201 | DKM0103HNET21 | R3V46AA | Aruba AP-505H (RW) Unified AP | Hewlett Packard Enterprise | Áru | Alaptermék |  | 1 | 1 | Nem | db | 12 | 120 | www.arubanetworks.com | 27 | 225588 | EUR | 585.9428 | Nem | Vezeték nélküli megoldások - (Access Point) | legalább 60 (hatvan), legfeljebb 120 (százhúsz) naptári nap | Csak előzetes konzultáció után konfigurációban rendelhető
0102050201 | DKM0103HNET21 | R3V47A | Aruba AP-505H (RW) TAA Unified AP | HPE | Áru | Alaptermék |  | 1 | 1 | Nem | db | 12 | 120 |  | 27 | 284281 | EUR | 738.391 | Nem | Vezeték nélküli megoldások - Vezérlő nélküli elérési pont (Controllerless Access Point) | legalább 60 (hatvan), legfeljebb 120 (százhúsz) naptári nap | Önálló egységként csak konzultációt követően rendelhető
0102050201 | DKM0103HNET21 | R3V58A | AP-500H-MNT1 Single-gang Mount Kit | HPE | Áru | Alaptermék |  | 1 | 1 | Nem | óra | 12 | 120 |  | 27 | 8490 | EUR | 22.0513 | Nem | Vezeték nélküli megoldások - Vezérlő nélküli elérési pont (Controllerless Access Point) | legalább 60 (hatvan), legfeljebb 120 (százhúsz) naptári nap | Önálló egységként csak konzultációt követően rendelhető
0102050201 | DKM0103HNET21 | R3V59A | AP-505H-MNT2 Dual-gang Mount Kit | HPE | Áru | Alaptermék |  | 1 | 1 | Nem | db | 12 | 120 |  | 27 | 15765 | EUR | 40.9489 | Nem | Vezeték nélküli megoldások - Vezérlő nélküli elérési pont (Controllerless Access Point) | legalább 60 (hatvan), legfeljebb 120 (százhúsz) naptári nap | Önálló egységként csak konzultációt követően rendelhető
0102050201 | DKM0103HNET21 | R3V60A | AP-500H-MNTD Desk Mount Kit | HPE | Áru | Alaptermék |  | 1 | 1 | Nem | óra | 12 | 120 |  | 27 | 15765 | EUR | 40.9489 | Nem | Vezeték nélküli megoldások - Vezérlő nélküli elérési pont (Controllerless Access Point) | legalább 60 (hatvan), legfeljebb 120 (százhúsz) naptári nap | Önálló egységként csak konzultációt követően rendelhető
0102050201 | DKM0103HNET21 | R3V61A | AP-503H-MNT2 Dual-gang Mount Kit | HPE | Áru | Alaptermék |  | 1 | 1 | Nem | db | 12 | 120 |  | 27 | 15362 | EUR | 39.9013 | Nem | Vezeték nélküli megoldások - Vezérlő nélküli elérési pont (Controllerless Access Point) | legalább 60 (hatvan), legfeljebb 120 (százhúsz) naptári nap | Önálló egységként csak konzultációt követően rendelhető
0102050202 | DKM0103HNET21 | R3V73AAE | Aruba vGateway 2Gbps 1yr Sub E-STU | HPE | Áru | Alaptermék |  | 1 | 1 | Nem | db | 12 | 120 |  | 27 | 2493009 | EUR | 6475.3492 | Nem | Vezeték nélküli megoldások - Vezérlő nélküli elérési pont (Controllerless Access Point) | legalább 60 (hatvan), legfeljebb 120 (százhúsz) naptári nap | Önálló egységként csak konzultációt követően rendelhető
0102050202 | DKM0103HNET21 | R3V74AAE | Aruba vGateway 2Gbps 3yr Sub E-STU | HPE | Áru | Alaptermék |  | 1 | 1 | Nem | óra | 12 | 120 |  | 27 | 4985616 | EUR | 12949.6508 | Nem | Vezeték nélküli megoldások - Vezérlő nélküli elérési pont (Controllerless Access Point) | legalább 60 (hatvan), legfeljebb 120 (százhúsz) naptári nap | Önálló egységként csak konzultációt követően rendelhető
0102050202 | DKM0103HNET21 | R3V75AAE | Aruba vGateway 2Gbps 5yr Sub E-STU | HPE | Áru | Alaptermék |  | 1 | 1 | Nem | db | 12 | 120 |  | 27 | 7478625 | EUR | 19425 | Nem | Vezeték nélküli megoldások - Vezérlő nélküli elérési pont (Controllerless Access Point) | legalább 60 (hatvan), legfeljebb 120 (százhúsz) naptári nap | Önálló egységként csak konzultációt követően rendelhető
0102050202 | DKM0103HNET21 | R3V76AAE | Aruba vGateway 4Gbps 1yr Sub E-STU | HPE | Áru | Alaptermék |  | 1 | 1 | Nem | óra | 12 | 120 |  | 27 | 3116363 | EUR | 8094.4491 | Nem | Vezeték nélküli megoldások - Vezérlő nélküli elérési pont (Controllerless Access Point) | legalább 60 (hatvan), legfeljebb 120 (százhúsz) naptári nap | Önálló egységként csak konzultációt követően rendelhető
0102050202 | DKM0103HNET21 | R3V77AAE | Aruba vGateway 4Gbps 3yr Sub E-STU | HPE | Áru | Alaptermék |  | 1 | 1 | Nem | db | 12 | 120 |  | 27 | 6231918 | EUR | 16186.8002 | Nem | Vezeték nélküli megoldások - Vezérlő nélküli elérési pont (Controllerless Access Point) | legalább 60 (hatvan), legfeljebb 120 (százhúsz) naptári nap | Önálló egységként csak konzultációt követően rendelhető
0102050202 | DKM0103HNET21 | R3V78AAE | Aruba vGateway 4Gbps 5yr Sub E-STU | HPE | Áru | Alaptermék |  | 1 | 1 | Nem | óra | 12 | 120 |  | 27 | 9347877 | EUR | 24280.199 | Nem | Vezeték nélküli megoldások - Vezérlő nélküli elérési pont (Controllerless Access Point) | legalább 60 (hatvan), legfeljebb 120 (százhúsz) naptári nap | Önálló egységként csak konzultációt követően rendelhető
0102050202 | DKM0103HNET21 | R3V90A | Aruba 9004 (RW) LTE 32 AP Controller | HPE | Áru | Alaptermék |  | 1 | 1 | Nem | db | 12 | 120 |  | 27 | 591013 | EUR | 1535.0987 | Nem | Vezeték nélküli megoldások - Vezérlő nélküli elérési pont (Controllerless Access Point) | legalább 60 (hatvan), legfeljebb 120 (százhúsz) naptári nap | Önálló egységként csak konzultációt követően rendelhető
0202110601 | DKM0103HNET21 | R3V90AA | Aruba 9004 (RW) LTE 100G QSFP 5m AOC Cable | HPE | Áru | Alaptermék |  | 1 | 1 | Nem | db | 12 | 120 |  | 27 | 686417 | EUR | 1782.901 | Nem | Vezeték nélküli megoldások - Vezérlő nélküli elérési pont (Controllerless Access Point) | legalább 60 (hatvan), legfeljebb 120 (százhúsz) naptári nap | Önálló egységként csak konzultációt követően rendelhető
0202110601 | DKM0103HNET21 | R3W17A | Aruba 9004-LTE-MNT-19 Rack Mount Kit | HPE | Áru | Alaptermék |  | 1 | 1 | Nem | db | 12 | 120 |  | 27 | 68318 | EUR | 177.4498 | Nem | Vezeték nélküli megoldások - Vezérlő nélküli elérési pont (Controllerless Access Point) | legalább 60 (hatvan), legfeljebb 120 (százhúsz) naptári nap | Önálló egységként csak konzultációt követően rendelhető
0102010201 | DKM0103HNET21 | R3W19AA | Airwave PRO Gen 10 Appliance 48Gb Ram. 4x1GbE | HPE | Áru | Alaptermék |  | 1 | 1 | Nem | db | 12 | 120 |  | 27 | 13569055 | EUR | 35244.2994 | Nem | Vezeték nélküli megoldások - Vezérlő nélküli elérési pont (Controllerless Access Point) | legalább 60 (hatvan), legfeljebb 120 (százhúsz) naptári nap | Önálló egységként csak konzultációt követően rendelhető
0202110601 | DKM0103HNET21 | R3X86A | Aruba Instant On 48V Power Adapter | HPE | Áru | Alaptermék |  | 1 | 1 | Nem | db | 12 | 120 |  | 27 | 6872 | EUR | 17.85 | Nem | Vezeték nélküli megoldások - Vezérlő nélküli elérési pont (Controllerless Access Point) | legalább 60 (hatvan), legfeljebb 120 (százhúsz) naptári nap | Önálló egységként csak konzultációt követően rendelhető
0102010201 | DKM0103HNET21 | R4D90AB | HPE SN6630C 32Gb 96/48 FC Swch | HPE | Áru | Alaptermék |  | 1 | 1 | Nem | db | 12 | 120 |  | 27 | 37712078 | EUR | 97953.4503 | Nem | Vezeték nélküli megoldások - Vezérlő nélküli elérési pont (Controllerless Access Point) | legalább 60 (hatvan), legfeljebb 120 (százhúsz) naptári nap | Önálló egységként csak konzultációt követően rendelhető
0102010201 | DKM0103HNET21 | R4D91AB | HPE SN6630C 32Gb 96/48 32Gb SFP+ FC Swch | HPE | Áru | Alaptermék |  | 1 | 1 | Nem | db | 12 | 120 |  | 27 | 47047019 | EUR | 122200.0499 | Nem | Vezeték nélküli megoldások - Vezérlő nélküli elérési pont (Controllerless Access Point) | legalább 60 (hatvan), legfeljebb 120 (százhúsz) naptári nap | Önálló egységként csak konzultációt követően rendelhető
0102010201 | DKM0103HNET21 | R4D92AB | HPE SN6630C 32Gb 96/96 32Gb SFP+ FC Swch | HPE | Áru | Alaptermék |  | 1 | 1 | Nem | db | 12 | 120 |  | 27 | 88112756 | EUR | 228864.3 | Nem | Vezeték nélküli megoldások - Vezérlő nélküli elérési pont (Controllerless Access Point) | legalább 60 (hatvan), legfeljebb 120 (százhúsz) naptári nap | Önálló egységként csak konzultációt követően rendelhető
0102050202 | DKM0103HNET21 | R4D93AAE | Aruba 90xx GW FBSec 1yr Sub E-STU | HPE | Áru | Alaptermék |  | 1 | 1 | Nem | db | 12 | 120 |  | 27 | 284188 | EUR | 738.1499 | Nem | Vezeték nélküli megoldások - Vezérlő nélküli elérési pont (Controllerless Access Point) | legalább 60 (hatvan), legfeljebb 120 (százhúsz) naptári nap | Önálló egységként csak konzultációt követően rendelhető
0102050202 | DKM0103HNET21 | R4D94AAE | Aruba 90xx GW FBSec 3yr Sub E-STU | HPE | Áru | Alaptermék |  | 1 | 1 | Nem | óra | 12 | 120 |  | 27 | 568375 | EUR | 1476.2997 | Nem | Vezeték nélküli megoldások - Vezérlő nélküli elérési pont (Controllerless Access Point) | legalább 60 (hatvan), legfeljebb 120 (százhúsz) naptári nap | Önálló egységként csak konzultációt követően rendelhető
0102050202 | DKM0103HNET21 | R4D95AAE | Aruba 90xx GW FBSec 5yr Sub E-STU | HPE | Áru | Alaptermék |  | 1 | 1 | Nem | db | 12 | 120 |  | 27 | 852159 | EUR | 2213.3993 | Nem | Vezeték nélküli megoldások - Vezérlő nélküli elérési pont (Controllerless Access Point) | legalább 60 (hatvan), legfeljebb 120 (százhúsz) naptári nap | Önálló egységként csak konzultációt követően rendelhető
0102050202 | DKM0103HNET21 | R4D96AAE | Aruba 90xx GW FBSec 7yr Sub E-STU | HPE | Áru | Alaptermék |  | 1 | 1 | Nem | óra | 12 | 120 |  | 27 | 1192538 | EUR | 3097.5003 | Nem | Vezeték nélküli megoldások - Vezérlő nélküli elérési pont (Controllerless Access Point) | legalább 60 (hatvan), legfeljebb 120 (százhúsz) naptári nap | Önálló egységként csak konzultációt követően rendelhető
0102050202 | DKM0103HNET21 | R4D97AAE | Aruba 90xx GW FBSec 10y Sub E-STU | HPE | Áru | Alaptermék |  | 1 | 1 | Nem | db | 12 | 120 |  | 27 | 1703914 | EUR | 4425.751 | Nem | Vezeték nélküli megoldások - Vezérlő nélküli elérési pont (Controllerless Access Point) | legalább 60 (hatvan), legfeljebb 120 (százhúsz) naptári nap | Önálló egységként csak konzultációt követően rendelhető
0102050202 | DKM0103HNET21 | R4D98AAE | Aruba 90xx GW FSec 1yr Sub E-STU | HPE | Áru | Alaptermék |  | 1 | 1 | Nem | óra | 12 | 120 |  | 27 | 534823 | EUR | 1389.1503 | Nem | Vezeték nélküli megoldások - Vezérlő nélküli elérési pont (Controllerless Access Point) | legalább 60 (hatvan), legfeljebb 120 (százhúsz) naptári nap | Önálló egységként csak konzultációt követően rendelhető
0102050202 | DKM0103HNET21 | R4D99AAE | Aruba 90xx GW FSec 3yr Sub E-STU | HPE | Áru | Alaptermék |  | 1 | 1 | Nem | db | 12 | 120 |  | 27 | 1069241 | EUR | 2777.2503 | Nem | Vezeték nélküli megoldások - Vezérlő nélküli elérési pont (Controllerless Access Point) | legalább 60 (hatvan), legfeljebb 120 (százhúsz) naptári nap | Önálló egységként csak konzultációt követően rendelhető
0102050202 | DKM0103HNET21 | R4E00AAE | Aruba 90xx GW FSec 5yr Sub E-STU | HPE | Áru | Alaptermék |  | 1 | 1 | Nem | óra | 12 | 120 |  | 27 | 1603660 | EUR | 4165.3503 | Nem | Vezeték nélküli megoldások - Vezérlő nélküli elérési pont (Controllerless Access Point) | legalább 60 (hatvan), legfeljebb 120 (százhúsz) naptári nap | Önálló egységként csak konzultációt követően rendelhető
0102050202 | DKM0103HNET21 | R4E01AAE | Aruba 90xx GW FSec 7yr Sub E-STU | HPE | Áru | Alaptermék |  | 1 | 1 | Nem | db | 12 | 120 |  | 27 | 2244801 | EUR | 5830.6507 | Nem | Vezeték nélküli megoldások - Vezérlő nélküli elérési pont (Controllerless Access Point) | legalább 60 (hatvan), legfeljebb 120 (százhúsz) naptári nap | Önálló egységként csak konzultációt követően rendelhető
0102050202 | DKM0103HNET21 | R4E02AAE | Aruba 90xx GW FSec 10yr Sub E-STU | HPE | Áru | Alaptermék |  | 1 | 1 | Nem | óra | 12 | 120 |  | 27 | 3206915 | EUR | 8329.6503 | Nem | Vezeték nélküli megoldások - Vezérlő nélküli elérési pont (Controllerless Access Point) | legalább 60 (hatvan), legfeljebb 120 (százhúsz) naptári nap | Önálló egységként csak konzultációt követően rendelhető
0102050202 | DKM0103HNET21 | R4E03AAE | Aruba 90xx GW ASec 1yr Sub E-STU | HPE | Áru | Alaptermék |  | 1 | 1 | Nem | db | 12 | 120 |  | 27 | 735330 | EUR | 1909.949 | Nem | Vezeték nélküli megoldások - Vezérlő nélküli elérési pont (Controllerless Access Point) | legalább 60 (hatvan), legfeljebb 120 (százhúsz) naptári nap | Önálló egységként csak konzultációt követően rendelhető
0102050202 | DKM0103HNET21 | R4E04AAE | Aruba 90xx GW ASec 3yr Sub E-STU | HPE | Áru | Alaptermék |  | 1 | 1 | Nem | óra | 12 | 120 |  | 27 | 1469853 | EUR | 3817.8001 | Nem | Vezeték nélküli megoldások - Vezérlő nélküli elérési pont (Controllerless Access Point) | legalább 60 (hatvan), legfeljebb 120 (százhúsz) naptári nap | Önálló egységként csak konzultációt követően rendelhető
0102050202 | DKM0103HNET21 | R4E05AAE | Aruba 90xx GW ASec 5yr Sub E-STU | HPE | Áru | Alaptermék |  | 1 | 1 | Nem | db | 12 | 120 |  | 27 | 2204779 | EUR | 5726.6988 | Nem | Vezeték nélküli megoldások - Vezérlő nélküli elérési pont (Controllerless Access Point) | legalább 60 (hatvan), legfeljebb 120 (százhúsz) naptári nap | Önálló egységként csak konzultációt követően rendelhető
0102050202 | DKM0103HNET21 | R4E06AAE | Aruba 90xx GW ASec 7yr Sub E-STU | HPE | Áru | Alaptermék |  | 1 | 1 | Nem | óra | 12 | 120 |  | 27 | 3086449 | EUR | 8016.7498 | Nem | Vezeték nélküli megoldások - Vezérlő nélküli elérési pont (Controllerless Access Point) | legalább 60 (hatvan), legfeljebb 120 (százhúsz) naptári nap | Önálló egységként csak konzultációt követően rendelhető
0102050202 | DKM0103HNET21 | R4E07AAE | Aruba 90xx GW ASec 10yr Sub E-STU | HPE | Áru | Alaptermék |  | 1 | 1 | Nem | db | 12 | 120 |  | 27 | 4409559 | EUR | 11453.4004 | Nem | Vezeték nélküli megoldások - Vezérlő nélküli elérési pont (Controllerless Access Point) | legalább 60 (hatvan), legfeljebb 120 (százhúsz) naptári nap | Önálló egységként csak konzultációt követően rendelhető
0102050201 | DKM0103HNET21 | R4E10A | Aruba AP-387 (RW) TAA 5/60 GHz Otdr Rdio | HPE | Áru | Alaptermék |  | 1 | 1 | Nem | db | 12 | 120 |  | 27 | 849734 | EUR | 2207.1001 | Nem | Vezeték nélküli megoldások - Vezérlő nélküli elérési pont (Controllerless Access Point) | legalább 60 (hatvan), legfeljebb 120 (százhúsz) naptári nap | Önálló egységként csak konzultációt követően rendelhető
0102010201 | DKM0103HNET21 | R4G55AB | HPE SN3600B 16Gb 24/8 8p SW SFP+ FC Swch | HPE | Áru | Alaptermék |  | 1 | 1 | Nem | db | 12 | 120 |  | 27 | 4259583 | EUR | 11063.851 | Nem | Vezeték nélküli megoldások - Vezérlő nélküli elérési pont (Controllerless Access Point) | legalább 60 (hatvan), legfeljebb 120 (százhúsz) naptári nap | Önálló egységként csak konzultációt követően rendelhető
0102050201 | DKM0103HNET21 | R4H02AA | Aruba AP-518 (RW) Indr Hardened 11ax AP | Hewlett Packard Enterprise | Áru | Alaptermék |  | 1 | 1 | Nem | db | 12 | 120 | www.arubanetworks.com | 27 | 517390 | EUR | 1343.8692 | Nem | Vezeték nélküli megoldások - (Controllerless Access Point) | legalább 60 (hatvan), legfeljebb 120 (százhúsz) naptári nap | Csak előzetes konzultáció után konfigurációban rendelhető
0102050201 | DKM0103HNET21 | R4H07AA | Aruba AP-518 (RW) TAA Indr Hrdnd 11ax AP | Hewlett Packard Enterprise | Áru | Alaptermék |  | 1 | 1 | Nem | db | 12 | 120 | www.arubanetworks.com | 27 | 647122 | EUR | 1680.8365 | Nem | Vezeték nélküli megoldások - (Controllerless Access Point) | legalább 60 (hatvan), legfeljebb 120 (százhúsz) naptári nap | Csak előzetes konzultáció után konfigurációban rendelhető
0102050201 | DKM0103HNET21 | R4H12AA | Aruba AP-574 (RW) Outdoor 11ax AP | Hewlett Packard Enterprise | Áru | Alaptermék |  | 1 | 1 | Nem | db | 12 | 120 | www.arubanetworks.com | 27 | 549724 | EUR | 1427.8556 | Nem | Vezeték nélküli megoldások - (Controllerless Access Point) | legalább 60 (hatvan), legfeljebb 120 (százhúsz) naptári nap | Csak előzetes konzultáció után konfigurációban rendelhető
0102050201 | DKM0103HNET21 | R4H17AA | Aruba AP-575 (RW) Outdoor 11ax AP | Hewlett Packard Enterprise | Áru | Alaptermék |  | 1 | 1 | Nem | db | 12 | 120 | www.arubanetworks.com | 27 | 650586 | EUR | 1689.8338 | Nem | Vezeték nélküli megoldások - (Controllerless Access Point) | legalább 60 (hatvan), legfeljebb 120 (százhúsz) naptári nap | Csak előzetes konzultáció után konfigurációban rendelhető
0102050201 | DKM0103HNET21 | R4H22AA | Aruba AP-577 (RW) Outdoor 11ax AP | Hewlett Packard Enterprise | Áru | Alaptermék |  | 1 | 1 | Nem | db | 12 | 120 | www.arubanetworks.com | 27 | 679073 | EUR | 1763.8256 | Nem | Vezeték nélküli megoldások - (Controllerless Access Point) | legalább 60 (hatvan), legfeljebb 120 (százhúsz) naptári nap | Csak előzetes konzultáció után konfigurációban rendelhető
0102050201 | DKM0103HNET21 | R4H27AA | Aruba AP-574 (RW) TAA Outdoor 11ax AP | Hewlett Packard Enterprise | Áru | Alaptermék |  | 1 | 1 | Nem | db | 12 | 120 | www.arubanetworks.com | 27 | 679073 | EUR | 1763.8256 | Nem | Vezeték nélküli megoldások - (Controllerless Access Point) | legalább 60 (hatvan), legfeljebb 120 (százhúsz) naptári nap | Csak előzetes konzultáció után konfigurációban rendelhető
0102050201 | DKM0103HNET21 | R4H32AA | Aruba AP-575 (RW) TAA Outdoor 11ax AP | Hewlett Packard Enterprise | Áru | Alaptermék |  | 1 | 1 | Nem | db | 12 | 120 | www.arubanetworks.com | 27 | 841141 | EUR | 2184.782 | Nem | Vezeték nélküli megoldások - (Controllerless Access Point) | legalább 60 (hatvan), legfeljebb 120 (százhúsz) naptári nap | Csak előzetes konzultáció után konfigurációban rendelhető
0102050201 | DKM0103HNET21 | R4H37AA | Aruba AP-577 (RW) TAA Outdoor 11ax AP | Hewlett Packard Enterprise | Áru | Alaptermék |  | 1 | 1 | Nem | db | 12 | 120 | www.arubanetworks.com | 27 | 841141 | EUR | 2184.782 | Nem | Vezeték nélküli megoldások - (Controllerless Access Point) | legalább 60 (hatvan), legfeljebb 120 (százhúsz) naptári nap | Csak előzetes konzultáció után konfigurációban rendelhető
0202110601 | DKM0103HNET21 | R4P17AAE | Aruba Central DM 1 Token 1mo Sub E-STU | HPE | Áru | Alaptermék |  | 1 | 1 | Nem | db | 12 | 120 |  | 27 | 2021 | EUR | 5.2489 | Nem | Vezeték nélküli megoldások - Vezérlő nélküli elérési pont (Controllerless Access Point) | legalább 60 (hatvan), legfeljebb 120 (százhúsz) naptári nap | Önálló egységként csak konzultációt követően rendelhető
0202110601 | DKM0103HNET21 | R4P18AAE | Aruba Central Svc 1 Token 1m Sub E-STU | HPE | Áru | Alaptermék |  | 1 | 1 | Nem | db | 12 | 120 |  | 27 | 1213 | EUR | 3.151 | Nem | Vezeték nélküli megoldások - Vezérlő nélküli elérési pont (Controllerless Access Point) | legalább 60 (hatvan), legfeljebb 120 (százhúsz) naptári nap | Önálló egységként csak konzultációt követően rendelhető
0102050202 | DKM0103HNET21 | R4P19AAE | Aruba 7/90xx Gtwy FND 1mo Sub E-STU | HPE | Áru | Alaptermék |  | 1 | 1 | Nem | óra | 12 | 120 |  | 27 | 20212 | EUR | 52.4997 | Nem | Vezeték nélküli megoldások - Vezérlő nélküli elérési pont (Controllerless Access Point) | legalább 60 (hatvan), legfeljebb 120 (százhúsz) naptári nap | Önálló egységként csak konzultációt követően rendelhető
0102050202 | DKM0103HNET21 | R4P20AAE | Aruba 7/90xx Gtwy FND Base 1mo Sub E-STU | HPE | Áru | Alaptermék |  | 1 | 1 | Nem | db | 12 | 120 |  | 27 | 8085 | EUR | 21.001 | Nem | Vezeték nélküli megoldások - Vezérlő nélküli elérési pont (Controllerless Access Point) | legalább 60 (hatvan), legfeljebb 120 (százhúsz) naptári nap | Önálló egységként csak konzultációt követően rendelhető
0102050202 | DKM0103HNET21 | R4P21AAE | Aruba 72xx Gtwy FND 1mo Sub E-STU | HPE | Áru | Alaptermék |  | 1 | 1 | Nem | óra | 12 | 120 |  | 27 | 202529 | EUR | 526.0503 | Nem | Vezeték nélküli megoldások - Vezérlő nélküli elérési pont (Controllerless Access Point) | legalább 60 (hatvan), legfeljebb 120 (százhúsz) naptári nap | Önálló egységként csak konzultációt követően rendelhető
0102050201 | DKM0103HNET21 | R4W02A | Instant On AP22 (RW) Access Point | HPE | Áru | Alaptermék |  | 1 | 1 | Nem | db | 12 | 120 |  | 27 | 65893 | EUR | 171.1506 | Nem | Vezeték nélküli megoldások - Vezérlő nélküli elérési pont (Controllerless Access Point) | legalább 60 (hatvan), legfeljebb 120 (százhúsz) naptári nap | Önálló egységként csak konzultációt követően rendelhető
0102050201 | DKM0103HNET21 | R4W33A | Aruba AP-575EX (RW) Otdr 11ax Hazardous location AP | HPE | Áru | Alaptermék |  | 1 | 1 | Nem | db | 12 | 120 |  | 27 | 873787 | EUR | 2269.5765 | Nem | Vezeték nélküli megoldások - Vezérlő nélküli elérési pont (Controllerless Access Point) | legalább 60 (hatvan), legfeljebb 120 (százhúsz) naptári nap | Önálló egységként csak konzultációt követően rendelhető
0202110501 | DKM0103HNET21 | R4W33AA | Aruba AP-570EX Series (RW) Outdoor 11ax SM Trasciever | HPE | Áru | Alaptermék |  | 1 | 1 | Nem | db | 12 | 120 |  | 27 | 1027400 | EUR | 2668.5706 | Nem | Vezeték nélküli megoldások - Vezérlő nélküli elérési pont (Controllerless Access Point) | legalább 60 (hatvan), legfeljebb 120 (százhúsz) naptári nap | Önálló egységként csak konzultációt követően rendelhető
0102050201 | DKM0103HNET21 | R4W38A | Aruba AP-577EX (RW) Otdr 11ax Hazloc AP | HPE | Áru | Alaptermék |  | 1 | 1 | Nem | db | 12 | 120 |  | 27 | 881713 | EUR | 2290.1646 | Nem | Vezeték nélküli megoldások - Vezérlő nélküli elérési pont (Controllerless Access Point) | legalább 60 (hatvan), legfeljebb 120 (százhúsz) naptári nap | Önálló egységként csak konzultációt követően rendelhető
0102050201 | DKM0103HNET21 | R4W43A | Aruba AP-565 (RW) Outdoor 11ax AP | HPE | Áru | Alaptermék |  | 1 | 1 | Nem | db | 12 | 120 |  | 27 | 426548 | EUR | 1107.9176 | Nem | Vezeték nélküli megoldások - Vezérlő nélküli elérési pont (Controllerless Access Point) | legalább 60 (hatvan), legfeljebb 120 (százhúsz) naptári nap | Önálló egységként csak konzultációt követően rendelhető
0102050201 | DKM0103HNET21 | R4W48A | Aruba AP-567 (RW) Outdoor 11ax AP | HPE | Áru | Alaptermék |  | 1 | 1 | Nem | db | 12 | 120 |  | 27 | 427098 | EUR | 1109.3449 | Nem | Vezeték nélküli megoldások - Vezérlő nélküli elérési pont (Controllerless Access Point) | legalább 60 (hatvan), legfeljebb 120 (százhúsz) naptári nap | Önálló egységként csak konzultációt követően rendelhető
0102050201 | DKM0103HNET21 | R4W53A | Aruba AP-565 (RW) TAA Outdoor 11ax AP | HPE | Áru | Alaptermék |  | 1 | 1 | Nem | db | 12 | 120 |  | 27 | 525328 | EUR | 1364.4884 | Nem | Vezeték nélküli megoldások - Vezérlő nélküli elérési pont (Controllerless Access Point) | legalább 60 (hatvan), legfeljebb 120 (százhúsz) naptári nap | Önálló egységként csak konzultációt követően rendelhető
0102050201 | DKM0103HNET21 | R4W58A | Aruba AP-567 (RW) TAA Outdoor 11ax AP | HPE | Áru | Alaptermék |  | 1 | 1 | Nem | db | 12 | 120 |  | 27 | 524305 | EUR | 1361.8307 | Nem | Vezeték nélküli megoldások - Vezérlő nélküli elérési pont (Controllerless Access Point) | legalább 60 (hatvan), legfeljebb 120 (százhúsz) naptári nap | Önálló egységként csak konzultációt követően rendelhető
0102070101 | DKM0103HNET21 | R4W97AAE | Aruba 1yr UXI Cloud Sub E-STU | HPE | Áru | Alaptermék |  | 1 | 1 | Nem | db | 12 | 120 |  | 27 | 254678 | EUR | 661.5009 | Nem | Vezeték nélküli megoldások - Vezérlő nélküli elérési pont (Controllerless Access Point) | legalább 60 (hatvan), legfeljebb 120 (százhúsz) naptári nap | Önálló egységként csak konzultációt követően rendelhető
0102070101 | DKM0103HNET21 | R4W98AAE | Aruba 3yr UXI Cloud Sub E-STU | HPE | Áru | Alaptermék |  | 1 | 1 | Nem | db | 12 | 120 |  | 27 | 508950 | EUR | 1321.9488 | Nem | Vezeték nélküli megoldások - Vezérlő nélküli elérési pont (Controllerless Access Point) | legalább 60 (hatvan), legfeljebb 120 (százhúsz) naptári nap | Önálló egységként csak konzultációt követően rendelhető
0102070101 | DKM0103HNET21 | R4W99AAE | Aruba 5yr UXI Cloud Sub E-STU | HPE | Áru | Alaptermék |  | 1 | 1 | Nem | db | 12 | 120 |  | 27 | 763628 | EUR | 1983.4497 | Nem | Vezeték nélküli megoldások - Vezérlő nélküli elérési pont (Controllerless Access Point) | legalább 60 (hatvan), legfeljebb 120 (százhúsz) naptári nap | Önálló egységként csak konzultációt követően rendelhető
0190020201 | DKM0103HNET21 | R4X00AAEA | Aruba 1yr UXI SW LTE Support E-LTU | HPE | Áru | Alaptermék |  | 1 | 1 | Nem | db | 12 | 120 |  | 27 | 34361 | EUR | 89.2501 | Nem | Vezeték nélküli megoldások - Vezérlő nélküli elérési pont (Controllerless Access Point) | legalább 60 (hatvan), legfeljebb 120 (százhúsz) naptári nap | Önálló egységként csak konzultációt követően rendelhető
0102070101 | DKM0103HNET21 | R4X01AAE | Aruba 3yr UXI LTE Sub E-STU | HPE | Áru | Alaptermék |  | 1 | 1 | Nem | db | 12 | 120 |  | 27 | 95403 | EUR | 247.7996 | Nem | Vezeték nélküli megoldások - Vezérlő nélküli elérési pont (Controllerless Access Point) | legalább 60 (hatvan), legfeljebb 120 (százhúsz) naptári nap | Önálló egységként csak konzultációt követően rendelhető
0102070101 | DKM0103HNET21 | R4X02AAE | Aruba 5yr UXI LTE Sub E-STU | HPE | Áru | Alaptermék |  | 1 | 1 | Nem | db | 12 | 120 |  | 27 | 158871 | EUR | 412.651 | Nem | Vezeték nélküli megoldások - Vezérlő nélküli elérési pont (Controllerless Access Point) | legalább 60 (hatvan), legfeljebb 120 (százhúsz) naptári nap | Önálló egységként csak konzultációt követően rendelhető
0202110601 | DKM0103HNET21 | R4X13A | Aruba 9012-MNT-19 Spare Rack Mount Kit | HPE | Áru | Alaptermék |  | 1 | 1 | Nem | db | 12 | 120 |  | 27 | 17383 | EUR | 45.1502 | Nem | Vezeték nélküli megoldások - Vezérlő nélküli elérési pont (Controllerless Access Point) | legalább 60 (hatvan), legfeljebb 120 (százhúsz) naptári nap | Önálló egységként csak konzultációt követően rendelhető
0202110601 | DKM0103HNET21 | R4Y91A | Aruba 90xx-LTE Indoor Ant Ext Kit-20ft | HPE | Áru | Alaptermék |  | 1 | 1 | Nem | db | 12 | 120 |  | 27 | 33957 | EUR | 88.1998 | Nem | Vezeték nélküli megoldások - Vezérlő nélküli elérési pont (Controllerless Access Point) | legalább 60 (hatvan), legfeljebb 120 (százhúsz) naptári nap | Önálló egységként csak konzultációt követően rendelhető
0202110601 | DKM0103HNET21 | R4Y92A | Aruba 90xx-LTE Indoor Ant Ext Kit-40ft | HPE | Áru | Alaptermék |  | 1 | 1 | Nem | db | 12 | 120 |  | 27 | 47701 | EUR | 123.8998 | Nem | Vezeték nélküli megoldások - Vezérlő nélküli elérési pont (Controllerless Access Point) | legalább 60 (hatvan), legfeljebb 120 (százhúsz) naptári nap | Önálló egységként csak konzultációt követően rendelhető
0202110601 | DKM0103HNET21 | R4Y92AA | Aruba 90xx-LTE Indoor 100G QSFP 1m DAC Cable | HPE | Áru | Alaptermék |  | 1 | 1 | Nem | db | 12 | 120 |  | 27 | 76808 | EUR | 199.5012 | Nem | Vezeték nélküli megoldások - Vezérlő nélküli elérési pont (Controllerless Access Point) | legalább 60 (hatvan), legfeljebb 120 (százhúsz) naptári nap | Önálló egységként csak konzultációt követően rendelhető
0202110601 | DKM0103HNET21 | R4Y93A | Aruba 90xx-LTE Outdoor Ant Ext Kit-35ft | HPE | Áru | Alaptermék |  | 1 | 1 | Nem | db | 12 | 120 |  | 27 | 140275 | EUR | 364.3499 | Nem | Vezeték nélküli megoldások - Vezérlő nélküli elérési pont (Controllerless Access Point) | legalább 60 (hatvan), legfeljebb 120 (százhúsz) naptári nap | Önálló egységként csak konzultációt követően rendelhető
0202110601 | DKM0103HNET21 | R4Y93AA | Aruba 90xx-LTE Outdoor QSFP+ 5m Cable | HPE | Áru | Alaptermék |  | 1 | 1 | Nem | db | 12 | 120 |  | 27 | 171402 | EUR | 445.2001 | Nem | Vezeték nélküli megoldások - Vezérlő nélküli elérési pont (Controllerless Access Point) | legalább 60 (hatvan), legfeljebb 120 (százhúsz) naptári nap | Önálló egységként csak konzultációt követően rendelhető
0202110601 | DKM0103HNET21 | R4Y94A | Aruba 90xx-LTE Spare Indoor Antenna | HPE | Áru | Alaptermék |  | 1 | 1 | Nem | db | 12 | 120 |  | 27 | 13745 | EUR | 35.7 | Nem | Vezeték nélküli megoldások - Vezérlő nélküli elérési pont (Controllerless Access Point) | legalább 60 (hatvan), legfeljebb 120 (százhúsz) naptári nap | Önálló egységként csak konzultációt követően rendelhető
0202110601 | DKM0103HNET21 | R4Y95A | Aruba 90xx-LTE Spare SIM Tray Kit | HPE | Áru | Alaptermék |  | 1 | 1 | Nem | db | 12 | 120 |  | 27 | 13745 | EUR | 35.7 | Nem | Vezeték nélküli megoldások - Vezérlő nélküli elérési pont (Controllerless Access Point) | legalább 60 (hatvan), legfeljebb 120 (százhúsz) naptári nap | Önálló egységként csak konzultációt követően rendelhető
0102050201 | DKM0103HNET21 | R6K61A | Instant On AP11 PSU BDL WWBase | HPE | Áru | Alaptermék |  | 1 | 1 | Nem | db | 12 | 120 |  | 27 | 41234 | EUR | 107.1001 | Nem | Vezeték nélküli megoldások - Vezérlő nélküli elérési pont (Controllerless Access Point) | legalább 60 (hatvan), legfeljebb 120 (százhúsz) naptári nap | Önálló egységként csak konzultációt követően rendelhető
0102050201 | DKM0103HNET21 | R6K64A | Instant On AP11D PSU BDL WWBase | HPE | Áru | Alaptermék |  | 1 | 1 | Nem | db | 12 | 120 |  | 27 | 55787 | EUR | 144.9008 | Nem | Vezeték nélküli megoldások - Vezérlő nélküli elérési pont (Controllerless Access Point) | legalább 60 (hatvan), legfeljebb 120 (százhúsz) naptári nap | Önálló egységként csak konzultációt követően rendelhető
0102010201 | DKM0103HNET21 | R6M35AB | HPE SN8700C 4-slot 16/32/64G FC Dir Swch | HPE | Áru | Alaptermék |  | 1 | 1 | Nem | db | 12 | 120 |  | 27 | 54926660 | EUR | 142666.65 | Nem | Vezeték nélküli megoldások - Vezérlő nélküli elérési pont (Controllerless Access Point) | legalább 60 (hatvan), legfeljebb 120 (százhúsz) naptári nap | Önálló egységként csak konzultációt követően rendelhető
0102010201 | DKM0103HNET21 | R6M36AB | HPE SN8700C 8-slot 16/32/64G FC Dir Swch | HPE | Áru | Alaptermék |  | 1 | 1 | Nem | db | 12 | 120 |  | 27 | 88246158 | EUR | 229210.7998 | Nem | Vezeték nélküli megoldások - Vezérlő nélküli elérési pont (Controllerless Access Point) | legalább 60 (hatvan), legfeljebb 120 (százhúsz) naptári nap | Önálló egységként csak konzultációt követően rendelhető
0202110601 | DKM0103HNET21 | R6M37A | Aruba 90xx-LTE spare outdoor antenna | HPE | Áru | Alaptermék |  | 1 | 1 | Nem | db | 12 | 120 |  | 27 | 54169 | EUR | 140.6995 | Nem | Vezeték nélküli megoldások - Vezérlő nélküli elérési pont (Controllerless Access Point) | legalább 60 (hatvan), legfeljebb 120 (százhúsz) naptári nap | Önálló egységként csak konzultációt követően rendelhető
0102050201 | DKM0103HNET21 | R6M50A | Instant On AP22 with 12V PSU EU Bundle | HPE | Áru | Alaptermék |  | 1 | 1 | Nem | db | 12 | 120 |  | 27 | 69127 | EUR | 179.5505 | Nem | Vezeték nélküli megoldások - Vezérlő nélküli elérési pont (Controllerless Access Point) | legalább 60 (hatvan), legfeljebb 120 (százhúsz) naptári nap | Önálló egységként csak konzultációt követően rendelhető
0102050201 | DKM0103HNET21 | R6M51A | Instant On AP22 with 12V PSU WW Bundle | HPE | Áru | Alaptermék |  | 1 | 1 | Nem | db | 12 | 120 |  | 27 | 69127 | EUR | 179.5505 | Nem | Vezeték nélküli megoldások - Vezérlő nélküli elérési pont (Controllerless Access Point) | legalább 60 (hatvan), legfeljebb 120 (százhúsz) naptári nap | Önálló egységként csak konzultációt követően rendelhető
0102050201 | DKM0103HNET21 | R6P64A | Aruba AP-303HRM (EU) AP Marketing Bundle | HPE | Áru | Alaptermék |  | 1 | 1 | Nem | db | 12 | 120 |  | 27 | 198891 | EUR | 516.6002 | Nem | Vezeték nélküli megoldások - Vezérlő nélküli elérési pont (Controllerless Access Point) | legalább 60 (hatvan), legfeljebb 120 (százhúsz) naptári nap | Önálló egységként csak konzultációt követően rendelhető
0102050201 | DKM0103HNET21 | R6P67A | AP-POE-ATSR 1P SR 802.3at 30W Midspan | HPE | Áru | Alaptermék |  | 1 | 1 | Nem | db | 12 | 120 |  | 27 | 48106 | EUR | 124.9501 | Nem | Vezeték nélküli megoldások - Vezérlő nélküli elérési pont (Controllerless Access Point) | legalább 60 (hatvan), legfeljebb 120 (százhúsz) naptári nap | Önálló egységként csak konzultációt követően rendelhető
0102050201 | DKM0103HNET21 | R6P68A | AP-POE-AFGE 1P GE 802.3af 15.4W Midspan | HPE | Áru | Alaptermék |  | 1 | 1 | Nem | db | 12 | 120 |  | 27 | 31532 | EUR | 81.9006 | Nem | Vezeték nélküli megoldások - Vezérlő nélküli elérési pont (Controllerless Access Point) | legalább 60 (hatvan), legfeljebb 120 (százhúsz) naptári nap | Önálló egységként csak konzultációt követően rendelhető
0102050201 | DKM0103HNET21 | R6P90A | Aruba Instant On AP22 flush mount sleeve | HPE | Áru | Alaptermék |  | 1 | 1 | Nem | db | 12 | 120 |  | 27 | 3638 | EUR | 9.4502 | Nem | Vezeték nélküli megoldások - Vezérlő nélküli elérési pont (Controllerless Access Point) | legalább 60 (hatvan), legfeljebb 120 (százhúsz) naptári nap | Önálló egységként csak konzultációt követően rendelhető
0202110601 | DKM0103HNET21 | R6Q99A | AP-MOD-SERU Console Adapter Module | HPE | Áru | Alaptermék |  | 1 | 1 | Nem | db | 12 | 120 |  | 27 | 25064 | EUR | 65.1009 | Nem | Vezeték nélküli megoldások - Vezeték nélküli elérési pont (Access Point) | legalább 60 (hatvan), legfeljebb 120 (százhúsz) naptári nap | Önálló egységként csak konzultációt követően rendelhető
0102050201 | DKM0103HNET21 | R6T34A | AP-MNT-MP10-B1 AP mount bracket 10-pk B1 | HPE | Áru | Alaptermék |  | 1 | 1 | Nem | db | 12 | 120 |  | 27 | 81254 | EUR | 211.0492 | Nem | Vezeték nélküli megoldások - Vezeték nélküli elérési pont (Access Point) | legalább 60 (hatvan), legfeljebb 120 (százhúsz) naptári nap | Önálló egységként csak konzultációt követően rendelhető
0102070101 | DKM0103HNET21 | R6U58AAE | Aruba COP Campus GW Ctr Fd 1yr Sub E-STU | HPE | Áru | Alaptermék |  | 1 | 1 | Nem | db | 12 | 120 |  | 27 | 49722 | EUR | 129.1487 | Nem | Hálózat menedzsment megoldások - SNMP menedzselhető szoftverek | legalább 60 (hatvan), legfeljebb 120 (százhúsz) naptári nap | Önálló egységként csak konzultációt követően rendelhető
0102070101 | DKM0103HNET21 | R6U59AAE | Aruba COP Campus GW Ctr Fd 3yr Sub E-STU | HPE | Áru | Alaptermék |  | 1 | 1 | Nem | db | 12 | 120 |  | 27 | 111573 | EUR | 289.7988 | Nem | Hálózat menedzsment megoldások - SNMP menedzselhető szoftverek | legalább 60 (hatvan), legfeljebb 120 (százhúsz) naptári nap | Önálló egységként csak konzultációt követően rendelhető
0102070101 | DKM0103HNET21 | R6U60AAE | Aruba COP Campus GW Ctr Fd 5yr Sub E-STU | HPE | Áru | Alaptermék |  | 1 | 1 | Nem | db | 12 | 120 |  | 27 | 158871 | EUR | 412.651 | Nem | Hálózat menedzsment megoldások - SNMP menedzselhető szoftverek | legalább 60 (hatvan), legfeljebb 120 (százhúsz) naptári nap | Önálló egységként csak konzultációt követően rendelhető
0102070101 | DKM0103HNET21 | R6U61AAE | Aruba COP Campus GW Ctr Fd 7yr Sub E-STU | HPE | Áru | Alaptermék |  | 1 | 1 | Nem | db | 12 | 120 |  | 27 | 221933 | EUR | 576.4494 | Nem | Hálózat menedzsment megoldások - SNMP menedzselhető szoftverek | legalább 60 (hatvan), legfeljebb 120 (százhúsz) naptári nap | Önálló egységként csak konzultációt követően rendelhető
0102070101 | DKM0103HNET21 | R6U62AAE | Aruba COP Campus GW Ctr Fd 10y Sub E-STU | HPE | Áru | Alaptermék |  | 1 | 1 | Nem | db | 12 | 120 |  | 27 | 317740 | EUR | 825.2993 | Nem | Hálózat menedzsment megoldások - SNMP menedzselhető szoftverek | legalább 60 (hatvan), legfeljebb 120 (százhúsz) naptári nap | Önálló egységként csak konzultációt követően rendelhető
0102070101 | DKM0103HNET21 | R6U63AAE | Aruba COP AP Fnd 1yr Sub E-STU | HPE | Áru | Alaptermék |  | 1 | 1 | Nem | db | 12 | 120 |  | 27 | 49722 | EUR | 129.1487 | Nem | Hálózat menedzsment megoldások - SNMP menedzselhető szoftverek | legalább 60 (hatvan), legfeljebb 120 (százhúsz) naptári nap | Önálló egységként csak konzultációt követően rendelhető
0102070101 | DKM0103HNET21 | R6U64AAE | Aruba COP AP Fnd 3yr Sub E-STU | HPE | Áru | Alaptermék |  | 1 | 1 | Nem | db | 12 | 120 |  | 27 | 111573 | EUR | 289.7988 | Nem | Hálózat menedzsment megoldások - SNMP menedzselhető szoftverek | legalább 60 (hatvan), legfeljebb 120 (százhúsz) naptári nap | Önálló egységként csak konzultációt követően rendelhető
0102070101 | DKM0103HNET21 | R6U65AAE | Aruba COP AP Fnd 5yr Sub E-STU | HPE | Áru | Alaptermék |  | 1 | 1 | Nem | db | 12 | 120 |  | 27 | 158871 | EUR | 412.651 | Nem | Hálózat menedzsment megoldások - SNMP menedzselhető szoftverek | legalább 60 (hatvan), legfeljebb 120 (százhúsz) naptári nap | Önálló egységként csak konzultációt követően rendelhető
0102070101 | DKM0103HNET21 | R6U66AAE | Aruba COP AP Fnd 7yr Sub E-STU | HPE | Áru | Alaptermék |  | 1 | 1 | Nem | db | 12 | 120 |  | 27 | 221933 | EUR | 576.4494 | Nem | Hálózat menedzsment megoldások - SNMP menedzselhető szoftverek | legalább 60 (hatvan), legfeljebb 120 (százhúsz) naptári nap | Önálló egységként csak konzultációt követően rendelhető
0102070101 | DKM0103HNET21 | R6U67AAE | Aruba COP AP Fnd 10yr Sub E-STU | HPE | Áru | Alaptermék |  | 1 | 1 | Nem | db | 12 | 120 |  | 27 | 317740 | EUR | 825.2993 | Nem | Hálózat menedzsment megoldások - SNMP menedzselhető szoftverek | legalább 60 (hatvan), legfeljebb 120 (százhúsz) naptári nap | Önálló egységként csak konzultációt követően rendelhető
0102070101 | DKM0103HNET21 | R6U73AAE | Aruba COP 25xx or 8-16p F 1yr Sub E-STU | HPE | Áru | Alaptermék |  | 1 | 1 | Nem | db | 12 | 120 |  | 27 | 49722 | EUR | 129.1487 | Nem | Hálózat menedzsment megoldások - SNMP menedzselhető szoftverek | legalább 60 (hatvan), legfeljebb 120 (százhúsz) naptári nap | Önálló egységként csak konzultációt követően rendelhető
0102070101 | DKM0103HNET21 | R6U74AAE | Aruba COP 25xx or 8-16p F 3yr Sub E-STU | HPE | Áru | Alaptermék |  | 1 | 1 | Nem | db | 12 | 120 |  | 27 | 127339 | EUR | 330.7505 | Nem | Hálózat menedzsment megoldások - SNMP menedzselhető szoftverek | legalább 60 (hatvan), legfeljebb 120 (százhúsz) naptári nap | Önálló egységként csak konzultációt követően rendelhető
0102070101 | DKM0103HNET21 | R6U75AAE | Aruba COP 25xx or 8-16p F 5yr Sub E-STU | HPE | Áru | Alaptermék |  | 1 | 1 | Nem | db | 12 | 120 |  | 27 | 201316 | EUR | 522.8993 | Nem | Hálózat menedzsment megoldások - SNMP menedzselhető szoftverek | legalább 60 (hatvan), legfeljebb 120 (százhúsz) naptári nap | Önálló egységként csak konzultációt követően rendelhető
0102070101 | DKM0103HNET21 | R6U76AAE | Aruba COP 25xx or 8-16p F 7yr Sub E-STU | HPE | Áru | Alaptermék |  | 1 | 1 | Nem | db | 12 | 120 |  | 27 | 281358 | EUR | 730.8004 | Nem | Hálózat menedzsment megoldások - SNMP menedzselhető szoftverek | legalább 60 (hatvan), legfeljebb 120 (százhúsz) naptári nap | Önálló egységként csak konzultációt követően rendelhető
0102070101 | DKM0103HNET21 | R6U77AAE | Aruba COP 25xx or 8-16p F 10yr Sub E-STU | HPE | Áru | Alaptermék |  | 1 | 1 | Nem | db | 12 | 120 |  | 27 | 400612 | EUR | 1040.5498 | Nem | Hálózat menedzsment megoldások - SNMP menedzselhető szoftverek | legalább 60 (hatvan), legfeljebb 120 (százhúsz) naptári nap | Önálló egységként csak konzultációt követően rendelhető
0102070101 | DKM0103HNET21 | R6U78AAE | Aruba COP 62/29xx F 1yr E-STU | HPE | Áru | Alaptermék |  | 1 | 1 | Nem | db | 12 | 120 |  | 27 | 112786 | EUR | 292.9498 | Nem | Hálózat menedzsment megoldások - SNMP menedzselhető szoftverek | legalább 60 (hatvan), legfeljebb 120 (százhúsz) naptári nap | Önálló egységként csak konzultációt követően rendelhető
0102070101 | DKM0103HNET21 | R6U79AAE | Aruba COP 62/29xx F 3yr E-STU | HPE | Áru | Alaptermék |  | 1 | 1 | Nem | db | 12 | 120 |  | 27 | 297123 | EUR | 771.7493 | Nem | Hálózat menedzsment megoldások - SNMP menedzselhető szoftverek | legalább 60 (hatvan), legfeljebb 120 (százhúsz) naptári nap | Önálló egységként csak konzultációt követően rendelhető
0102070101 | DKM0103HNET21 | R6U80AAE | Aruba COP 62/29xx F 5yr E-STU | HPE | Áru | Alaptermék |  | 1 | 1 | Nem | db | 12 | 120 |  | 27 | 468121 | EUR | 1215.899 | Nem | Hálózat menedzsment megoldások - SNMP menedzselhető szoftverek | legalább 60 (hatvan), legfeljebb 120 (százhúsz) naptári nap | Önálló egységként csak konzultációt követően rendelhető
0102070101 | DKM0103HNET21 | R6U81AAE | Aruba COP 62/29xx F 7yr E-STU | HPE | Áru | Alaptermék |  | 1 | 1 | Nem | db | 12 | 120 |  | 27 | 654885 | EUR | 1701.0004 | Nem | Hálózat menedzsment megoldások - SNMP menedzselhető szoftverek | legalább 60 (hatvan), legfeljebb 120 (százhúsz) naptári nap | Önálló egységként csak konzultációt követően rendelhető
0102070101 | DKM0103HNET21 | R6U82AAE | Aruba COP 62/29xx F 10yr E-STU | HPE | Áru | Alaptermék |  | 1 | 1 | Nem | db | 12 | 120 |  | 27 | 934221 | EUR | 2426.5492 | Nem | Hálózat menedzsment megoldások - SNMP menedzselhető szoftverek | legalább 60 (hatvan), legfeljebb 120 (százhúsz) naptári nap | Önálló egységként csak konzultációt követően rendelhető
0102070101 | DKM0103HNET21 | R6U83AAE | Aruba COP 63/38xx F 1yr E-STU | HPE | Áru | Alaptermék |  | 1 | 1 | Nem | db | 12 | 120 |  | 27 | 177061 | EUR | 459.8991 | Nem | Hálózat menedzsment megoldások - SNMP menedzselhető szoftverek | legalább 60 (hatvan), legfeljebb 120 (százhúsz) naptári nap | Önálló egységként csak konzultációt követően rendelhető
0102070101 | DKM0103HNET21 | R6U84AAE | Aruba COP 63/38xx F 3yr E-STU | HPE | Áru | Alaptermék |  | 1 | 1 | Nem | db | 12 | 120 |  | 27 | 466505 | EUR | 1211.7005 | Nem | Hálózat menedzsment megoldások - SNMP menedzselhető szoftverek | legalább 60 (hatvan), legfeljebb 120 (százhúsz) naptári nap | Önálló egységként csak konzultációt követően rendelhető
0102070101 | DKM0103HNET21 | R6U85AAE | Aruba COP 63/38xx F 5yr E-STU | HPE | Áru | Alaptermék |  | 1 | 1 | Nem | db | 12 | 120 |  | 27 | 734926 | EUR | 1908.8987 | Nem | Hálózat menedzsment megoldások - SNMP menedzselhető szoftverek | legalább 60 (hatvan), legfeljebb 120 (százhúsz) naptári nap | Önálló egységként csak konzultációt követően rendelhető
0102070101 | DKM0103HNET21 | R6U86AAE | Aruba COP 63/38xx F 7yr E-STU | HPE | Áru | Alaptermék |  | 1 | 1 | Nem | db | 12 | 120 |  | 27 | 1028412 | EUR | 2671.2005 | Nem | Hálózat menedzsment megoldások - SNMP menedzselhető szoftverek | legalább 60 (hatvan), legfeljebb 120 (százhúsz) naptári nap | Önálló egységként csak konzultációt követően rendelhető
0102070101 | DKM0103HNET21 | R6U87AAE | Aruba COP 63/38xx F 10yr E-STU | HPE | Áru | Alaptermék |  | 1 | 1 | Nem | db | 12 | 120 |  | 27 | 1468236 | EUR | 3813.5988 | Nem | Hálózat menedzsment megoldások - SNMP menedzselhető szoftverek | legalább 60 (hatvan), legfeljebb 120 (százhúsz) naptári nap | Önálló egységként csak konzultációt követően rendelhető
0102070101 | DKM0103HNET21 | R6U88AAE | Aruba COP 84/83/64/54xxF 1yr E-STU | HPE | Áru | Alaptermék |  | 1 | 1 | Nem | db | 12 | 120 |  | 27 | 498844 | EUR | 1295.6989 | Nem | Hálózat menedzsment megoldások - SNMP menedzselhető szoftverek | legalább 60 (hatvan), legfeljebb 120 (százhúsz) naptári nap | Önálló egységként csak konzultációt követően rendelhető
0102070101 | DKM0103HNET21 | R6U89AAE | Aruba COP 84/83/64/54xx F 3yr E-STU | HPE | Áru | Alaptermék |  | 1 | 1 | Nem | db | 12 | 120 |  | 27 | 1314621 | EUR | 3414.5993 | Nem | Hálózat menedzsment megoldások - SNMP menedzselhető szoftverek | legalább 60 (hatvan), legfeljebb 120 (százhúsz) naptári nap | Önálló egységként csak konzultációt követően rendelhető
0102070101 | DKM0103HNET21 | R6U90AAE | Aruba COP 84/83/64/54xx F 5yr E-STU | HPE | Áru | Alaptermék |  | 1 | 1 | Nem | db | 12 | 120 |  | 27 | 2069356 | EUR | 5374.9501 | Nem | Hálózat menedzsment megoldások - SNMP menedzselhető szoftverek | legalább 60 (hatvan), legfeljebb 120 (százhúsz) naptári nap | Önálló egységként csak konzultációt követően rendelhető
0102070101 | DKM0103HNET21 | R6U91AAE | Aruba COP 84/83/64/54xx F 7yr E-STU | HPE | Áru | Alaptermék |  | 1 | 1 | Nem | db | 12 | 120 |  | 27 | 2896855 | EUR | 7524.2989 | Nem | Hálózat menedzsment megoldások - SNMP menedzselhető szoftverek | legalább 60 (hatvan), legfeljebb 120 (százhúsz) naptári nap | Önálló egységként csak konzultációt követően rendelhető
0102070101 | DKM0103HNET21 | R6U92AAE | Aruba COP 84/83/64/54xx F 10yr E-STU | HPE | Áru | Alaptermék |  | 1 | 1 | Nem | db | 12 | 120 |  | 27 | 4136691 | EUR | 10744.6514 | Nem | Hálózat menedzsment megoldások - SNMP menedzselhető szoftverek | legalább 60 (hatvan), legfeljebb 120 (százhúsz) naptári nap | Önálló egységként csak konzultációt követően rendelhető
0202110601 | DKM0103HNET21 | R7G99AAE | AFC DMS SW T4 1yr Sub E-STU | Hewlett Packard Enterprise | Áru | Alaptermék |  | 1 | 1 | Nem | db | 12 | 30 | www.arubanetworks.com | 27 | 926695 | EUR | 2407 | Nem | LAN aktív eszközök - Menedzselhető switch-ek | 1 hónap | Csak konfigurációban rendelhető
0202110601 | DKM0103HNET21 | R7H00AAE | AFC DMS SW T4 3yr Sub E-STU | Hewlett Packard Enterprise | Áru | Alaptermék |  | 1 | 1 | Nem | db | 12 | 30 | www.arubanetworks.com | 27 | 1853775 | EUR | 4815 | Nem | LAN aktív eszközök - Menedzselhető switch-ek | 1 hónap | Csak konfigurációban rendelhető
0202110601 | DKM0103HNET21 | R7H01AAE | AFC DMS SW T4 5yr Sub E-STU | Hewlett Packard Enterprise | Áru | Alaptermék |  | 1 | 1 | Nem | db | 12 | 30 | www.arubanetworks.com | 27 | 2780855 | EUR | 7223 | Nem | LAN aktív eszközök - Menedzselhető switch-ek | 1 hónap | Csak konfigurációban rendelhető
0202110601 | DKM0103HNET21 | R7H02AAE | AFC DMS SW T4 7yr Sub E-STU | Hewlett Packard Enterprise | Áru | Alaptermék |  | 1 | 1 | Nem | db | 12 | 30 | www.arubanetworks.com | 27 | 3887345 | EUR | 10097 | Nem | LAN aktív eszközök - Menedzselhető switch-ek | 1 hónap | Csak konfigurációban rendelhető
0202110601 | DKM0103HNET21 | R7H03AAE | AFC DMS SW T4 10yr Sub E-STU | Hewlett Packard Enterprise | Áru | Alaptermék |  | 1 | 1 | Nem | db | 12 | 30 | www.arubanetworks.com | 27 | 5561710 | EUR | 14446 | Nem | LAN aktív eszközök - Menedzselhető switch-ek | 1 hónap | Csak konfigurációban rendelhető
0202110601 | DKM0103HNET21 | R7H75A | Aruba UXI G6 Sensor (Ethernet + Wi-Fi AX) | HPE | Áru | Alaptermék |  | 1 | 1 | Nem | db | 12 | 120 | www.arubanetworks.com | 27 | 224359 | EUR | 582.7514 | Nem | LAN aktív eszközök - Menedzselhető switch-ek | legalább 60 (hatvan), legfeljebb 120 (százhúsz) naptári nap | Önálló egységként csak konzultációt követően rendelhető
0102050202 | DKM0103HNET21 | R7H76A | Aruba UXI G6C Sensor (Ethernet + Wi-Fi AX + Cellular) +XCVR | HPE | Áru | Alaptermék |  | 1 | 1 | Nem | db | 12 | 56 | www.arubanetworks.com | 27 | 230827 | EUR | 599.551 | Nem | LAN aktív eszközök - Menedzselhető switch-ek | legalább 60 (hatvan), legfeljebb 120 (százhúsz) naptári nap | Önálló egységként csak konzultációt követően rendelhető
0102050201 | DKM0103HNET21 | R7H97A | Aruba 9240 (RW) Campus Gateway | HPE | Áru | Alaptermék |  | 1 | 1 | Nem | db | 12 | 120 | www.arubanetworks.com | 27 | 8887032 | EUR | 23083.2003 | Nem | LAN aktív eszközök - Menedzselhető switch-ek | legalább 60 (hatvan), legfeljebb 120 (százhúsz) naptári nap | Önálló egységként csak konzultációt követően rendelhető
0102050201 | DKM0103HNET21 | R7J27A | Aruba AP-635 (RW) Campus AP | Hewlett Packard Enterprise | Áru | Alaptermék |  | 1 | 1 | Nem | db | 12 | 60 | www.arubanetworks.com | 27 | 333795 | EUR | 867 | Nem | Vezeték nélküli megoldások - Vezeték nélküli elérési pont (Access Point) | 2-4 hónap | Csak konfigurációban rendelhető
0102050201 | DKM0103HNET21 | R7J32A | Aruba AP-635 (RW) TAA Campus AP | Hewlett Packard Enterprise | Áru | Alaptermék |  | 1 | 1 | Nem | db | 12 | 60 | www.arubanetworks.com | 27 | 400785 | EUR | 1041 | Nem | Vezeték nélküli megoldások - Vezeték nélküli elérési pont (Access Point) | 2-4 hónap | Csak konfigurációban rendelhető
0102050201 | DKM0103HNET21 | R7J38A | Aruba AP-655 (RW) Campus AP | HPE | Áru | Alaptermék |  | 1 | 1 | Nem | db | 12 | 120 | www.arubanetworks.com | 27 | 652056 | EUR | 1693.6509 | Nem | LAN aktív eszközök - Menedzselhető switch-ek | legalább 60 (hatvan), legfeljebb 120 (százhúsz) naptári nap | Önálló egységként csak konzultációt követően rendelhető
0102050201 | DKM0103HNET21 | R7J49A | Aruba AP-615 (RW) Campus AP | HPE | Áru | Alaptermék |  | 1 | 1 | Nem | db | 12 | 120 | www.arubanetworks.com | 27 | 390506 | EUR | 1014.3 | Nem | Vezeték nélküli megoldások - Vezeték nélküli elérési pont (Access Point) | legalább 60 (hatvan), legfeljebb 120 (százhúsz) naptári nap | Önálló egységként csak konzultációt követően rendelhető
0202110601 | DKM0103HNET21 | R8D18AAE | AFC DMS SW T3 1yr E-STU | Hewlett Packard Enterprise | Áru | Alaptermék |  | 1 | 1 | Nem | db | 12 | 30 | www.arubanetworks.com | 27 | 313005 | EUR | 813 | Nem | LAN aktív eszközök - Menedzselhető switch-ek | 1 hónap | Csak konfigurációban rendelhető
0202110601 | DKM0103HNET21 | R8D19AAE | AFC DMS SW T3 3yr E-STU | Hewlett Packard Enterprise | Áru | Alaptermék |  | 1 | 1 | Nem | db | 12 | 30 | www.arubanetworks.com | 27 | 626395 | EUR | 1627 | Nem | LAN aktív eszközök - Menedzselhető switch-ek | 1 hónap | Csak konfigurációban rendelhető
0202110601 | DKM0103HNET21 | R8D20AAE | AFC DMS SW T3 5yr E-STU | Hewlett Packard Enterprise | Áru | Alaptermék |  | 1 | 1 | Nem | db | 12 | 30 | www.arubanetworks.com | 27 | 939785 | EUR | 2441 | Nem | LAN aktív eszközök - Menedzselhető switch-ek | 1 hónap | Csak konfigurációban rendelhető
0202110601 | DKM0103HNET21 | R8D21AAE | AFC DMS SW T3 7yr E-STU | Hewlett Packard Enterprise | Áru | Alaptermék |  | 1 | 1 | Nem | db | 12 | 30 | www.arubanetworks.com | 27 | 1313620 | EUR | 3412 | Nem | LAN aktív eszközök - Menedzselhető switch-ek | 1 hónap | Csak konfigurációban rendelhető
0202110601 | DKM0103HNET21 | R8D22AAE | AFC DMS SW T3 10yr E-STU | Hewlett Packard Enterprise | Áru | Alaptermék |  | 1 | 1 | Nem | db | 12 | 30 | www.arubanetworks.com | 27 | 1879570 | EUR | 4882 | Nem | LAN aktív eszközök - Menedzselhető switch-ek | 1 hónap | Csak konfigurációban rendelhető
0202110501 | DKM0103HNET21 | R8F89A | Aruba BT AP-MC-SFP Mount Kit Module for BLE WLAN Access Points | Hewlett Packard Enterprise | Áru | Kiegészítő |  | 1 | 1 | Nem | db | 12 | 120 | www.arubanetworks.com | 27 | 153214 | EUR | 397.9591 | Nem | Passzív hálózati elemek - Végpont kiépítéshez szükséges elemek | legalább 60 (hatvan), legfeljebb 120 (százhúsz) naptári nap | Csak előzetes konzultáció után konfigurációban rendelhető
0102010201 | DKM0103HNET21 | R8J41A | HPE 5140 24G 2SFP+ 2XGT EI Switch Mod | HPE | Áru | Alaptermék |  | 1 | 1 | Nem | db | 12 | 120 | www.arubanetworks.com | 27 | 1378685 | EUR | 3581 | Nem | LAN aktív eszközök - Menedzselhető switch-ek | legalább 60 (hatvan), legfeljebb 120 (százhúsz) naptári nap | Önálló egységként csak konzultációt követően rendelhető
0102010201 | DKM0103HNET21 | R8J42A | HPE 5140 8G 2SFP 2GT EI Switch Mod | HPE | Áru | Alaptermék |  | 1 | 1 | Nem | db | 12 | 120 | www.arubanetworks.com | 27 | 504350 | EUR | 1310 | Nem | LAN aktív eszközök - Menedzselhető switch-ek | legalább 60 (hatvan), legfeljebb 120 (százhúsz) naptári nap | Önálló egységként csak konzultációt követően rendelhető
0102010102 | DKM0103HNET21 | R8N85A | Aruba 6000 48G CL4 4SFP Switch | Hewlett Packard Enterprise | Áru | Alaptermék |  | 1 | 1 | Nem | db | 12 | 60 | www.arubanetworks.com | 27 | 765380 | EUR | 1988 | Nem | LAN aktív eszközök - Menedzselhető switch-ek | 2-4 hónap | Csak konfigurációban rendelhető
0102010102 | DKM0103HNET21 | R8N86A | Aruba 6000 48G 4SFP Switch | Hewlett Packard Enterprise | Áru | Alaptermék |  | 1 | 1 | Nem | db | 12 | 60 | www.arubanetworks.com | 27 | 478170 | EUR | 1242 | Nem | LAN aktív eszközök - Menedzselhető switch-ek | 2-4 hónap | Csak konfigurációban rendelhető
0102010102 | DKM0103HNET21 | R8N87A | Aruba 6000 24G CL4 4SFP Switch | Hewlett Packard Enterprise | Áru | Alaptermék |  | 1 | 1 | Nem | db | 12 | 60 | www.arubanetworks.com | 27 | 502040 | EUR | 1304 | Nem | LAN aktív eszközök - Menedzselhető switch-ek | 2-4 hónap | Csak konfigurációban rendelhető
0102010102 | DKM0103HNET21 | R8N89A | Aruba 6000 12G CL4 2SFP 139W Switch | Hewlett Packard Enterprise | Áru | Alaptermék |  | 1 | 1 | Nem | db | 12 | 60 | www.arubanetworks.com | 27 | 228690 | EUR | 594 | Nem | LAN aktív eszközök - Menedzselhető switch-ek | 2-4 hónap | Csak konfigurációban rendelhető
0102010201 | DKM0103HNET21 | R8P13A | Aruba CX 10000-48Y6C Distributed Services Front-to-Back 6 Fans 2 Power Supplies Bundle | Hewlett Packard Enterprise | Áru | Alaptermék |  | 1 | 1 | Nem | db | 12 | 60 | www.arubanetworks.com | 27 | 13058815 | EUR | 33919 | Nem | LAN aktív eszközök - Adatközponti switch-ek | 2-4 hónap | Csak konfigurációban rendelhető
0102010201 | DKM0103HNET21 | R8P14A | Aruba CX 10000-48Y6C Distributed Services Back-to-Front 6 Fans 2 Power Supplies Bundle | Hewlett Packard Enterprise | Áru | Alaptermék |  | 1 | 1 | Nem | db | 12 | 60 | www.arubanetworks.com | 27 | 13058815 | EUR | 33919 | Nem | LAN aktív eszközök - Adatközponti switch-ek | 2-4 hónap | Csak konfigurációban rendelhető
0102010201 | DKM0103HNET21 | R8Q67A | Aruba 6200M 24G 4SFP+ Sw | HPE | Áru | Alaptermék |  | 1 | 1 | Nem | db | 12 | 120 | www.arubanetworks.com | 27 | 2916260 | EUR | 7574.7007 | Nem | LAN aktív eszközök - Moduláris switch-ek | legalább 60 (hatvan), legfeljebb 120 (százhúsz) naptári nap | Önálló egységként csak konzultációt követően rendelhető
0102010201 | DKM0103HNET21 | R8Q68A | Aruba 6200M 24G CL4 PoE 4SFP+ Sw | HPE | Áru | Alaptermék |  | 1 | 1 | Nem | db | 12 | 120 | www.arubanetworks.com | 27 | 3487465 | EUR | 9058.35 | Nem | LAN aktív eszközök - Moduláris switch-ek | legalább 60 (hatvan), legfeljebb 120 (százhúsz) naptári nap | Önálló egységként csak konzultációt követően rendelhető
0102010201 | DKM0103HNET21 | R8Q69A | Aruba 6200M 48G 4SFP+ Sw | HPE | Áru | Alaptermék |  | 1 | 1 | Nem | db | 12 | 120 | www.arubanetworks.com | 27 | 3886863 | EUR | 10095.7488 | Nem | LAN aktív eszközök - Moduláris switch-ek | legalább 60 (hatvan), legfeljebb 120 (százhúsz) naptári nap | Önálló egységként csak konzultációt követően rendelhető
0102010201 | DKM0103HNET21 | R8Q70A | Aruba 6200M 48G CL4 PoE 4SFP+ Sw | HPE | Áru | Alaptermék |  | 1 | 1 | Nem | db | 12 | 120 | www.arubanetworks.com | 27 | 4695363 | EUR | 12195.7488 | Nem | LAN aktív eszközök - Moduláris switch-ek | legalább 60 (hatvan), legfeljebb 120 (százhúsz) naptári nap | Önálló egységként csak konzultációt követően rendelhető
0102010102 | DKM0103HNET21 | R8Q71A | Aruba 6200M 36G 12SR5 CL6 PoE 4SFP+ Sw | HPE | Áru | Alaptermék |  | 1 | 1 | Nem | db | 12 | 120 | www.arubanetworks.com | 27 | 6870229 | EUR | 17844.7511 | Nem | LAN aktív eszközök - Adatközponti switch-ek | legalább 60 (hatvan), legfeljebb 120 (százhúsz) naptári nap | Önálló egységként csak konzultációt követően rendelhető
0202110601 | DKM0103HNET21 | R8R05AAE | Aruba UXI 1y Zebra Agent Cloud Sub E-STU | HPE | Áru | Alaptermék |  | 1 | 1 | Nem | db | 12 | 20 | www.arubanetworks.com | 27 | 25948808 | EUR | 67399.5012 | Nem | LAN aktív eszközök - Menedzselhető switch-ek | legalább 60 (hatvan), legfeljebb 120 (százhúsz) naptári nap | Önálló egységként csak konzultációt követően rendelhető
0202110601 | DKM0103HNET21 | R8R06AAE | Aruba UXI 3y Zebra Agent Cloud Sub E-STU | HPE | Áru | Alaptermék |  | 1 | 1 | Nem | db | 12 | 20 | www.arubanetworks.com | 27 | 17101392 | EUR | 44419.1996 | Nem | LAN aktív eszközök - Menedzselhető switch-ek | legalább 60 (hatvan), legfeljebb 120 (százhúsz) naptári nap | Önálló egységként csak konzultációt követően rendelhető
0202110601 | DKM0103HNET21 | R8R07AAE | Aruba UXI 5y Zebra Agent Cloud Sub E-STU | HPE | Áru | Alaptermék |  | 1 | 1 | Nem | db | 12 | 20 | www.arubanetworks.com | 27 | 7520263 | EUR | 19533.1504 | Nem | LAN aktív eszközök - Menedzselhető switch-ek | legalább 60 (hatvan), legfeljebb 120 (százhúsz) naptári nap | Önálló egységként csak konzultációt követően rendelhető
0202110601 | DKM0103HNET21 | R8R13AAE | Aruba 9240 AOS8 Silver Capacity License E-LTU | HPE | Áru | Alaptermék | R7H97A | 1 | 1 | Nem | db | 12 | 120 | www.arubanetworks.com | 27 | 5278696 | EUR | 13710.8996 | Nem | Vezeték nélküli megoldások - Vezérlő nélküli elérési pont (Controllerless Access Point) | legalább 60 (hatvan), legfeljebb 120 (százhúsz) naptári nap | Önálló egységként csak konzultációt követően rendelhető
0202110601 | DKM0103HNET21 | R8R14AAE | Aruba 9240 AOS8 Gold Capacity License E-LTU | HPE | Áru | Alaptermék | R7H97A | 1 | 1 | Nem | db | 12 | 120 | www.arubanetworks.com | 27 | 8245083 | EUR | 21415.7992 | Nem | Vezeték nélküli megoldások - Vezérlő nélküli elérési pont (Controllerless Access Point) | legalább 60 (hatvan), legfeljebb 120 (százhúsz) naptári nap | Önálló egységként csak konzultációt követően rendelhető
0102010102 | DKM0103HNET21 | R8S89A | Aruba 6300M 24p SR CL6 PoE 2p50G 2p25G Switch | HPE | Áru | Alaptermék |  | 1 | 1 | Nem | db | 12 | 120 | www.arubanetworks.com | 27 | 6011197 | EUR | 15613.4991 | Nem | LAN aktív eszközök - Adatközponti switch-ek | legalább 60 (hatvan), legfeljebb 120 (százhúsz) naptári nap | Önálló egységként csak konzultációt követően rendelhető
0102010102 | DKM0103HNET21 | R8S90A | Aruba 6300M 48p SR5 CL8 PoE 2p50G 2p25G Switch | HPE | Áru | Alaptermék |  | 1 | 1 | Nem | db | 12 | 120 | www.arubanetworks.com | 27 | 6870229 | EUR | 17844.7511 | Nem | LAN aktív eszközök - Adatközponti switch-ek | legalább 60 (hatvan), legfeljebb 120 (százhúsz) naptári nap | Önálló egységként csak konzultációt követően rendelhető
0102010201 | DKM0103HNET21 | R8S91A | Aruba 6300M 48p SR5 CL8/CL6 PoE 2p50G 2p10G Switch | HPE | Áru | Alaptermék |  | 1 | 1 | Nem | db | 12 | 120 | www.arubanetworks.com | 27 | 6183004 | EUR | 16059.7495 | Nem | LAN aktív eszközök - Adatközponti switch-ek | legalább 60 (hatvan), legfeljebb 120 (százhúsz) naptári nap | Önálló egységként csak konzultációt követően rendelhető
0102010102 | DKM0103HNET21 | R8S92A | Aruba 6300M 24p SFP+ LRM 2p50G 2p25G Switch | HPE | Áru | Alaptermék |  | 1 | 1 | Nem | db | 12 | 120 | www.arubanetworks.com | 27 | 6870229 | EUR | 17844.7511 | Nem | LAN aktív eszközök - Adatközponti switch-ek | legalább 60 (hatvan), legfeljebb 120 (százhúsz) naptári nap | Önálló egységként csak konzultációt követően rendelhető
0102010201 | DKM0103HNET21 | R9A29A | Aruba 9300-32D 32D2XF FB 6F 2AC Bundle | HPE | Áru | Alaptermék |  | 1 | 1 | Nem | db | 12 | 120 | www.arubanetworks.com | 27 | 35211388 | EUR | 91458.1504 | Nem | LAN aktív eszközök - Adatközponti switch-ek | legalább 60 (hatvan), legfeljebb 120 (százhúsz) naptári nap | Önálló egységként csak konzultációt követően rendelhető
0102010201 | DKM0103HNET21 | R9A30A | Aruba 9300-32D 32D2XF BF 6F 2AC Bundle | HPE | Áru | Alaptermék |  | 1 | 1 | Nem | db | 12 | 120 | www.arubanetworks.com | 27 | 34353569 | EUR | 89230.0493 | Nem | LAN aktív eszközök - Adatközponti switch-ek | legalább 60 (hatvan), legfeljebb 120 (százhúsz) naptári nap | Önálló egységként csak konzultációt követően rendelhető
0102050201 | DKM0103HNET21 | R9B28A | Aruba Instant On AP25 (RW) 4x4 Wi-Fi 6 Access Point | HPE | Áru | Alaptermék |  | 1 | 1 | Nem | db | 12 | 120 | www.arubanetworks.com | 27 | 128955 | EUR | 334.949 | Nem | LAN aktív eszközök - Menedzselhető switch-ek | legalább 60 (hatvan), legfeljebb 120 (százhúsz) naptári nap | Önálló egységként csak konzultációt követően rendelhető
0102050201 | DKM0103HNET21 | R9B33A | Aruba Instant On AP25 with 12V/18W Power Adaptor (EU) Bundle | HPE | Áru | Alaptermék |  | 1 | 1 | Nem | db | 12 | 120 | www.arubanetworks.com | 27 | 156849 | EUR | 407.3994 | Nem | LAN aktív eszközök - Menedzselhető switch-ek | legalább 60 (hatvan), legfeljebb 120 (százhúsz) naptári nap | Önálló egységként csak konzultációt követően rendelhető
0102010201 | DKM0103HNET21 | R9J03A | HPE MSR3026 AC Chassis | HPE | Áru | Alaptermék |  | 1 | 1 | Nem | db | 12 | 56 | www.arubanetworks.com | 27 | 3573570 | EUR | 9282.0003 | Nem | LAN aktív eszközök - Menedzselhető switch-ek | legalább 60 (hatvan), legfeljebb 120 (százhúsz) naptári nap | Önálló egységként csak konzultációt követően rendelhető
0102010201 | DKM0103HNET21 | R9J04A | HPE MSR3046 Router MPU | HPE | Áru | Alaptermék |  | 1 | 1 | Nem | db | 12 | 56 | www.arubanetworks.com | 27 | 10890495 | EUR | 28286.9998 | Nem | LAN aktív eszközök - Menedzselhető switch-ek | legalább 60 (hatvan), legfeljebb 120 (százhúsz) naptári nap | Önálló egységként csak konzultációt követően rendelhető
0102010201 | DKM0103HNET21 | R9J05A | HPE MSR3048 Router MPU | HPE | Áru | Alaptermék |  | 1 | 1 | Nem | db | 12 | 56 | www.arubanetworks.com | 27 | 10890495 | EUR | 28286.9998 | Nem | LAN aktív eszközök - Menedzselhető switch-ek | legalább 60 (hatvan), legfeljebb 120 (százhúsz) naptári nap | Önálló egységként csak konzultációt követően rendelhető
0102010201 | DKM0103HNET21 | R9L61A | HPE 5140 24G 4SFP+ 1-slot HI Switch Chassis | HPE | Áru | Alaptermék |  | 1 | 1 | Nem | db | 12 | 56 | www.arubanetworks.com | 27 | 8806990 | EUR | 22875.2993 | Nem | LAN aktív eszközök - Menedzselhető switch-ek | legalább 60 (hatvan), legfeljebb 120 (százhúsz) naptári nap | Önálló egységként csak konzultációt követően rendelhető
0102010102 | DKM0103HNET21 | R9L62A | HPE 5140 48G 4SFP+ 1-slot HI Switch Fabric Bundle | HPE | Áru | Alaptermék |  | 1 | 1 | Nem | db | 12 | 56 | www.arubanetworks.com | 27 | 11380446 | EUR | 29559.5998 | Nem | LAN aktív eszközök - Menedzselhető switch-ek | legalább 60 (hatvan), legfeljebb 120 (százhúsz) naptári nap | Önálló egységként csak konzultációt követően rendelhető
0102010201 | DKM0103HNET21 | R9L63A | HPE 5140 24G PoE+ 4SFP+ 1-slot HI Switch Chassis | HPE | Áru | Alaptermék |  | 1 | 1 | Nem | db | 12 | 56 | www.arubanetworks.com | 27 | 5823221 | EUR | 15125.2494 | Nem | LAN aktív eszközök - Menedzselhető switch-ek | legalább 60 (hatvan), legfeljebb 120 (százhúsz) naptári nap | Önálló egységként csak konzultációt követően rendelhető
0102010102 | DKM0103HNET21 | R9L64A | HPE 5140 48G PoE+ 4SFP+ 1-slot HI Switch Fabric Bundle | HPE | Áru | Alaptermék |  | 1 | 1 | Nem | db | 12 | 56 | www.arubanetworks.com | 27 | 12586324 | EUR | 32691.7498 | Nem | LAN aktív eszközök - Menedzselhető switch-ek | legalább 60 (hatvan), legfeljebb 120 (százhúsz) naptári nap | Önálló egységként csak konzultációt követően rendelhető
0202110601 | DKM0103HNET21 | R9M79A | Aruba Instant On 12V/18W Power Adaptor EU | HPE | Áru | Alaptermék |  | 1 | 1 | Nem | db | 12 | 120 | www.arubanetworks.com | 27 | 6872 | EUR | 17.85 | Nem | LAN aktív eszközök - Menedzselhető switch-ek | legalább 60 (hatvan), legfeljebb 120 (százhúsz) naptári nap | Önálló egységként csak konzultációt követően rendelhető
0202110501 | DKM0103HNET21 | RAB-CH-X01-A1 | 19“ ventilátor egység 30W, 2U, (2x ventilátor, termosztáttal) | KELine | Áru | Kiegészítő |  | 1 | 1 | Nem | db | 12 | 120 |  | 27 | 44400 | EUR | 115.3254 | Nem | Rack szekrények - Rack kiegészítők | legalább 60 (hatvan), legfeljebb 120 (százhúsz) naptári nap | Önálló egységként csak konzultációt követően rendelhető
0202110501 | DKM0103HNET21 | RAB-CH-X02-A1 | 19“ ventilátor egység 60W, 2U, (4x ventilátor, termosztáttal) | KELine | Áru | Kiegészítő |  | 1 | 1 | Nem | db | 12 | 120 |  | 27 | 64043 | EUR | 166.3452 | Nem | Rack szekrények - Rack kiegészítők | legalább 60 (hatvan), legfeljebb 120 (százhúsz) naptári nap | Önálló egységként csak konzultációt követően rendelhető
0202110501 | DKM0103HNET21 | RAB-FO-X01-C1 | 10“ optikai rendező 8 ST számára, 1U, üres | KELine | Áru | Kiegészítő |  | 1 | 1 | Nem | db | 12 | 120 |  | 27 | 4300 | EUR | 11.1684 | Nem | Rack szekrények - Rack kiegészítők | legalább 60 (hatvan), legfeljebb 120 (százhúsz) naptári nap | Önálló egységként csak konzultációt követően rendelhető
0202110501 | DKM0103HNET21 | RAB-FO-X01-C2 | 10“ optikai rendező 8 SC, LC duplex, LSH (E2000) számára, 1U, üres | KELine | Áru | Kiegészítő |  | 1 | 1 | Nem | db | 12 | 120 |  | 27 | 4300 | EUR | 11.1684 | Nem | Rack szekrények - Rack kiegészítők | legalább 60 (hatvan), legfeljebb 120 (százhúsz) naptári nap | Önálló egységként csak konzultációt követően rendelhető
0190080304 | DKM0103HNET21 | RAB-FO-X04 | Kötökazetta 2x12 zsugorcsőnek | KELine | Áru | Kiegészítő |  | 1 | 1 | Nem | db | 12 | 120 |  | 27 | 1775 | EUR | 4.6115 | Nem | Passzív hálózati elemek - Végpont kiépítéshez szükséges elemek | legalább 60 (hatvan), legfeljebb 120 (százhúsz) naptári nap | Önálló egységként csak konzultációt követően rendelhető
0190080304 | DKM0103HNET21 | RAB-FO-X15-SL | Kihúzható patch panel, 1U, 24xST, FC toldó számára | KELine | Áru | Kiegészítő |  | 1 | 1 | Nem | db | 12 | 120 |  | 27 | 16067 | EUR | 41.7332 | Nem | Passzív hálózati elemek - Végpont kiépítéshez szükséges elemek | legalább 60 (hatvan), legfeljebb 120 (százhúsz) naptári nap | Önálló egységként csak konzultációt követően rendelhető
0190080304 | DKM0103HNET21 | RAB-FO-X47-SL | Kihúzható patch panel, 1U, 24xSC, LC duplex, LSH(E2000) toldó számára | KELine | Áru | Kiegészítő |  | 1 | 1 | Nem | db | 12 | 120 |  | 27 | 16067 | EUR | 41.7332 | Nem | Passzív hálózati elemek - Végpont kiépítéshez szükséges elemek | legalább 60 (hatvan), legfeljebb 120 (százhúsz) naptári nap | Önálló egységként csak konzultációt követően rendelhető
0190080304 | DKM0103HNET21 | RAB-FO-X48-SL | Kihúzható patch panel, 1U, 24xSC duplex, LC 4-es toldó számára | KELine | Áru | Kiegészítő |  | 1 | 1 | Nem | db | 12 | 120 |  | 27 | 16067 | EUR | 41.7332 | Nem | Passzív hálózati elemek - Végpont kiépítéshez szükséges elemek | legalább 60 (hatvan), legfeljebb 120 (százhúsz) naptári nap | Önálló egységként csak konzultációt követően rendelhető
0202110501 | DKM0103HNET21 | RAB-JL-X02-A1 | 19"3U DIN sines kismegszakító tartó, Fekete | KELine | Áru | Kiegészítő |  | 1 | 1 | Nem | db | 12 | 120 |  | 27 | 12323 | EUR | 32.0086 | Nem | Rack szekrények - Rack kiegészítők | legalább 60 (hatvan), legfeljebb 120 (százhúsz) naptári nap | Önálló egységként csak konzultációt követően rendelhető
0202110501 | DKM0103HNET21 | RAB-PP-X01-C4 | 10“ patch panel 8xRJ45 keystone modul, 1U, üres ! | KELine | Áru | Kiegészítő |  | 1 | 1 | Nem | db | 12 | 120 |  | 27 | 2965 | EUR | 7.7015 | Nem | Rack szekrények - Rack kiegészítők | legalább 60 (hatvan), legfeljebb 120 (százhúsz) naptári nap | Önálló egységként csak konzultációt követően rendelhető
0202110501 | DKM0103HNET21 | RAB-UP-250-A4 | 19“ 250mm perforált polc, 1U, terhelhetősége 15kg | KELine | Áru | Kiegészítő |  | 1 | 1 | Nem | db | 12 | 120 |  | 27 | 5781 | EUR | 15.015 | Nem | Rack szekrények - Rack kiegészítők | legalább 60 (hatvan), legfeljebb 120 (százhúsz) naptári nap | Önálló egységként csak konzultációt követően rendelhető
0202110501 | DKM0103HNET21 | RAB-UP-350-A4 | 19“ 350mm perforált polc, 1U, terhelhetősége 50kg | KELine | Áru | Kiegészítő |  | 1 | 1 | Nem | db | 12 | 120 |  | 27 | 8302 | EUR | 21.5636 | Nem | Rack szekrények - Rack kiegészítők | legalább 60 (hatvan), legfeljebb 120 (százhúsz) naptári nap | Önálló egységként csak konzultációt követően rendelhető
0202110501 | DKM0103HNET21 | RAB-UP-450-A4 | 19“ 450mm perforált polc, 1U, terhelhetősége 80kg | KELine | Áru | Kiegészítő |  | 1 | 1 | Nem | db | 12 | 120 |  | 27 | 9045 | EUR | 23.4924 | Nem | Rack szekrények - Rack kiegészítők | legalább 60 (hatvan), legfeljebb 120 (százhúsz) naptári nap | Önálló egységként csak konzultációt követően rendelhető
0202110501 | DKM0103HNET21 | RAB-UP-450-H4 | 19“ 450mm perforált polc, 1U, terhelhetősége 150kg | KELine | Áru | Kiegészítő |  | 1 | 1 | Nem | db | 12 | 120 |  | 27 | 12080 | EUR | 31.3768 | Nem | Rack szekrények - Rack kiegészítők | legalább 60 (hatvan), legfeljebb 120 (százhúsz) naptári nap | Önálló egységként csak konzultációt követően rendelhető
0202110501 | DKM0103HNET21 | RAB-UP-550-A4 | 19“ 550mm perforált polc, 1U, terhelhetősége 80kg | KELine | Áru | Kiegészítő |  | 1 | 1 | Nem | db | 12 | 120 |  | 27 | 10006 | EUR | 25.9894 | Nem | Rack szekrények - Rack kiegészítők | legalább 60 (hatvan), legfeljebb 120 (százhúsz) naptári nap | Önálló egységként csak konzultációt követően rendelhető
0202110501 | DKM0103HNET21 | RAB-UP-650-A4 | 19“ 650mm perforált polc, 1U, terhelhetősége 80kg | KELine | Áru | Kiegészítő |  | 1 | 1 | Nem | db | 12 | 120 |  | 27 | 10821 | EUR | 28.1066 | Nem | Rack szekrények - Rack kiegészítők | legalább 60 (hatvan), legfeljebb 120 (százhúsz) naptári nap | Önálló egységként csak konzultációt követően rendelhető
0202110501 | DKM0103HNET21 | RAB-UP-650-H4 | 19“ 650mm perforált polc, 1U, terhelhetősége 150kg | KELine | Áru | Kiegészítő |  | 1 | 1 | Nem | db | 12 | 120 |  | 27 | 14825 | EUR | 38.5074 | Nem | Rack szekrények - Rack kiegészítők | legalább 60 (hatvan), legfeljebb 120 (százhúsz) naptári nap | Önálló egységként csak konzultációt követően rendelhető
0202110501 | DKM0103HNET21 | RAB-UP-750-A4 | 19“ 750mm perforált polc, 1U, terhelhetősége 80kg | KELine | Áru | Kiegészítő |  | 1 | 1 | Nem | db | 12 | 120 |  | 27 | 11636 | EUR | 30.2239 | Nem | Rack szekrények - Rack kiegészítők | legalább 60 (hatvan), legfeljebb 120 (százhúsz) naptári nap | Önálló egységként csak konzultációt követően rendelhető
0202110501 | DKM0103HNET21 | RAB-UP-850-A4 | 19“ 850mm perforált polc, 1U, terhelhetősége 80kg | KELine | Áru | Kiegészítő |  | 1 | 1 | Nem | db | 12 | 120 |  | 27 | 12359 | EUR | 32.1001 | Nem | Rack szekrények - Rack kiegészítők | legalább 60 (hatvan), legfeljebb 120 (százhúsz) naptári nap | Önálló egységként csak konzultációt követően rendelhető
0202110501 | DKM0103HNET21 | RAB-UP-X01-C1 | 10“ polc, 1U | KELine | Áru | Kiegészítő |  | 1 | 1 | Nem | db | 12 | 120 |  | 27 | 3738 | EUR | 9.7079 | Nem | Rack szekrények - Rack kiegészítők | legalább 60 (hatvan), legfeljebb 120 (százhúsz) naptári nap | Önálló egységként csak konzultációt követően rendelhető
0202110501 | DKM0103HNET21 | RAB-UP-X30-A1 | 19“ polc kihúzható 350 mm, 1U, terhelhetősége 25 kg | KELine | Áru | Kiegészítő |  | 1 | 1 | Nem | db | 12 | 120 |  | 27 | 18239 | EUR | 47.3728 | Nem | Rack szekrények - Rack kiegészítők | legalább 60 (hatvan), legfeljebb 120 (százhúsz) naptári nap | Önálló egységként csak konzultációt követően rendelhető
0202110501 | DKM0103HNET21 | RAB-UP-X31-A1 | 19“ polc kihúzható 450 mm, 1U, terhelhetősége 25 kg | KELine | Áru | Kiegészítő |  | 1 | 1 | Nem | db | 12 | 120 |  | 27 | 20357 | EUR | 52.8766 | Nem | Rack szekrények - Rack kiegészítők | legalább 60 (hatvan), legfeljebb 120 (százhúsz) naptári nap | Önálló egységként csak konzultációt követően rendelhető
0202110501 | DKM0103HNET21 | RAB-VP-H10-X1 | Függőleges kábel rendező 10U 800mm széles szekrénybe RAL9005 | KELine | Áru | Kiegészítő |  | 1 | 1 | Nem | db | 12 | 120 |  | 27 | 18725 | EUR | 48.6365 | Nem | Rack szekrények - Rack kiegészítők | legalább 60 (hatvan), legfeljebb 120 (százhúsz) naptári nap | Önálló egységként csak konzultációt követően rendelhető
0202110501 | DKM0103HNET21 | RAB-VP-H42-X1 | Függőleges kábel rendező 42U dupla soros RAL9005 | KELine | Áru | Kiegészítő |  | 1 | 1 | Nem | db | 12 | 120 |  | 27 | 42101 | EUR | 109.3532 | Nem | Rack szekrények - Rack kiegészítők | legalább 60 (hatvan), legfeljebb 120 (százhúsz) naptári nap | Önálló egységként csak konzultációt követően rendelhető
0202110501 | DKM0103HNET21 | RAB-VP-H42-Y1 | Függőleges kábel rendező 42U szimpla soros RAL9005 | KELine | Áru | Kiegészítő |  | 1 | 1 | Nem | db | 12 | 120 |  | 27 | 25023 | EUR | 64.9956 | Nem | Rack szekrények - Rack kiegészítők | legalább 60 (hatvan), legfeljebb 120 (százhúsz) naptári nap | Önálló egységként csak konzultációt követően rendelhető
0202110501 | DKM0103HNET21 | RAB-VP-O10-X1 | Függőleges kábelrendezőre záró fedél 10U RAL9005 | KELine | Áru | Kiegészítő |  | 1 | 1 | Nem | db | 12 | 120 |  | 27 | 8589 | EUR | 22.3091 | Nem | Rack szekrények - Rack kiegészítők | legalább 60 (hatvan), legfeljebb 120 (százhúsz) naptári nap | Önálló egységként csak konzultációt követően rendelhető
0202110501 | DKM0103HNET21 | RAB-VP-R01-A1 | 19" Kábel tartaléktartó polc | KELine | Áru | Kiegészítő |  | 1 | 1 | Nem | db | 12 | 120 |  | 27 | 33548 | EUR | 87.1383 | Nem | Rack szekrények - Rack kiegészítők | legalább 60 (hatvan), legfeljebb 120 (százhúsz) naptári nap | Önálló egységként csak konzultációt követően rendelhető
0202110501 | DKM0103HNET21 | RAB-VP-X01-A2 | 19“ fém patch rendező, 1U | KELine | Áru | Kiegészítő |  | 1 | 1 | Nem | db | 12 | 120 |  | 27 | 2872 | EUR | 7.4604 | Nem | Rack szekrények - Rack kiegészítők | legalább 60 (hatvan), legfeljebb 120 (százhúsz) naptári nap | Önálló egységként csak konzultációt követően rendelhető
0202110501 | DKM0103HNET21 | RAB-VP-X02-A1 | 19“ csatornás patch rendező 1U | KELine | Áru | Kiegészítő |  | 1 | 1 | Nem | db | 12 | 120 |  | 27 | 4067 | EUR | 10.5642 | Nem | Rack szekrények - Rack kiegészítők | legalább 60 (hatvan), legfeljebb 120 (százhúsz) naptári nap | Önálló egységként csak konzultációt követően rendelhető
0202110501 | DKM0103HNET21 | RAB-VP-X02-C1 | 10“ patch kábel rendező, 1U | KELine | Áru | Kiegészítő |  | 1 | 1 | Nem | db | 12 | 120 |  | 27 | 1869 | EUR | 4.8553 | Nem | Rack szekrények - Rack kiegészítők | legalább 60 (hatvan), legfeljebb 120 (százhúsz) naptári nap | Önálló egységként csak konzultációt követően rendelhető
0202110501 | DKM0103HNET21 | RAB-VP-X04-A1 | 19“ csatornás patch rendező 2U | KELine | Áru | Kiegészítő |  | 1 | 1 | Nem | db | 12 | 120 |  | 27 | 4790 | EUR | 12.4404 | Nem | Rack szekrények - Rack kiegészítők | legalább 60 (hatvan), legfeljebb 120 (százhúsz) naptári nap | Önálló egységként csak konzultációt követően rendelhető
0202110501 | DKM0103HNET21 | RAB-VP-X21-A2 | 19” fém patch rendező panel 73 mm-es gyűrűkkel | KELine | Áru | Kiegészítő |  | 1 | 1 | Nem | db | 12 | 120 |  | 27 | 2907 | EUR | 7.5518 | Nem | Rack szekrények - Rack kiegészítők | legalább 60 (hatvan), legfeljebb 120 (százhúsz) naptári nap | Önálló egységként csak konzultációt követően rendelhető
0202110501 | DKM0103HNET21 | RAB-VP-X30-A1 | 19“ műanyag patch rendező lenyitható fedéllel, 1U | KELine | Áru | Kiegészítő |  | 1 | 1 | Nem | db | 12 | 120 |  | 27 | 10790 | EUR | 28.0263 | Nem | Rack szekrények - Rack kiegészítők | legalább 60 (hatvan), legfeljebb 120 (százhúsz) naptári nap | Önálló egységként csak konzultációt követően rendelhető
0202110501 | DKM0103HNET21 | RAB-VP-X31-A1 | 19“ műanyag patch rendező lenyitható fedéllel, 2U | KELine | Áru | Kiegészítő |  | 1 | 1 | Nem | db | 12 | 120 |  | 27 | 14873 | EUR | 38.6321 | Nem | Rack szekrények - Rack kiegészítők | legalább 60 (hatvan), legfeljebb 120 (százhúsz) naptári nap | Önálló egységként csak konzultációt követően rendelhető
0202110501 | DKM0103HNET21 | RAB-VP-X59-A1 | 19" kábelrögzítő sín | KELine | Áru | Kiegészítő |  | 1 | 1 | Nem | db | 12 | 120 |  | 27 | 4386 | EUR | 11.3929 | Nem | Rack szekrények - Rack kiegészítők | legalább 60 (hatvan), legfeljebb 120 (százhúsz) naptári nap | Önálló egységként csak konzultációt követően rendelhető
0202110501 | DKM0103HNET21 | RAB-ZP-X01-A1 | 19“ takaró elem, 1U | KELine | Áru | Kiegészítő |  | 1 | 1 | Nem | db | 12 | 120 |  | 27 | 1632 | EUR | 4.2401 | Nem | Rack szekrények - Rack kiegészítők | legalább 60 (hatvan), legfeljebb 120 (százhúsz) naptári nap | Önálló egységként csak konzultációt követően rendelhető
0202110501 | DKM0103HNET21 | RAB-ZP-X01-C1 | 10“ blankpanel, 1U | KELine | Áru | Kiegészítő |  | 1 | 1 | Nem | db | 12 | 120 |  | 27 | 1256 | EUR | 3.2618 | Nem | Rack szekrények - Rack kiegészítők | legalább 60 (hatvan), legfeljebb 120 (százhúsz) naptári nap | Önálló egységként csak konzultációt követően rendelhető
0202110501 | DKM0103HNET21 | RAB-ZP-X02-A1 | 19“ takaró elem, 2U | KELine | Áru | Kiegészítő |  | 1 | 1 | Nem | db | 12 | 120 |  | 27 | 1927 | EUR | 5.005 | Nem | Rack szekrények - Rack kiegészítők | legalább 60 (hatvan), legfeljebb 120 (százhúsz) naptári nap | Önálló egységként csak konzultációt követően rendelhető
0202110501 | DKM0103HNET21 | RAB-ZP-X03-A1 | 19“ átvezető panel, 1U | KELine | Áru | Kiegészítő |  | 1 | 1 | Nem | db | 12 | 120 |  | 27 | 4521 | EUR | 11.742 | Nem | Rack szekrények - Rack kiegészítők | legalább 60 (hatvan), legfeljebb 120 (százhúsz) naptári nap | Önálló egységként csak konzultációt követően rendelhető
0202110501 | DKM0103HNET21 | RAB-ZP-X03-A2 | 19" fésűs panel, 1U | KELine | Áru | Kiegészítő |  | 1 | 1 | Nem | db | 12 | 120 |  | 27 | 3963 | EUR | 10.2927 | Nem | Rack szekrények - Rack kiegészítők | legalább 60 (hatvan), legfeljebb 120 (százhúsz) naptári nap | Önálló egységként csak konzultációt követően rendelhető
0202110501 | DKM0103HNET21 | RAC-CH-X03-X3 | Tető vagy alapzat ventilátor 30W (2x ventilátor, termosztáttal) | KELine | Áru | Kiegészítő |  | 1 | 1 | Nem | db | 12 | 120 |  | 27 | 49067 | EUR | 127.4471 | Nem | Rack szekrények - Rack kiegészítők | legalább 60 (hatvan), legfeljebb 120 (százhúsz) naptári nap | Önálló egységként csak konzultációt követően rendelhető
0202110501 | DKM0103HNET21 | RAC-CH-X04-X3 | Tető vagy alapzat ventilátor 60W (4x ventilátor, termosztáttal) | KELine | Áru | Kiegészítő |  | 1 | 1 | Nem | db | 12 | 120 |  | 27 | 66785 | EUR | 173.4675 | Nem | Rack szekrények - Rack kiegészítők | legalább 60 (hatvan), legfeljebb 120 (százhúsz) naptári nap | Önálló egységként csak konzultációt követően rendelhető
0202110501 | DKM0103HNET21 | RAC-CH-X05-X3 | Tető vagy alapzat ventilátor 90W (6x ventilátor, termosztáttal) | KELine | Áru | Kiegészítő |  | 1 | 1 | Nem | db | 12 | 120 |  | 27 | 83612 | EUR | 217.1738 | Nem | Rack szekrények - Rack kiegészítők | legalább 60 (hatvan), legfeljebb 120 (százhúsz) naptári nap | Önálló egységként csak konzultációt követően rendelhető
0202110501 | DKM0103HNET21 | RAC-CH-X25-X1 | Ventilátor egység 30W, RUA-hoz (2x ventilátor, termosztáttal) | KELine | Áru | Kiegészítő |  | 1 | 1 | Nem | db | 12 | 120 |  | 27 | 55881 | EUR | 145.1447 | Nem | Rack szekrények - Rack kiegészítők | legalább 60 (hatvan), legfeljebb 120 (százhúsz) naptári nap | Önálló egységként csak konzultációt követően rendelhető
0202110501 | DKM0103HNET21 | RAC-CH-X26-X1 | Ventilátor egység 45W, RUA-hoz (3x ventilátor, termosztáttal) | KELine | Áru | Kiegészítő |  | 1 | 1 | Nem | db | 12 | 120 |  | 27 | 68317 | EUR | 177.4471 | Nem | Rack szekrények - Rack kiegészítők | legalább 60 (hatvan), legfeljebb 120 (százhúsz) naptári nap | Önálló egységként csak konzultációt követően rendelhető
0190080304 | DKM0103HNET21 | RAC-FO-A07-X1 | Falidoboz 24xST,24 SC 16xSC duplex toldó számára, zárható 350x250x80mm | KELine | Áru | Kiegészítő |  | 1 | 1 | Nem | db | 12 | 120 |  | 27 | 41453 | EUR | 107.671 | Nem | Passzív hálózati elemek - Végpont kiépítéshez szükséges elemek | legalább 60 (hatvan), legfeljebb 120 (százhúsz) naptári nap | Önálló egységként csak konzultációt követően rendelhető
0202110501 | DKM0103HNET21 | RAC-PO-X66-XN | 600x600 mm, alapzat (szűrővel) | KELine | Áru | Kiegészítő |  | 1 | 1 | Nem | db | 12 | 120 |  | 27 | 28610 | EUR | 74.3127 | Nem | Rack szekrények - Rack kiegészítők | legalább 60 (hatvan), legfeljebb 120 (százhúsz) naptári nap | Önálló egységként csak konzultációt követően rendelhető
0202110501 | DKM0103HNET21 | RAC-PO-X68-XN | 600x800 mm, alapzat (szűrővel) | KELine | Áru | Kiegészítő |  | 1 | 1 | Nem | db | 12 | 120 |  | 27 | 31206 | EUR | 81.0553 | Nem | Rack szekrények - Rack kiegészítők | legalább 60 (hatvan), legfeljebb 120 (százhúsz) naptári nap | Önálló egységként csak konzultációt követően rendelhető
0202110501 | DKM0103HNET21 | RAC-PO-X86-XN | 800x600 mm, alapzat (szűrővel) | KELine | Áru | Kiegészítő |  | 1 | 1 | Nem | db | 12 | 120 |  | 27 | 30243 | EUR | 78.5528 | Nem | Rack szekrények - Rack kiegészítők | legalább 60 (hatvan), legfeljebb 120 (százhúsz) naptári nap | Önálló egységként csak konzultációt követően rendelhető
0202110501 | DKM0103HNET21 | RAC-PO-X88-XN | 800x800 mm, alapzat (szűrővel) | KELine | Áru | Kiegészítő |  | 1 | 1 | Nem | db | 12 | 120 |  | 27 | 32762 | EUR | 85.0959 | Nem | Rack szekrények - Rack kiegészítők | legalább 60 (hatvan), legfeljebb 120 (százhúsz) naptári nap | Önálló egységként csak konzultációt követően rendelhető
0190080304 | DKM0103HNET21 | RA-FO-02SC | Falidoboz 2xSC, LC duplex, LSH (E2000) toldó számára | KELine | Áru | Kiegészítő |  | 1 | 1 | Nem | db | 12 | 120 |  | 27 | 2008 | EUR | 5.2156 | Nem | Passzív hálózati elemek - Végpont kiépítéshez szükséges elemek | legalább 60 (hatvan), legfeljebb 120 (százhúsz) naptári nap | Önálló egységként csak konzultációt követően rendelhető
0190080304 | DKM0103HNET21 | RA-FO-04 | Falidoboz 4xST, FC toldó számára 155x155x40mm | KELine | Áru | Kiegészítő |  | 1 | 1 | Nem | db | 12 | 120 |  | 27 | 11405 | EUR | 29.6225 | Nem | Passzív hálózati elemek - Végpont kiépítéshez szükséges elemek | legalább 60 (hatvan), legfeljebb 120 (százhúsz) naptári nap | Önálló egységként csak konzultációt követően rendelhető
0190080304 | DKM0103HNET21 | RA-FO-04SC | Falidoboz 4xSC, LC duplex, LSH (E2000) toldó számára 155x155x40mm | KELine | Áru | Kiegészítő |  | 1 | 1 | Nem | db | 12 | 120 |  | 27 | 11405 | EUR | 29.6225 | Nem | Passzív hálózati elemek - Végpont kiépítéshez szükséges elemek | legalább 60 (hatvan), legfeljebb 120 (százhúsz) naptári nap | Önálló egységként csak konzultációt követően rendelhető
0190080304 | DKM0103HNET21 | RA-FO-08 | Falidoboz 8xST, FC toldó számára 155x155x40mm | KELine | Áru | Kiegészítő |  | 1 | 1 | Nem | db | 12 | 120 |  | 27 | 11405 | EUR | 29.6225 | Nem | Passzív hálózati elemek - Végpont kiépítéshez szükséges elemek | legalább 60 (hatvan), legfeljebb 120 (százhúsz) naptári nap | Önálló egységként csak konzultációt követően rendelhető
0190080304 | DKM0103HNET21 | RA-FO-08SC | Falidoboz 8xSC, LC duplex. LSH (E2000) toldó számára 155x155x40mm | KELine | Áru | Kiegészítő |  | 1 | 1 | Nem | db | 12 | 120 |  | 27 | 11405 | EUR | 29.6225 | Nem | Passzív hálózati elemek - Végpont kiépítéshez szükséges elemek | legalább 60 (hatvan), legfeljebb 120 (százhúsz) naptári nap | Önálló egységként csak konzultációt követően rendelhető
0202110501 | DKM0103HNET21 | RAX-CH-X01-X9 | Ventilátor termosztát | KELine | Áru | Kiegészítő |  | 1 | 1 | Nem | db | 12 | 120 |  | 27 | 7883 | EUR | 20.4744 | Nem | Rack szekrények - Rack kiegészítők | legalább 60 (hatvan), legfeljebb 120 (százhúsz) naptári nap | Önálló egységként csak konzultációt követően rendelhető
0202110501 | DKM0103HNET21 | RAX-CH-X07-X9 | Ventilátor 230V,50Hz, 0.09 A, 15W 160m3/h, RFA, és RUA-hoz | KELine | Áru | Kiegészítő |  | 1 | 1 | Nem | db | 12 | 120 |  | 27 | 14407 | EUR | 37.421 | Nem | Rack szekrények - Rack kiegészítők | legalább 60 (hatvan), legfeljebb 120 (százhúsz) naptári nap | Önálló egységként csak konzultációt követően rendelhető
0202110501 | DKM0103HNET21 | RAX-D3-X44-X3 | Kábel vezető gyűrű 40x40mm | KELine | Áru | Kiegészítő |  | 1 | 1 | Nem | db | 12 | 120 |  | 27 | 1513 | EUR | 3.9297 | Nem | Rack szekrények - Rack kiegészítők | legalább 60 (hatvan), legfeljebb 120 (százhúsz) naptári nap | Önálló egységként csak konzultációt követően rendelhető
0202110501 | DKM0103HNET21 | RAX-D3-X48-X3 | Kábel vezető gyűrű 40x80mm | KELine | Áru | Kiegészítő |  | 1 | 1 | Nem | db | 12 | 120 |  | 27 | 1513 | EUR | 3.9297 | Nem | Rack szekrények - Rack kiegészítők | legalább 60 (hatvan), legfeljebb 120 (százhúsz) naptári nap | Önálló egységként csak konzultációt követően rendelhető
0202110501 | DKM0103HNET21 | RAX-D3-X88-X3 | Kábel vezető gyűrű 80x80mm | KELine | Áru | Kiegészítő |  | 1 | 1 | Nem | db | 12 | 120 |  | 27 | 1513 | EUR | 3.9297 | Nem | Rack szekrények - Rack kiegészítők | legalább 60 (hatvan), legfeljebb 120 (százhúsz) naptári nap | Önálló egységként csak konzultációt követően rendelhető
0202110501 | DKM0103HNET21 | RAX-MS-X19-X1 | M6 csavar készlet (4db csavar, 4db alátét, 4 db kosáranya) | KELine | Áru | Kiegészítő |  | 1 | 1 | Nem | db | 12 | 120 |  | 27 | 441.7 | EUR | 1.1473 | Nem | Rack szekrények - Rack kiegészítők | legalább 60 (hatvan), legfeljebb 120 (százhúsz) naptári nap | Önálló egységként csak konzultációt követően rendelhető
0202110501 | DKM0103HNET21 | RAX-MS-X27-X1 | Rack soroló | KELine | Áru | Kiegészítő |  | 1 | 1 | Nem | db | 12 | 120 |  | 27 | 6338 | EUR | 16.4616 | Nem | Rack szekrények - Rack kiegészítők | legalább 60 (hatvan), legfeljebb 120 (százhúsz) naptári nap | Önálló egységként csak konzultációt követően rendelhető
0202110501 | DKM0103HNET21 | RAX-MS-X81-X1 | Görgő készlet (2db fékkel, + 2db normál, 800kg terhelésig) | KELine | Áru | Kiegészítő |  | 1 | 1 | Nem | db | 12 | 120 |  | 27 | 26071 | EUR | 67.717 | Nem | Rack szekrények - Rack kiegészítők | legalább 60 (hatvan), legfeljebb 120 (százhúsz) naptári nap | Önálló egységként csak konzultációt követően rendelhető
0202110501 | DKM0103HNET21 | RAX-MS-X84-X1 | 19" Földelő sín DIN sínre szerelt kivitelben vizszintes, 36 kapoccsal | KELine | Áru | Kiegészítő |  | 1 | 1 | Nem | db | 12 | 120 |  | 27 | 11809 | EUR | 30.6729 | Nem | Rack szekrények - Rack kiegészítők | legalább 60 (hatvan), legfeljebb 120 (százhúsz) naptári nap | Önálló egységként csak konzultációt követően rendelhető
0202110501 | DKM0103HNET21 | RAX-OJ-X07-X1 | LED-es világítóegység mágneses rögzítéssel, 12V | KELine | Áru | Kiegészítő |  | 1 | 1 | Nem | db | 12 | 120 |  | 27 | 4520 | EUR | 11.7393 | Nem | Rack szekrények - Rack kiegészítők | legalább 60 (hatvan), legfeljebb 120 (százhúsz) naptári nap | Önálló egységként csak konzultációt követően rendelhető
0202110501 | DKM0103HNET21 | RAX-VP-T01-X1 | Oldalso állítható kábelmanagent egység, 600-1100mm | KELine | Áru | Kiegészítő |  | 1 | 1 | Nem | db | 12 | 120 |  | 27 | 10959 | EUR | 28.4641 | Nem | Rack szekrények - Rack kiegészítők | legalább 60 (hatvan), legfeljebb 120 (százhúsz) naptári nap | Önálló egységként csak konzultációt követően rendelhető
0202110501 | DKM0103HNET21 | RAX-VP-X70-X1 | Oldalsó kábelmanagement sín 800x600-as szekrényhez | KELine | Áru | Kiegészítő |  | 1 | 1 | Nem | db | 12 | 120 |  | 27 | 4157 | EUR | 10.797 | Nem | Rack szekrények - Rack kiegészítők | legalább 60 (hatvan), legfeljebb 120 (százhúsz) naptári nap | Önálló egységként csak konzultációt követően rendelhető
0202110501 | DKM0103HNET21 | RAX-VP-X71-X1 | Oldalsó kábelmanagement sín 800x800-as szekrényhez | KELine | Áru | Kiegészítő |  | 1 | 1 | Nem | db | 12 | 120 |  | 27 | 5138 | EUR | 13.3466 | Nem | Rack szekrények - Rack kiegészítők | legalább 60 (hatvan), legfeljebb 120 (százhúsz) naptári nap | Önálló egységként csak konzultációt követően rendelhető
0202110501 | DKM0103HNET21 | RAX-VP-X73-X1 | Oldalsó kábelmanagement sín 800x1000-as szekrényhez | KELine | Áru | Kiegészítő |  | 1 | 1 | Nem | db | 12 | 120 |  | 27 | 5929 | EUR | 15.4002 | Nem | Rack szekrények - Rack kiegészítők | legalább 60 (hatvan), legfeljebb 120 (százhúsz) naptári nap | Önálló egységként csak konzultációt követően rendelhető
0102080402 | DKM0103HNET21 | RBA-04-AS3-CAY-C1 | 10" egyrészes rack, 4U | KELine | Áru | Kiegészítő |  | 1 | 1 | Nem | db | 12 | 120 |  | 27 | 33653 | EUR | 87.4099 | Nem | Rack szekrények - Fali rack szekrények | legalább 60 (hatvan), legfeljebb 120 (százhúsz) naptári nap | Önálló egységként csak konzultációt követően rendelhető
0102080402 | DKM0103HNET21 | RBA-04-AS4-CAY-A1 | Egyrészes rack, 4U / 395mm mély | KELine | Áru | Kiegészítő |  | 1 | 1 | Nem | db | 12 | 120 |  | 27 | 40398 | EUR | 104.9302 | Nem | Rack szekrények - Fali rack szekrények | legalább 60 (hatvan), legfeljebb 120 (százhúsz) naptári nap | Önálló egységként csak konzultációt követően rendelhető
0102080402 | DKM0103HNET21 | RBA-06-AS3-CAY-C1 | 10" egyrészes rack, 6U | KELine | Áru | Kiegészítő |  | 1 | 1 | Nem | db | 12 | 120 |  | 27 | 35309 | EUR | 91.711 | Nem | Rack szekrények - Fali rack szekrények | legalább 60 (hatvan), legfeljebb 120 (százhúsz) naptári nap | Önálló egységként csak konzultációt követően rendelhető
0102080402 | DKM0103HNET21 | RBA-06-AS4-CAY-A1 | Egyrészes rack, 6U / 395mm mély | KELine | Áru | Kiegészítő |  | 1 | 1 | Nem | db | 12 | 120 |  | 27 | 45732 | EUR | 118.7839 | Nem | Rack szekrények - Fali rack szekrények | legalább 60 (hatvan), legfeljebb 120 (százhúsz) naptári nap | Önálló egységként csak konzultációt követően rendelhető
0102080402 | DKM0103HNET21 | RBA-09-AS3-CAY-C1 | 10" egyrészes rack, 9U | KELine | Áru | Kiegészítő |  | 1 | 1 | Nem | db | 12 | 120 |  | 27 | 37707 | EUR | 97.9409 | Nem | Rack szekrények - Fali rack szekrények | legalább 60 (hatvan), legfeljebb 120 (százhúsz) naptári nap | Önálló egységként csak konzultációt követően rendelhető
0102080402 | DKM0103HNET21 | RBA-09-AS4-CAY-A1 | Egyrészes rack, 9U / 395mm mély | KELine | Áru | Kiegészítő |  | 1 | 1 | Nem | db | 12 | 120 |  | 27 | 50182 | EUR | 130.3431 | Nem | Rack szekrények - Fali rack szekrények | legalább 60 (hatvan), legfeljebb 120 (százhúsz) naptári nap | Önálló egységként csak konzultációt követően rendelhető
0102080402 | DKM0103HNET21 | RBA-12-AD6-CAY-A1 | Kétrészesrack, 12U / 615mm mély | KELine | Áru | Kiegészítő |  | 1 | 1 | Nem | db | 12 | 120 |  | 27 | 81319 | EUR | 211.2183 | Nem | Rack szekrények - Fali rack szekrények | legalább 60 (hatvan), legfeljebb 120 (százhúsz) naptári nap | Önálló egységként csak konzultációt követően rendelhető
0102080402 | DKM0103HNET21 | RBA-12-AS4-CAY-A1 | Egyrészes rack, 12U / 395mm mély | KELine | Áru | Kiegészítő |  | 1 | 1 | Nem | db | 12 | 120 |  | 27 | 55293 | EUR | 143.6177 | Nem | Rack szekrények - Fali rack szekrények | legalább 60 (hatvan), legfeljebb 120 (százhúsz) naptári nap | Önálló egységként csak konzultációt követően rendelhető
0102080402 | DKM0103HNET21 | RBA-15-AD6-CAY-A1 | Kétrészesrack, 15U / 615mm mély | KELine | Áru | Kiegészítő |  | 1 | 1 | Nem | db | 12 | 120 |  | 27 | 87768 | EUR | 227.9681 | Nem | Rack szekrények - Fali rack szekrények | legalább 60 (hatvan), legfeljebb 120 (százhúsz) naptári nap | Önálló egységként csak konzultációt követően rendelhető
0102080402 | DKM0103HNET21 | RBA-15-AS4-CAY-A1 | Egyrészes rack, 15U / 395mm mély | KELine | Áru | Kiegészítő |  | 1 | 1 | Nem | db | 12 | 120 |  | 27 | 59890 | EUR | 155.5593 | Nem | Rack szekrények - Fali rack szekrények | legalább 60 (hatvan), legfeljebb 120 (százhúsz) naptári nap | Önálló egységként csak konzultációt követően rendelhető
0102080402 | DKM0103HNET21 | RBA-18-AD6-CAY-A1 | Kétrészesrack, 18U / 615mm mély | KELine | Áru | Kiegészítő |  | 1 | 1 | Nem | db | 12 | 120 |  | 27 | 93994 | EUR | 244.1414 | Nem | Rack szekrények - Fali rack szekrények | legalább 60 (hatvan), legfeljebb 120 (százhúsz) naptári nap | Önálló egységként csak konzultációt követően rendelhető
0102080402 | DKM0103HNET21 | RBA-18-AS4-CAY-A1 | Egyrészes rack, 18U / 395mm mély | KELine | Áru | Kiegészítő |  | 1 | 1 | Nem | db | 12 | 120 |  | 27 | 64559 | EUR | 167.6865 | Nem | Rack szekrények - Fali rack szekrények | legalább 60 (hatvan), legfeljebb 120 (százhúsz) naptári nap | Önálló egységként csak konzultációt követően rendelhető
0102080401 | DKM0103HNET21 | RCA-12-A61-CAX-A1 | 19" irodai szerver szekrény 12U, 1000mm, terhelhetőség 200kg | KELine | Áru | Kiegészítő |  | 1 | 1 | Nem | db | 12 | 120 |  | 27 | 171311 | EUR | 444.9645 | Nem | Rack szekrények - Álló rack szekrények | legalább 60 (hatvan), legfeljebb 120 (százhúsz) naptári nap | Önálló egységként csak konzultációt követően rendelhető
0102080401 | DKM0103HNET21 | RCA-12-A69-CAX-A1 | 19" irodai szerver szekrény 12U, 900mm, terhelhetőség 200kg | KELine | Áru | Kiegészítő |  | 1 | 1 | Nem | db | 12 | 120 |  | 27 | 166304 | EUR | 431.9588 | Nem | Rack szekrények - Álló rack szekrények | legalább 60 (hatvan), legfeljebb 120 (százhúsz) naptári nap | Önálló egységként csak konzultációt követően rendelhető
0102080401 | DKM0103HNET21 | RDA-42-A61-BAY-A1-OZA | 42U, szerverszekrény 600x1000, Biztonsági üvegajtó, levehető zárható fém oldalfal és perforált hátlap, három pár perforált tartósín, szintezőláb készlet. RAL9005 Fekete max. terhelhetőség: 1800kg | KELine | Áru | Kiegészítő |  | 1 | 1 | Nem | db | 12 | 120 |  | 27 | 398045 | EUR | 1033.8821 | Nem | Rack szekrények - Álló rack szekrények | legalább 60 (hatvan), legfeljebb 120 (százhúsz) naptári nap | Önálló egységként csak konzultációt követően rendelhető
0102080401 | DKM0103HNET21 | RDA-42-A81-BAY-A1-OZA | 42U, szerverszekrény 800x1000, Biztonsági üvegajtó, levehető zárható fém oldalfal és perforált hátlap, három pár perforált tartósín, szintezőláb készlet. RAL9005 Fekete max. terhelhetőség: 1800kg | KELine | Áru | Kiegészítő |  | 1 | 1 | Nem | db | 12 | 120 |  | 27 | 462512 | EUR | 1201.3302 | Nem | Rack szekrények - Álló rack szekrények | legalább 60 (hatvan), legfeljebb 120 (százhúsz) naptári nap | Önálló egységként csak konzultációt követően rendelhető
0202110401 | DKM0103HNET21 | REW45-12_C | 8Ah akkumulátor | CENTIEL | Áru | Kiegészítő |  | 1 | 1 | Nem | db | 12 | 120 |  | 27 | 6507 | EUR | 16.9022 | Nem | Szünetmentes tápegységek - Rack kivitel | legalább 60 (hatvan), legfeljebb 120 (százhúsz) naptári nap | Önálló egységként csak konzultációt követően rendelhető
0102080402 | DKM0103HNET21 | RFA-12-A95-CAY-A14 | 19" fali szerver szekrény 12U+4U 790 mm magas 900 mm széles 540 mm mély | KELine | Áru | Kiegészítő |  | 1 | 1 | Nem | db | 12 | 120 |  | 27 | 164328 | EUR | 426.8263 | Nem | Rack szekrények - Rack kiegészítők | legalább 60 (hatvan), legfeljebb 120 (százhúsz) naptári nap | Önálló egységként csak konzultációt követően rendelhető
0102080402 | DKM0103HNET21 | RFA-12-A95-CAY-A15 | 19" fali szerver szekrény 12U+5U 835 mm magas 900 mm széles 540 mm mély | KELine | Áru | Kiegészítő |  | 1 | 1 | Nem | db | 12 | 120 |  | 27 | 168449 | EUR | 437.5291 | Nem | Rack szekrények - Rack kiegészítők | legalább 60 (hatvan), legfeljebb 120 (százhúsz) naptári nap | Önálló egységként csak konzultációt követően rendelhető
0102080401 | DKM0103HNET21 | RIE-42-A66-CCY-A1 | 19" 42U 600x600 IP54 álló szekrény, Klímához előkészítve | KELine | Áru | Kiegészítő |  | 1 | 1 | Nem | db | 12 | 120 |  | 27 | 348087 | EUR | 904.1209 | Nem | Rack szekrények - Álló rack szekrények | legalább 60 (hatvan), legfeljebb 120 (százhúsz) naptári nap | Önálló egységként csak konzultációt követően rendelhető
0102080401 | DKM0103HNET21 | RIE-42-A88-CCY-A1 | 19" 42U 800x800 IP54 álló szekrény, Klímához előkészítve | KELine | Áru | Kiegészítő |  | 1 | 1 | Nem | db | 12 | 120 |  | 27 | 432446 | EUR | 1123.2374 | Nem | Rack szekrények - Álló rack szekrények | legalább 60 (hatvan), legfeljebb 120 (százhúsz) naptári nap | Önálló egységként csak konzultációt követően rendelhető
0102060101 | DKM0103HNET21 | R-ISE-VMC-K9= | Cisco ISE Virtual Machine Common PID | Cisco | Áru | Alaptermék |  | 1 | 1 | Nem | db | 12 | 60 | https://www.cisco.com/c/en/us/products/index.html | 27 | 1910338 | USD | 5321.2745 | Nem | Hálózat biztonsági megoldások - Hálózat biztonsági megoldások | legalább 60 (hatvan), legfeljebb 120 (százhúsz) naptári nap | A rendelés előzetes konzultációt igényel
0102060101 | DKM0103HNET21 | R-ISE-VML-K9= | Cisco ISE Virtual Machine Large | Cisco | Áru | Alaptermék |  | 1 | 1 | Nem | db | 12 | 120 |  | 27 | 7185150 | USD | 20014.3445 | Nem | Hálózat biztonsági megoldások - Hálózat biztonsági megoldások | legalább 60 (hatvan), legfeljebb 120 (százhúsz) naptári nap | Önálló egységként csak konzultációt követően rendelhető
0102060101 | DKM0103HNET21 | R-ISE-VMM-K9= | Cisco ISE Virtual Machine Medium | Cisco | Áru | Alaptermék |  | 1 | 1 | Nem | db | 12 | 120 |  | 27 | 3592575 | USD | 10007.1723 | Nem | Hálózat biztonsági megoldások - Hálózat biztonsági megoldások | legalább 60 (hatvan), legfeljebb 120 (százhúsz) naptári nap | Önálló egységként csak konzultációt követően rendelhető
0102080402 | DKM0103HNET21 | RKA-10-AS3-CAY-X1 | 10" 10U & 19" 5U/260 fali rack | KELine | Áru | Kiegészítő |  | 1 | 1 | Nem | db | 12 | 120 |  | 27 | 39286 | EUR | 102.0425 | Nem | Rack szekrények - Fali rack szekrények | legalább 60 (hatvan), legfeljebb 120 (százhúsz) naptári nap | Önálló egységként csak konzultációt követően rendelhető
0102080402 | DKM0103HNET21 | RKA-10-AS4-CAY-X1 | 10" 10U & 19" 5U/360 fali rack | KELine | Áru | Kiegészítő |  | 1 | 1 | Nem | db | 12 | 120 |  | 27 | 43365 | EUR | 112.6372 | Nem | Rack szekrények - Fali rack szekrények | legalább 60 (hatvan), legfeljebb 120 (százhúsz) naptári nap | Önálló egységként csak konzultációt követően rendelhető
0102080402 | DKM0103HNET21 | RKA-10-AS5-CAY-X1 | 10" 10U & 19" 5U/460 fali rack | KELine | Áru | Kiegészítő |  | 1 | 1 | Nem | db | 12 | 120 |  | 27 | 46003 | EUR | 119.4879 | Nem | Rack szekrények - Fali rack szekrények | legalább 60 (hatvan), legfeljebb 120 (százhúsz) naptári nap | Önálló egységként csak konzultációt követően rendelhető
0102080401 | DKM0103HNET21 | RMA-15-A66-CAY-A1 | Álló rack, 15U 600x600 Biztonsági üvegajtóval, levehető zárható fém oldalfal és hátlap, két pár perforált tartósín, szintezőláb készlet. RAL7035 | KELine | Áru | Kiegészítő |  | 1 | 1 | Nem | db | 12 | 120 |  | 27 | 133792 | EUR | 347.5114 | Nem | Rack szekrények - Álló rack szekrények | legalább 60 (hatvan), legfeljebb 120 (százhúsz) naptári nap | Önálló egységként csak konzultációt követően rendelhető
0102080401 | DKM0103HNET21 | RMA-15-A68-CAY-A1 | Álló rack, 15U 600x800 Biztonsági üvegajtóval, levehető zárható fém oldalfal és hátlap, két pár perforált tartósín, szintezőláb készlet. RAL7035 | KELine | Áru | Kiegészítő |  | 1 | 1 | Nem | db | 12 | 120 |  | 27 | 147203 | EUR | 382.3467 | Nem | Rack szekrények - Álló rack szekrények | legalább 60 (hatvan), legfeljebb 120 (százhúsz) naptári nap | Önálló egységként csak konzultációt követően rendelhető
0102080401 | DKM0103HNET21 | RMA-15-A88-CAY-A1 | Álló rack, 15U 800x800 Biztonsági üvegajtóval, levehető zárható fém oldalfal és hátlap, két pár perforált tartósín, szintezőláb készlet. RAL7035 | KELine | Áru | Kiegészítő |  | 1 | 1 | Nem | db | 12 | 120 |  | 27 | 163820 | EUR | 425.5071 | Nem | Rack szekrények - Álló rack szekrények | legalább 60 (hatvan), legfeljebb 120 (százhúsz) naptári nap | Önálló egységként csak konzultációt követően rendelhető
0102080401 | DKM0103HNET21 | RMA-18-A66-CAY-A1 | Álló rack, 18U 600x600 Biztonsági üvegajtóval, levehető zárható fém oldalfal és hátlap, két pár perforált tartósín, szintezőláb készlet. RAL7035 | KELine | Áru | Kiegészítő |  | 1 | 1 | Nem | db | 12 | 120 |  | 27 | 138164 | EUR | 358.8682 | Nem | Rack szekrények - Álló rack szekrények | legalább 60 (hatvan), legfeljebb 120 (százhúsz) naptári nap | Önálló egységként csak konzultációt követően rendelhető
0102080401 | DKM0103HNET21 | RMA-18-A68-CAY-A1 | Álló rack, 18U 600x800 Biztonsági üvegajtóval, levehető zárható fém oldalfal és hátlap, két pár perforált tartósín, szintezőláb készlet. RAL7035 | KELine | Áru | Kiegészítő |  | 1 | 1 | Nem | db | 12 | 120 |  | 27 | 152787 | EUR | 396.849 | Nem | Rack szekrények - Álló rack szekrények | legalább 60 (hatvan), legfeljebb 120 (százhúsz) naptári nap | Önálló egységként csak konzultációt követően rendelhető
0102080401 | DKM0103HNET21 | RMA-18-A88-CAY-A1 | Álló rack, 18U 800x800 Biztonsági üvegajtóval, levehető zárható fém oldalfal és hátlap, két pár perforált tartósín, szintezőláb készlet. RAL7035 | KELine | Áru | Kiegészítő |  | 1 | 1 | Nem | db | 12 | 120 |  | 27 | 167992 | EUR | 436.343 | Nem | Rack szekrények - Álló rack szekrények | legalább 60 (hatvan), legfeljebb 120 (százhúsz) naptári nap | Önálló egységként csak konzultációt követően rendelhető
0102080401 | DKM0103HNET21 | RMA-22-A66-CAY-A1 | Álló rack, 22U 600x600 Biztonsági üvegajtóval, levehető zárható fém oldalfal és hátlap, két pár perforált tartósín, szintezőláb készlet. RAL7035 | KELine | Áru | Kiegészítő |  | 1 | 1 | Nem | db | 12 | 120 |  | 27 | 158843 | EUR | 412.579 | Nem | Rack szekrények - Álló rack szekrények | legalább 60 (hatvan), legfeljebb 120 (százhúsz) naptári nap | Önálló egységként csak konzultációt követően rendelhető
0102080401 | DKM0103HNET21 | RMA-22-A68-CAY-A1 | Álló rack, 22U 600x800 Biztonsági üvegajtóval, levehető zárható fém oldalfal és hátlap, két pár perforált tartósín, szintezőláb készlet. RAL7035 | KELine | Áru | Kiegészítő |  | 1 | 1 | Nem | db | 12 | 120 |  | 27 | 172891 | EUR | 449.0688 | Nem | Rack szekrények - Álló rack szekrények | legalább 60 (hatvan), legfeljebb 120 (százhúsz) naptári nap | Önálló egységként csak konzultációt követően rendelhető
0102080401 | DKM0103HNET21 | RMA-22-A81-BAY-A1 | 22U, szerverszekrény 800x1000, Biztonsági üvegajtóval, levehető zárható fém oldalfal és hátlap, három pár perforált tartósín, szintezőláb készlet. RAL9005 Fekete | KELine | Áru | Kiegészítő |  | 1 | 1 | Nem | db | 12 | 120 |  | 27 | 204689 | EUR | 531.6595 | Nem | Rack szekrények - Álló rack szekrények | legalább 60 (hatvan), legfeljebb 120 (százhúsz) naptári nap | Önálló egységként csak konzultációt követően rendelhető
0102080401 | DKM0103HNET21 | RMA-22-A88-CAY-A1 | Álló rack, 22U 800x800 Biztonsági üvegajtóval, levehető zárható fém oldalfal és hátlap, két pár perforált tartósín, szintezőláb készlet. RAL7035 | KELine | Áru | Kiegészítő |  | 1 | 1 | Nem | db | 12 | 120 |  | 27 | 191237 | EUR | 496.7188 | Nem | Rack szekrények - Álló rack szekrények | legalább 60 (hatvan), legfeljebb 120 (százhúsz) naptári nap | Önálló egységként csak konzultációt követően rendelhető
0102080401 | DKM0103HNET21 | RMA-22-L81-BAY-A1 | 22U, szerverszekrény 800x1000, Perforált ajtóval, levehető zárható fém oldalfal és hátlap, három pár perforált tartósín, szintezőláb készlet. RAL9005 Fekete | KELine | Áru | Kiegészítő |  | 1 | 1 | Nem | db | 12 | 120 |  | 27 | 204689 | EUR | 531.6595 | Nem | Rack szekrények - Álló rack szekrények | legalább 60 (hatvan), legfeljebb 120 (százhúsz) naptári nap | Önálló egységként csak konzultációt követően rendelhető
0102080401 | DKM0103HNET21 | RMA-27-A61-BAY-A1 | 27U, szerverszekrény 600x1000, Biztonsági üvegajtóval, levehető zárható fém oldalfal és hátlap, három pár perforált tartósín, szintezőláb készlet. RAL9005 Fekete | KELine | Áru | Kiegészítő |  | 1 | 1 | Nem | db | 12 | 120 |  | 27 | 196541 | EUR | 510.495 | Nem | Rack szekrények - Álló rack szekrények | legalább 60 (hatvan), legfeljebb 120 (százhúsz) naptári nap | Önálló egységként csak konzultációt követően rendelhető
0102080401 | DKM0103HNET21 | RMA-27-A66-CAY-A1 | Álló rack, 27U 600x600 Biztonsági üvegajtóval, levehető zárható fém oldalfal és hátlap, két pár perforált tartósín, szintezőláb készlet. RAL7035 | KELine | Áru | Kiegészítő |  | 1 | 1 | Nem | db | 12 | 120 |  | 27 | 158843 | EUR | 412.579 | Nem | Rack szekrények - Álló rack szekrények | legalább 60 (hatvan), legfeljebb 120 (százhúsz) naptári nap | Önálló egységként csak konzultációt követően rendelhető
0102080401 | DKM0103HNET21 | RMA-27-A68-CAY-A1 | Álló rack, 27U 600x800 Biztonsági üvegajtóval, levehető zárható fém oldalfal és hátlap, két pár perforált tartósín, szintezőláb készlet. RAL7035 | KELine | Áru | Kiegészítő |  | 1 | 1 | Nem | db | 12 | 120 |  | 27 | 173453 | EUR | 450.5265 | Nem | Rack szekrények - Álló rack szekrények | legalább 60 (hatvan), legfeljebb 120 (százhúsz) naptári nap | Önálló egységként csak konzultációt követően rendelhető
0102080401 | DKM0103HNET21 | RMA-27-A81-BAY-A1 | 27U, szerverszekrény 800x1000, Biztonsági üvegajtóval, levehető zárható fém oldalfal és hátlap, három pár perforált tartósín, szintezőláb készlet. RAL9005 Fekete | KELine | Áru | Kiegészítő |  | 1 | 1 | Nem | db | 12 | 120 |  | 27 | 219109 | EUR | 569.1137 | Nem | Rack szekrények - Álló rack szekrények | legalább 60 (hatvan), legfeljebb 120 (százhúsz) naptári nap | Önálló egységként csak konzultációt követően rendelhető
0102080401 | DKM0103HNET21 | RMA-27-A88-CAY-A1 | Álló rack, 27U 800x800 Biztonsági üvegajtóval, levehető zárható fém oldalfal és hátlap, két pár perforált tartósín, szintezőláb készlet. RAL7035 | KELine | Áru | Kiegészítő |  | 1 | 1 | Nem | db | 12 | 120 |  | 27 | 191537 | EUR | 497.4975 | Nem | Rack szekrények - Álló rack szekrények | legalább 60 (hatvan), legfeljebb 120 (százhúsz) naptári nap | Önálló egységként csak konzultációt követően rendelhető
0102080401 | DKM0103HNET21 | RMA-27-L61-BAY-A1 | 27U, szerverszekrény 600x1000, Perforált ajtóval, levehető zárható fém oldalfal és hátlap, három pár perforált tartósín, szintezőláb készlet. RAL9005 Fekete | KELine | Áru | Kiegészítő |  | 1 | 1 | Nem | db | 12 | 120 |  | 27 | 196541 | EUR | 510.495 | Nem | Rack szekrények - Álló rack szekrények | legalább 60 (hatvan), legfeljebb 120 (százhúsz) naptári nap | Önálló egységként csak konzultációt követően rendelhető
0102080401 | DKM0103HNET21 | RMA-27-L81-BAY-A1 | 27U, szerverszekrény 800x1000, Perforált ajtóval, levehető zárható fém oldalfal és hátlap, három pár perforált tartósín, szintezőláb készlet. RAL9005 Fekete | KELine | Áru | Kiegészítő |  | 1 | 1 | Nem | db | 12 | 120 |  | 27 | 219109 | EUR | 569.1137 | Nem | Rack szekrények - Álló rack szekrények | legalább 60 (hatvan), legfeljebb 120 (százhúsz) naptári nap | Önálló egységként csak konzultációt követően rendelhető
0102080401 | DKM0103HNET21 | RMA-32-A66-CAY-A1 | Álló rack, 32U 600x600 Biztonsági üvegajtóval, levehető zárható fém oldalfal és hátlap, két pár perforált tartósín, szintezőláb készlet. RAL7035 | KELine | Áru | Kiegészítő |  | 1 | 1 | Nem | db | 12 | 120 |  | 27 | 169888 | EUR | 441.2676 | Nem | Rack szekrények - Álló rack szekrények | legalább 60 (hatvan), legfeljebb 120 (százhúsz) naptári nap | Önálló egységként csak konzultációt követően rendelhető
0102080401 | DKM0103HNET21 | RMA-32-A68-CAY-A1 | Álló rack, 32U 600x800 Biztonsági üvegajtóval, levehető zárható fém oldalfal és hátlap, két pár perforált tartósín, szintezőláb készlet. RAL7035 | KELine | Áru | Kiegészítő |  | 1 | 1 | Nem | db | 12 | 120 |  | 27 | 185555 | EUR | 481.9615 | Nem | Rack szekrények - Álló rack szekrények | legalább 60 (hatvan), legfeljebb 120 (százhúsz) naptári nap | Önálló egységként csak konzultációt követően rendelhető
0102080401 | DKM0103HNET21 | RMA-32-A88-CAY-A1 | Álló rack, 32U 800x800 Biztonsági üvegajtóval, levehető zárható fém oldalfal és hátlap, két pár perforált tartósín, szintezőláb készlet. RAL7035 | KELine | Áru | Kiegészítő |  | 1 | 1 | Nem | db | 12 | 120 |  | 27 | 204581 | EUR | 531.3796 | Nem | Rack szekrények - Álló rack szekrények | legalább 60 (hatvan), legfeljebb 120 (százhúsz) naptári nap | Önálló egységként csak konzultációt követően rendelhető
0102080401 | DKM0103HNET21 | RMA-37-A66-CAY-A1 | Álló rack, 37U 600x600 Biztonsági üvegajtóval, levehető zárható fém oldalfal és hátlap, két pár perforált tartósín, szintezőláb készlet. RAL7035 | KELine | Áru | Kiegészítő |  | 1 | 1 | Nem | db | 12 | 120 |  | 27 | 182046 | EUR | 472.8467 | Nem | Rack szekrények - Álló rack szekrények | legalább 60 (hatvan), legfeljebb 120 (százhúsz) naptári nap | Önálló egységként csak konzultációt követően rendelhető
0102080401 | DKM0103HNET21 | RMA-37-A68-CAY-A1 | Álló rack, 37U 600x800 Biztonsági üvegajtóval, levehető zárható fém oldalfal és hátlap, két pár perforált tartósín, szintezőláb készlet. RAL7035 | KELine | Áru | Kiegészítő |  | 1 | 1 | Nem | db | 12 | 120 |  | 27 | 198986 | EUR | 516.8468 | Nem | Rack szekrények - Álló rack szekrények | legalább 60 (hatvan), legfeljebb 120 (százhúsz) naptári nap | Önálló egységként csak konzultációt követően rendelhető
0102080401 | DKM0103HNET21 | RMA-37-A88-CAY-A1 | Álló rack, 37U 800x800 Biztonsági üvegajtóval, levehető zárható fém oldalfal és hátlap, két pár perforált tartósín, szintezőláb készlet. RAL7035 | KELine | Áru | Kiegészítő |  | 1 | 1 | Nem | db | 12 | 120 |  | 27 | 220068 | EUR | 571.6051 | Nem | Rack szekrények - Álló rack szekrények | legalább 60 (hatvan), legfeljebb 120 (százhúsz) naptári nap | Önálló egységként csak konzultációt követően rendelhető
0102080401 | DKM0103HNET21 | RMA-42-A61-BAY-A1 | 42U, szerverszekrény 600x1000, Biztonsági üvegajtóval, levehető zárható fém oldalfal és hátlap, három pár perforált tartósín, szintezőláb készlet. RAL9005 Fekete | KELine | Áru | Kiegészítő |  | 1 | 1 | Nem | db | 12 | 120 |  | 27 | 240434 | EUR | 624.5039 | Nem | Rack szekrények - Álló rack szekrények | legalább 60 (hatvan), legfeljebb 120 (százhúsz) naptári nap | Önálló egységként csak konzultációt követően rendelhető
0102080401 | DKM0103HNET21 | RMA-42-A66-CAY-A1 | Álló rack, 42U 600x600 Biztonsági üvegajtóval, levehető zárható fém oldalfal és hátlap, két pár perforált tartósín, szintezőláb készlet. RAL7035 | KELine | Áru | Kiegészítő |  | 1 | 1 | Nem | db | 12 | 120 |  | 27 | 193292 | EUR | 502.0563 | Nem | Rack szekrények - Álló rack szekrények | legalább 60 (hatvan), legfeljebb 120 (százhúsz) naptári nap | Önálló egységként csak konzultációt követően rendelhető
0102080401 | DKM0103HNET21 | RMA-42-A68-CAY-A1 | Álló rack, 42U 600x800 Biztonsági üvegajtóval, levehető zárható fém oldalfal és hátlap, két pár perforált tartósín, szintezőláb készlet. RAL7035 | KELine | Áru | Kiegészítő |  | 1 | 1 | Nem | db | 12 | 120 |  | 27 | 211084 | EUR | 548.2707 | Nem | Rack szekrények - Álló rack szekrények | legalább 60 (hatvan), legfeljebb 120 (százhúsz) naptári nap | Önálló egységként csak konzultációt követően rendelhető
0102080401 | DKM0103HNET21 | RMA-42-A81-BAY-A1 | 42U, szerverszekrény 800x1000, Biztonsági üvegajtóval, levehető zárható fém oldalfal és hátlap, három pár perforált tartósín, szintezőláb készlet. RAL9005 Fekete | KELine | Áru | Kiegészítő |  | 1 | 1 | Nem | db | 12 | 120 |  | 27 | 263830 | EUR | 685.2733 | Nem | Rack szekrények - Álló rack szekrények | legalább 60 (hatvan), legfeljebb 120 (százhúsz) naptári nap | Önálló egységként csak konzultációt követően rendelhető
0102080401 | DKM0103HNET21 | RMA-42-A88-CAY-A1 | Álló rack, 42U 800x800 Biztonsági üvegajtóval, levehető zárható fém oldalfal és hátlap, két pár perforált tartósín, szintezőláb készlet. RAL7035 | KELine | Áru | Kiegészítő |  | 1 | 1 | Nem | db | 12 | 120 |  | 27 | 233186 | EUR | 605.6784 | Nem | Rack szekrények - Álló rack szekrények | legalább 60 (hatvan), legfeljebb 120 (százhúsz) naptári nap | Önálló egységként csak konzultációt követően rendelhető
0102080401 | DKM0103HNET21 | RMA-42-L61-BAY-A1 | 42U, szerverszekrény 600x1000, Perforált ajtóval, levehető zárható fém oldalfal és hátlap, három pár perforált tartósín, szintezőláb készlet. RAL9005 Fekete | KELine | Áru | Kiegészítő |  | 1 | 1 | Nem | db | 12 | 120 |  | 27 | 240434 | EUR | 624.5039 | Nem | Rack szekrények - Álló rack szekrények | legalább 60 (hatvan), legfeljebb 120 (százhúsz) naptári nap | Önálló egységként csak konzultációt követően rendelhető
0102080401 | DKM0103HNET21 | RMA-42-L81-BAY-A1 | 42U, szerverszekrény 800x1000, Perforált ajtóval, levehető zárható fém oldalfal és hátlap, három pár perforált tartósín, szintezőláb készlet. RAL9005 Fekete | KELine | Áru | Kiegészítő |  | 1 | 1 | Nem | db | 12 | 120 |  | 27 | 263830 | EUR | 685.2733 | Nem | Rack szekrények - Álló rack szekrények | legalább 60 (hatvan), legfeljebb 120 (százhúsz) naptári nap | Önálló egységként csak konzultációt követően rendelhető
0102080401 | DKM0103HNET21 | RMA-42-L81-BAY-A1-GDA | 42U, szerverszekrény 800x1000, Perforált ajtóval, levehető zárható fém oldalfal és dupla perforált hátsó ajtóval, három pár perforált tartósín, szintezőláb készlet. RAL9005 Fekete | KELine | Áru | Kiegészítő |  | 1 | 1 | Nem | db | 12 | 120 |  | 27 | 293048 | EUR | 761.1628 | Nem | Rack szekrények - Álló rack szekrények | legalább 60 (hatvan), legfeljebb 120 (százhúsz) naptári nap | Önálló egységként csak konzultációt követően rendelhető
0102080401 | DKM0103HNET21 | RMA-45-A88-CAY-A1 | Álló rack, 45U 800x800 Biztonsági üvegajtóval, levehető zárható fém oldalfal és hátlap, két pár perforált tartósín, szintezőláb készlet. RAL7035 | KELine | Áru | Kiegészítő |  | 1 | 1 | Nem | db | 12 | 120 |  | 27 | 240406 | EUR | 624.4319 | Nem | Rack szekrények - Álló rack szekrények | legalább 60 (hatvan), legfeljebb 120 (százhúsz) naptári nap | Önálló egységként csak konzultációt követően rendelhető
0102080401 | DKM0103HNET21 | RMA-47-A88-CAY-A1 | Álló rack, 47U 800x800 Biztonsági üvegajtóval, levehető zárható fém oldalfal és hátlap, két pár perforált tartósín, szintezőláb készlet. RAL7035 | KELine | Áru | Kiegészítő |  | 1 | 1 | Nem | db | 12 | 120 |  | 27 | 249313 | EUR | 647.5668 | Nem | Rack szekrények - Álló rack szekrények | legalább 60 (hatvan), legfeljebb 120 (százhúsz) naptári nap | Önálló egységként csak konzultációt követően rendelhető
0102080401 | DKM0103HNET21 | RMS-SNMP01A | UPS Monitoring Module,UPS2000-6-20KVA Selective Module,SNMP Card | Huawei | Áru | Kiegészítő |  | 1 | 1 | Nem | db | 12 | 120 |  | 27 | 82118 | EUR | 213.294 | Nem | Szünetmentes tápegységek - Rack kivitel | legalább 60 (hatvan), legfeljebb 120 (százhúsz) naptári nap | Önálló egységként csak konzultációt követően rendelhető
0102080401 | DKM0103HNET21 | RMS-SNMP01B | UPS Monitoring Module,UPS2000-1-3KVA Selective Module,SNMP Card | Huawei | Áru | Kiegészítő |  | 1 | 1 | Nem | db | 12 | 120 |  | 27 | 61158 | EUR | 158.8516 | Nem | Szünetmentes tápegységek - Rack kivitel | legalább 60 (hatvan), legfeljebb 120 (százhúsz) naptári nap | Önálló egységként csak konzultációt követően rendelhető
0102020201 | DKM0103HNET21 | RP2-SE | ASR 9900 Route Processor 2 SE for Bundles | Cisco | Áru | Alaptermék |  | 1 | 1 | Nem | db | 12 | 120 |  | 27 | 4853548 | USD | 13519.6316 | Nem | WAN eszközök - Gerinchálózati útválasztók | legalább 60 (hatvan), legfeljebb 120 (százhúsz) naptári nap | Önálló egységként csak konzultációt követően rendelhető
0102020201 | DKM0103HNET21 | RP3-SE | ASR 9900 Route Processor 3 SE for Bundles | Cisco | Áru | Alaptermék |  | 1 | 1 | Nem | db | 12 | 120 |  | 27 | 4853548 | USD | 13519.6316 | Nem | WAN eszközök - Gerinchálózati útválasztók | legalább 60 (hatvan), legfeljebb 120 (százhúsz) naptári nap | Önálló egységként csak konzultációt követően rendelhető
0102080401 | DKM0103HNET21 | RPA-37-A66-CAX-A1 | 19" 37U 600x600 ipari PC szekrény IP20 ( 12U üvegajtó 4U fém billentyűzet tartó 20U fémajtó) | KELine | Áru | Kiegészítő |  | 1 | 1 | Nem | db | 12 | 120 |  | 27 | 338794 | EUR | 879.9856 | Nem | Rack szekrények - Álló rack szekrények | legalább 60 (hatvan), legfeljebb 120 (százhúsz) naptári nap | Önálló egységként csak konzultációt követően rendelhető
0102080401 | DKM0103HNET21 | RPE-37-A66-CAX-A1 | 19" 37U 600x600 ipari PC szekrény IP54 ( 12U üvegajtó 4U fém billentyűzet tartó 20U fémajtó) | KELine | Áru | Kiegészítő |  | 1 | 1 | Nem | db | 12 | 120 |  | 27 | 445898 | EUR | 1158.1754 | Nem | Rack szekrények - Álló rack szekrények | legalább 60 (hatvan), legfeljebb 120 (százhúsz) naptári nap | Önálló egységként csak konzultációt követően rendelhető
0102020201 | DKM0103HNET21 | RSP5-SE | ASR 9000 Route Switch Processor5 SE for Bundles | Cisco | Áru | Alaptermék |  | 1 | 1 | Nem | db | 12 | 120 |  | 27 | 3640161 | USD | 10139.7245 | Nem | WAN eszközök - Gerinchálózati útválasztók | legalább 60 (hatvan), legfeljebb 120 (százhúsz) naptári nap | Önálló egységként csak konzultációt követően rendelhető
0102020201 | DKM0103HNET21 | RSP880-LT-SE | ASR 9000 Route Switch Processor 880-LT SE for Bundles | Cisco | Áru | Alaptermék |  | 1 | 1 | Nem | db | 12 | 120 |  | 27 | 3640161 | USD | 10139.7245 | Nem | WAN eszközök - Gerinchálózati útválasztók | legalább 60 (hatvan), legfeljebb 120 (százhúsz) naptári nap | Önálló egységként csak konzultációt követően rendelhető
0102020201 | DKM0103HNET21 | RSP880-SE | ASR 9000 Route Switch Processor 880 SE for Bundles | Cisco | Áru | Alaptermék |  | 1 | 1 | Nem | db | 12 | 120 |  | 27 | 4125515 | USD | 11491.686 | Nem | WAN eszközök - Gerinchálózati útválasztók | legalább 60 (hatvan), legfeljebb 120 (százhúsz) naptári nap | Önálló egységként csak konzultációt követően rendelhető
0102020201 | DKM0103HNET21 | RSP-SE | ASR 9900 Route Switch Processor 880 SE for Bundles | Cisco | Áru | Alaptermék |  | 1 | 1 | Nem | db | 12 | 120 |  | 27 | 7465130 | USD | 20794.235 | Nem | WAN eszközök - Gerinchálózati útválasztók | legalább 60 (hatvan), legfeljebb 120 (százhúsz) naptári nap | Önálló egységként csak konzultációt követően rendelhető
0102080401 | DKM0103HNET21 | RSX-42-XD8–CXX–A3 | Rendezőkeret, dupla, 42U | KELine | Áru | Kiegészítő |  | 1 | 1 | Nem | db | 12 | 120 |  | 27 | 127565 | EUR | 331.338 | Nem | Rack szekrények - Álló rack szekrények | legalább 60 (hatvan), legfeljebb 120 (százhúsz) naptári nap | Önálló egységként csak konzultációt követően rendelhető
0102080401 | DKM0103HNET21 | RSX-45-XD8–CXX–A3 | Rendezőkeret, dupla, 45U | KELine | Áru | Kiegészítő |  | 1 | 1 | Nem | db | 12 | 120 |  | 27 | 131567 | EUR | 341.7332 | Nem | Rack szekrények - Álló rack szekrények | legalább 60 (hatvan), legfeljebb 120 (százhúsz) naptári nap | Önálló egységként csak konzultációt követően rendelhető
0102080401 | DKM0103HNET21 | RTA-42-L81-BAX-A1-GDA | 42U, szerverszekrény 800x1000, Perforált első egyszárnyú és dupla hátsó ajtóval, levehető zárható fém oldalfal, három pár perforált tartósín, szintezőláb készlet. RAL9005 Fekete max. terhelhetőség: 1200kg | KELine | Áru | Kiegészítő |  | 1 | 1 | Nem | db | 12 | 120 |  | 27 | 329443 | EUR | 855.695 | Nem | Rack szekrények - Álló rack szekrények | legalább 60 (hatvan), legfeljebb 120 (százhúsz) naptári nap | Önálló egységként csak konzultációt követően rendelhető
0102080401 | DKM0103HNET21 | RTA-42-L88-BAX-A1-GDA | 19" álló rack 42U/800x800 Perforált első egyszárnyú és dupla hátsó ajtóval, levehető zárható fém oldalfal,két pár perforált sín ,RAL9005 max terh. 1200Kg | KELine | Áru | Kiegészítő |  | 1 | 1 | Nem | db | 12 | 120 |  | 27 | 306149 | EUR | 795.1918 | Nem | Rack szekrények - Álló rack szekrények | legalább 60 (hatvan), legfeljebb 120 (százhúsz) naptári nap | Önálló egységként csak konzultációt követően rendelhető
0102080402 | DKM0103HNET21 | RUA-06-AS5-CAY-A1 | Egyrészes rack, 6U / 495mm mély levehető, zárható oldalfalakkal | KELine | Áru | Kiegészítő |  | 1 | 1 | Nem | db | 12 | 120 |  | 27 | 50042 | EUR | 129.98 | Nem | Rack szekrények - Fali rack szekrények | legalább 60 (hatvan), legfeljebb 120 (százhúsz) naptári nap | Önálló egységként csak konzultációt követően rendelhető
0102080402 | DKM0103HNET21 | RUA-06-AS6-CAY-A1 | Egyrészes rack, 6U / 595mm mély levehető, zárható oldalfalakkal | KELine | Áru | Kiegészítő |  | 1 | 1 | Nem | db | 12 | 120 |  | 27 | 52459 | EUR | 136.2571 | Nem | Rack szekrények - Fali rack szekrények | legalább 60 (hatvan), legfeljebb 120 (százhúsz) naptári nap | Önálló egységként csak konzultációt követően rendelhető
0102080402 | DKM0103HNET21 | RUA-09-AS5-CAY-A1 | Egyrészes rack, 9U / 495mm mély levehető, zárható oldalfalakkal | KELine | Áru | Kiegészítő |  | 1 | 1 | Nem | db | 12 | 120 |  | 27 | 52270 | EUR | 135.7665 | Nem | Rack szekrények - Fali rack szekrények | legalább 60 (hatvan), legfeljebb 120 (százhúsz) naptári nap | Önálló egységként csak konzultációt követően rendelhető
0102080402 | DKM0103HNET21 | RUA-09-AS6-CAY-A1 | Egyrészes rack, 9U / 595mm mély levehető, zárható oldalfalakkal | KELine | Áru | Kiegészítő |  | 1 | 1 | Nem | db | 12 | 120 |  | 27 | 57190 | EUR | 148.5451 | Nem | Rack szekrények - Fali rack szekrények | legalább 60 (hatvan), legfeljebb 120 (százhúsz) naptári nap | Önálló egységként csak konzultációt követően rendelhető
0102080402 | DKM0103HNET21 | RUA-12-AS5-CAY-A1 | Egyrészes rack, 12U / 495mm mély levehető, zárható oldalfalakkal | KELine | Áru | Kiegészítő |  | 1 | 1 | Nem | db | 12 | 120 |  | 27 | 59071 | EUR | 153.4309 | Nem | Rack szekrények - Fali rack szekrények | legalább 60 (hatvan), legfeljebb 120 (százhúsz) naptári nap | Önálló egységként csak konzultációt követően rendelhető
0102080402 | DKM0103HNET21 | RUA-12-AS6-CAY-A1 | Egyrészes rack, 12U / 595mm mély levehető, zárható oldalfalakkal | KELine | Áru | Kiegészítő |  | 1 | 1 | Nem | db | 12 | 120 |  | 27 | 62375 | EUR | 162.0136 | Nem | Rack szekrények - Fali rack szekrények | legalább 60 (hatvan), legfeljebb 120 (százhúsz) naptári nap | Önálló egységként csak konzultációt követően rendelhető
0102080402 | DKM0103HNET21 | RUA-15-AS5-CAY-A1 | Egyrészes rack, 15U / 495mm mély levehető, zárható oldalfalakkal | KELine | Áru | Kiegészítő |  | 1 | 1 | Nem | db | 12 | 120 |  | 27 | 63804 | EUR | 165.7244 | Nem | Rack szekrények - Fali rack szekrények | legalább 60 (hatvan), legfeljebb 120 (százhúsz) naptári nap | Önálló egységként csak konzultációt követően rendelhető
0102080402 | DKM0103HNET21 | RUA-15-AS6-CAY-A1 | Egyrészes rack, 15U / 595mm mély levehető, zárható oldalfalakkal | KELine | Áru | Kiegészítő |  | 1 | 1 | Nem | db | 12 | 120 |  | 27 | 67378 | EUR | 175.0083 | Nem | Rack szekrények - Fali rack szekrények | legalább 60 (hatvan), legfeljebb 120 (százhúsz) naptári nap | Önálló egységként csak konzultációt követően rendelhető
0102080402 | DKM0103HNET21 | RUA-18-AS5-CAY-A1 | Egyrészes rack, 18U / 495mm mély levehető, zárható oldalfalakkal | KELine | Áru | Kiegészítő |  | 1 | 1 | Nem | db | 12 | 120 |  | 27 | 68093 | EUR | 176.8651 | Nem | Rack szekrények - Fali rack szekrények | legalább 60 (hatvan), legfeljebb 120 (százhúsz) naptári nap | Önálló egységként csak konzultációt követően rendelhető
0102080402 | DKM0103HNET21 | RUA-18-AS6-CAY-A1 | Egyrészes rack, 18U / 595mm mély levehető, zárható oldalfalakkal | KELine | Áru | Kiegészítő |  | 1 | 1 | Nem | db | 12 | 120 |  | 27 | 72936 | EUR | 189.4441 | Nem | Rack szekrények - Fali rack szekrények | legalább 60 (hatvan), legfeljebb 120 (százhúsz) naptári nap | Önálló egységként csak konzultációt követően rendelhető
0102020101 | DKM0103HNET21 | RW-CLOUD-PKG | Remoteworker Cloud Package: CloudOnRamp+UMB SIG E (6 users) | Cisco | Áru | Alaptermék |  | 1 | 1 | Nem | db | 12 | 120 |  | 27 | 116839 | USD | 325.4564 | Nem | WAN eszközök - Telephelyi elérést biztosító útválasztók | legalább 60 (hatvan), legfeljebb 120 (százhúsz) naptári nap | Önálló egységként csak konzultációt követően rendelhető
0102080401 | DKM0103HNET21 | RZA-42-A81-BAY-A1-OZA | 42U, SZÉTSZEDHETŐ szerverszekrény 800x1000, Biztonsági üvegajtóval, levehető zárható fém oldalfal és perforált hátlap, három pár perforált tartósín, szintezőláb készlet. RAL9005 Fekete | KELine | Áru | Kiegészítő |  | 1 | 1 | Nem | db | 12 | 120 |  | 27 | 348744 | EUR | 905.8281 | Nem | Rack szekrények - Álló rack szekrények | legalább 60 (hatvan), legfeljebb 120 (százhúsz) naptári nap | Önálló egységként csak konzultációt követően rendelhető
0102080401 | DKM0103HNET21 | RZA-42-L81-BAY-A1-OZA | 42U, SZÉTSZEDHETŐ szerverszekrény 800x1000, Perforált ajtóval, levehető zárható fém oldalfal és perforált hátlap, három pár perforált tartósín, szintezőláb készlet. RAL9005 Fekete | KELine | Áru | Kiegészítő |  | 1 | 1 | Nem | db | 12 | 120 |  | 27 | 347661 | EUR | 903.0152 | Nem | Rack szekrények - Álló rack szekrények | legalább 60 (hatvan), legfeljebb 120 (százhúsz) naptári nap | Önálló egységként csak konzultációt követően rendelhető
0102020201 | DKM0103HNET21 | S4015715 | Optical Transceiver(eSFP,1310nm,STM1,-5dBm~0dBm,-37dBm,Singlemode,LC,40Km) | Huawei | Áru | Alaptermék |  | 1 | 1 | Nem | db | 12 | 120 |  | 27 | 38010 | EUR | 98.728 | Nem | WAN eszközök - Gerinchálózati útválasztók | legalább 60 (hatvan), legfeljebb 120 (százhúsz) naptári nap | Önálló egységként csak konzultációt követően rendelhető
0102020201 | DKM0103HNET21 | S4015716 | Optical Transceiver(eSFP,1550nm,STM1,-5dBm~0dBm,-37dBm,Singlemode,LC,80Km) | Huawei | Áru | Alaptermék |  | 1 | 1 | Nem | db | 12 | 120 |  | 27 | 121867 | EUR | 316.5364 | Nem | WAN eszközök - Gerinchálózati útválasztók | legalább 60 (hatvan), legfeljebb 120 (százhúsz) naptári nap | Önálló egységként csak konzultációt követően rendelhető
0102020201 | DKM0103HNET21 | S4015755 | Optical Transceiver(eSFP,1310nm,STM1,-15dBm~-8dBm,-28dBm,Singlemode,LC,15Km) | Huawei | Áru | Alaptermék |  | 1 | 1 | Nem | db | 12 | 120 |  | 27 | 17700 | EUR | 45.9733 | Nem | WAN eszközök - Gerinchálózati útválasztók | legalább 60 (hatvan), legfeljebb 120 (százhúsz) naptári nap | Önálló egységként csak konzultációt követően rendelhető
0102020201 | DKM0103HNET21 | S4015760 | Optical Transceiver(eSFP,1310nm,STM4,-15dBm~-8dBm,-30dBm,Singlemode,LC,15Km) | Huawei | Áru | Alaptermék |  | 1 | 1 | Nem | db | 12 | 120 |  | 27 | 30467 | EUR | 79.1348 | Nem | WAN eszközök - Gerinchálózati útválasztók | legalább 60 (hatvan), legfeljebb 120 (százhúsz) naptári nap | Önálló egységként csak konzultációt követően rendelhető
0102020201 | DKM0103HNET21 | S4016067 | Optical transceiver(eSFP,1310nm,1.25Gb/s,-9dBm~-3dBm,-20dBm,LC,SM,10km) | Huawei | Áru | Alaptermék |  | 1 | 1 | Nem | db | 12 | 120 |  | 27 | 40042 | EUR | 104.0045 | Nem | WAN eszközök - Gerinchálózati útválasztók | legalább 60 (hatvan), legfeljebb 120 (százhúsz) naptári nap | Önálló egységként csak konzultációt követően rendelhető
0102020201 | DKM0103HNET21 | S4016954 | Optical Transceiver(eSFP,1310nm,1.25Gb/s,-5~0dBm,-23dBm,LC,SM,40km) | Huawei | Áru | Alaptermék |  | 1 | 1 | Nem | db | 12 | 120 |  | 27 | 129121 | EUR | 335.3786 | Nem | WAN eszközök - Gerinchálózati útválasztók | legalább 60 (hatvan), legfeljebb 120 (százhúsz) naptári nap | Önálló egységként csak konzultációt követően rendelhető
0102020201 | DKM0103HNET21 | S4017307 | Optical Transceiver(eSFP,850nm,2.125Gb/s(Multi rate),-9.5~-2.5dBm,-17dBm,LC,MM,0.5km) | Huawei | Áru | Alaptermék |  | 1 | 1 | Nem | db | 12 | 120 |  | 27 | 20601 | EUR | 53.5085 | Nem | WAN eszközök - Gerinchálózati útválasztók | legalább 60 (hatvan), legfeljebb 120 (százhúsz) naptári nap | Önálló egységként csak konzultációt követően rendelhető
0102020201 | DKM0103HNET21 | S4017482 | Optical Transceiver(SFP+,850nm,10Gb/s,-7.3~-1dBm,-9.9dBm,LC, MM,0.3km) | Huawei | Áru | Alaptermék |  | 1 | 1 | Nem | db | 12 | 120 |  | 27 | 86467 | EUR | 224.5898 | Nem | WAN eszközök - Gerinchálózati útválasztók | legalább 60 (hatvan), legfeljebb 120 (százhúsz) naptári nap | Önálló egységként csak konzultációt követően rendelhető
0102020201 | DKM0103HNET21 | S4017483 | Optical Transceiver(SFP+,1310nm,10Gb/s,-8.2~0.5dBm,-12.6dBm,LC,SM,10km) | Huawei | Áru | Alaptermék |  | 1 | 1 | Nem | db | 12 | 120 |  | 27 | 232997 | EUR | 605.1879 | Nem | WAN eszközök - Gerinchálózati útválasztók | legalább 60 (hatvan), legfeljebb 120 (százhúsz) naptári nap | Önálló egységként csak konzultációt követően rendelhető
0102020201 | DKM0103HNET21 | S4017484 | Optical Transceiver(SFP+,1550nm,9.95~11.1Gb/s,-4.7~4dBm,-14.1dBm,LC,SM,40km) | Huawei | Áru | Alaptermék |  | 1 | 1 | Nem | db | 12 | 120 |  | 27 | 535052 | EUR | 1389.7461 | Nem | WAN eszközök - Gerinchálózati útválasztók | legalább 60 (hatvan), legfeljebb 120 (százhúsz) naptári nap | Önálló egységként csak konzultációt követően rendelhető
0102020201 | DKM0103HNET21 | S-A9903-20HG-AIP | ASR 9903 Full scale VRF License for 2T PEC | Cisco | Áru | Alaptermék |  | 1 | 1 | Nem | db | 12 | 120 |  | 27 | 104895837 | USD | 292188.9612 | Nem | WAN eszközök - Gerinchálózati útválasztók | legalább 60 (hatvan), legfeljebb 120 (százhúsz) naptári nap | Önálló egységként csak konzultációt követően rendelhető
0102020201 | DKM0103HNET21 | S-A9903-20HG-CGN | ASR 9903 License In-line CGv6 Transformation for 2T PEC | Cisco | Áru | Alaptermék |  | 1 | 1 | Nem | db | 12 | 120 |  | 27 | 74925597 | USD | 208706.3989 | Nem | WAN eszközök - Gerinchálózati útválasztók | legalább 60 (hatvan), legfeljebb 120 (százhúsz) naptári nap | Önálló egységként csak konzultációt követően rendelhető
0102020201 | DKM0103HNET21 | S-A9903-20HG-IVRF | ASR 9903 License to Activate up to 8 VRFs for 2T PEC | Cisco | Áru | Alaptermék |  | 1 | 1 | Nem | db | 12 | 120 |  | 27 | 9990080 | USD | 27827.5207 | Nem | WAN eszközök - Gerinchálózati útválasztók | legalább 60 (hatvan), legfeljebb 120 (százhúsz) naptári nap | Önálló egységként csak konzultációt követően rendelhető
0102020201 | DKM0103HNET21 | S-A9903-AIP | ASR 9903 Full scale VRF License for Fixed Ports | Cisco | Áru | Alaptermék |  | 1 | 1 | Nem | db | 12 | 120 |  | 27 | 79920637 | USD | 222620.1593 | Nem | WAN eszközök - Gerinchálózati útválasztók | legalább 60 (hatvan), legfeljebb 120 (százhúsz) naptári nap | Önálló egységként csak konzultációt követően rendelhető
0102020201 | DKM0103HNET21 | S-A9903-CGN | ASR 9903 License In-line CGv6 Transformation for Fixed Ports | Cisco | Áru | Alaptermék |  | 1 | 1 | Nem | db | 12 | 120 |  | 27 | 59940478 | USD | 166965.1211 | Nem | WAN eszközök - Gerinchálózati útválasztók | legalább 60 (hatvan), legfeljebb 120 (százhúsz) naptári nap | Önálló egységként csak konzultációt követően rendelhető
0102020201 | DKM0103HNET21 | S-A9903-IVRF | ASR 9903 License to Activate up to 8 VRFs for Fixed Ports | Cisco | Áru | Alaptermék |  | 1 | 1 | Nem | db | 12 | 120 |  | 27 | 9990080 | USD | 27827.5207 | Nem | WAN eszközök - Gerinchálózati útválasztók | legalább 60 (hatvan), legfeljebb 120 (százhúsz) naptári nap | Önálló egységként csak konzultációt követően rendelhető
0102020201 | DKM0103HNET21 | S-A99-12PT-ADVRT | ASR 9K Smart License for Adv. Routing for 12x100GE LC | Cisco | Áru | Alaptermék |  | 1 | 1 | Nem | db | 12 | 120 |  | 27 | 60669349 | USD | 168995.3999 | Nem | WAN eszközök - Gerinchálózati útválasztók | legalább 60 (hatvan), legfeljebb 120 (százhúsz) naptári nap | Önálló egységként csak konzultációt követően rendelhető
0102020201 | DKM0103HNET21 | S-A99-12PT-AIP | ASR 9K Smart License full scale L3 VPN for 12X100GE LC | Cisco | Áru | Alaptermék |  | 1 | 1 | Nem | db | 12 | 120 |  | 27 | 87363862 | USD | 243353.3754 | Nem | WAN eszközök - Gerinchálózati útválasztók | legalább 60 (hatvan), legfeljebb 120 (százhúsz) naptári nap | Önálló egységként csak konzultációt követően rendelhető
0102020201 | DKM0103HNET21 | S-A99-12PT-IVRF | A9K Smart License to activate 8 VRFs on 12x100GE LC | Cisco | Áru | Alaptermék |  | 1 | 1 | Nem | db | 12 | 120 |  | 27 | 14560643 | USD | 40558.8948 | Nem | WAN eszközök - Gerinchálózati útválasztók | legalább 60 (hatvan), legfeljebb 120 (százhúsz) naptári nap | Önálló egységként csak konzultációt követően rendelhető
0102020201 | DKM0103HNET21 | S-A99-32HG-AIP-SE | ASR 9000 Full scale VRF Lic for 3.2T Service Edge - 5th Gen | Cisco | Áru | Alaptermék |  | 1 | 1 | Nem | db | 12 | 120 |  | 27 | 149851196 | USD | 417412.8012 | Nem | WAN eszközök - Gerinchálózati útválasztók | legalább 60 (hatvan), legfeljebb 120 (százhúsz) naptári nap | Önálló egységként csak konzultációt követően rendelhető
0102020201 | DKM0103HNET21 | S-A99-32HG-AIP-TR | ASR 9000 Full scale VRF Lic - 3.2T Pkt Transport - 5th Gen | Cisco | Áru | Alaptermék |  | 1 | 1 | Nem | db | 12 | 120 |  | 27 | 119880956 | USD | 333930.239 | Nem | WAN eszközök - Gerinchálózati útválasztók | legalább 60 (hatvan), legfeljebb 120 (százhúsz) naptári nap | Önálló egységként csak konzultációt követően rendelhető
0102020201 | DKM0103HNET21 | S-A99-32HG-CGN | ASR 9000 Smart License In-line CGv6 - 3.2T 5th Generation | Cisco | Áru | Alaptermék |  | 1 | 1 | Nem | db | 12 | 120 |  | 27 | 143857148 | USD | 400716.2894 | Nem | WAN eszközök - Gerinchálózati útválasztók | legalább 60 (hatvan), legfeljebb 120 (százhúsz) naptári nap | Önálló egységként csak konzultációt követően rendelhető
0102020201 | DKM0103HNET21 | S-A99-32HG-IVRF | ASR 9000 License to Activate up to 8 VRFs for 3.2T - 5th Gen | Cisco | Áru | Alaptermék |  | 1 | 1 | Nem | db | 12 | 120 |  | 27 | 9990080 | USD | 27827.5207 | Nem | WAN eszközök - Gerinchálózati útválasztók | legalább 60 (hatvan), legfeljebb 120 (százhúsz) naptári nap | Önálló egységként csak konzultációt követően rendelhető
0102020201 | DKM0103HNET21 | S-A9K-1.6T-AIP-SE | ASR 9000 16x100GE Advance IP License Service Edge | Cisco | Áru | Alaptermék |  | 1 | 1 | Nem | db | 12 | 120 |  | 27 | 143607396 | USD | 400020.6007 | Nem | WAN eszközök - Gerinchálózati útválasztók | legalább 60 (hatvan), legfeljebb 120 (százhúsz) naptári nap | Önálló egységként csak konzultációt követően rendelhető
0102020201 | DKM0103HNET21 | S-A9K-200G-AIP-SE | A9K Smart License for L3VPN on MOD200 -SE LC | Cisco | Áru | Alaptermék |  | 1 | 1 | Nem | db | 12 | 120 |  | 27 | 22477679 | USD | 62611.9184 | Nem | WAN eszközök - Gerinchálózati útválasztók | legalább 60 (hatvan), legfeljebb 120 (százhúsz) naptári nap | Önálló egységként csak konzultációt követően rendelhető
0102020201 | DKM0103HNET21 | S-A9K-200G-AIP-TR | A9K Smart License for L3VPN on MOD200 -TR LC | Cisco | Áru | Alaptermék |  | 1 | 1 | Nem | db | 12 | 120 |  | 27 | 14985120 | USD | 41741.2811 | Nem | WAN eszközök - Gerinchálózati útválasztók | legalább 60 (hatvan), legfeljebb 120 (százhúsz) naptári nap | Önálló egységként csak konzultációt követően rendelhető
0102020201 | DKM0103HNET21 | S-A9K-200G-CGN | A9K Smart License: Carrier Grade NAT license for MOD200 LC | Cisco | Áru | Alaptermék |  | 1 | 1 | Nem | db | 12 | 120 |  | 27 | 14985120 | USD | 41741.2811 | Nem | WAN eszközök - Gerinchálózati útválasztók | legalább 60 (hatvan), legfeljebb 120 (százhúsz) naptári nap | Önálló egységként csak konzultációt követően rendelhető
0102020201 | DKM0103HNET21 | S-A9K-200G-IVRF | A9K Smart License to activate 8 VRFs on MOD200 LC | Cisco | Áru | Alaptermék |  | 1 | 1 | Nem | db | 12 | 120 |  | 27 | 2497520 | USD | 6956.8802 | Nem | WAN eszközök - Gerinchálózati útválasztók | legalább 60 (hatvan), legfeljebb 120 (százhúsz) naptári nap | Önálló egységként csak konzultációt követően rendelhető
0102020201 | DKM0103HNET21 | S-A9K-200G-OPT | A9K Smart License: Adv Optical license for MOD200 LC | Cisco | Áru | Alaptermék |  | 1 | 1 | Nem | db | 12 | 120 |  | 27 | 14985120 | USD | 41741.2811 | Nem | WAN eszközök - Gerinchálózati útválasztók | legalább 60 (hatvan), legfeljebb 120 (százhúsz) naptári nap | Önálló egységként csak konzultációt követően rendelhető
0102020201 | DKM0103HNET21 | S-A9K-20HG-AIP-SE | ASR 9000 Full scale VRF License - 2T Service Edge 5th Gen | Cisco | Áru | Alaptermék |  | 1 | 1 | Nem | db | 12 | 120 |  | 27 | 124875996 | USD | 347843.9993 | Nem | WAN eszközök - Gerinchálózati útválasztók | legalább 60 (hatvan), legfeljebb 120 (százhúsz) naptári nap | Önálló egységként csak konzultációt követően rendelhető
0102020201 | DKM0103HNET21 | S-A9K-20HG-AIP-TR | ASR 9000 Full scale VRF Lic - 2T Packet Transport 5th Gen | Cisco | Áru | Alaptermék |  | 1 | 1 | Nem | db | 12 | 120 |  | 27 | 99900797 | USD | 278275.2008 | Nem | WAN eszközök - Gerinchálózati útválasztók | legalább 60 (hatvan), legfeljebb 120 (százhúsz) naptári nap | Önálló egységként csak konzultációt követően rendelhető
0102020201 | DKM0103HNET21 | S-A9K-20HG-CGN | ASR 9000 Smart License In-line CGv6 - 2T 5th Generation | Cisco | Áru | Alaptermék |  | 1 | 1 | Nem | db | 12 | 120 |  | 27 | 89910717 | USD | 250447.6801 | Nem | WAN eszközök - Gerinchálózati útválasztók | legalább 60 (hatvan), legfeljebb 120 (százhúsz) naptári nap | Önálló egységként csak konzultációt követően rendelhető
0102020201 | DKM0103HNET21 | S-A9K-20HG-IVRF | ASR 9000 License to Activate up to 8 VRFs for 2T - 5th Gen | Cisco | Áru | Alaptermék |  | 1 | 1 | Nem | db | 12 | 120 |  | 27 | 9990080 | USD | 27827.5207 | Nem | WAN eszközök - Gerinchálózati útválasztók | legalább 60 (hatvan), legfeljebb 120 (százhúsz) naptári nap | Önálló egységként csak konzultációt követően rendelhető
0102020201 | DKM0103HNET21 | S-A9K-24P10GAIPSE | Adv IP License for full scale VRFs for 24-port 10G/1G SE LC | Cisco | Áru | Alaptermék |  | 1 | 1 | Nem | db | 12 | 120 |  | 27 | 13736360 | USD | 38262.841 | Nem | WAN eszközök - Gerinchálózati útválasztók | legalább 60 (hatvan), legfeljebb 120 (százhúsz) naptári nap | Önálló egységként csak konzultációt követően rendelhető
0102020201 | DKM0103HNET21 | S-A9K-24P10GAIPTR | Adv IP License for full scale VRFs for 24-port 10G/1G TR LC | Cisco | Áru | Alaptermék |  | 1 | 1 | Nem | db | 12 | 120 |  | 27 | 10989088 | USD | 30610.2722 | Nem | WAN eszközök - Gerinchálózati útválasztók | legalább 60 (hatvan), legfeljebb 120 (százhúsz) naptári nap | Önálló egységként csak konzultációt követően rendelhető
0102020201 | DKM0103HNET21 | S-A9K-24P10G-IVRF | Infra. VRF lic. for upto 8 VRF instances per 24-port 10G/1G | Cisco | Áru | Alaptermék |  | 1 | 1 | Nem | db | 12 | 120 |  | 27 | 2497520 | USD | 6956.8802 | Nem | WAN eszközök - Gerinchálózati útválasztók | legalább 60 (hatvan), legfeljebb 120 (százhúsz) naptári nap | Önálló egységként csak konzultációt követően rendelhető
0102020201 | DKM0103HNET21 | S-A9K-400G-AIP-SE | ASR 9K Smart License L3 VPN for 4x100GE -SE Linecard | Cisco | Áru | Alaptermék |  | 1 | 1 | Nem | db | 12 | 120 |  | 27 | 44955359 | USD | 125223.84 | Nem | WAN eszközök - Gerinchálózati útválasztók | legalább 60 (hatvan), legfeljebb 120 (százhúsz) naptári nap | Önálló egységként csak konzultációt követően rendelhető
0102020201 | DKM0103HNET21 | S-A9K-400G-AIP-TR | ASR 9K Smart License L3 VPN for 4x100GE -TR Linecard | Cisco | Áru | Alaptermék |  | 1 | 1 | Nem | db | 12 | 120 |  | 27 | 29121288 | USD | 81117.7929 | Nem | WAN eszközök - Gerinchálózati útválasztók | legalább 60 (hatvan), legfeljebb 120 (százhúsz) naptári nap | Önálló egységként csak konzultációt követően rendelhető
0102020201 | DKM0103HNET21 | S-A9K-400G-CGN | ASR 9K Smart License In-line CGv6 Transformation for 4x100GE | Cisco | Áru | Alaptermék |  | 1 | 1 | Nem | db | 12 | 120 |  | 27 | 29970239 | USD | 83482.5589 | Nem | WAN eszközök - Gerinchálózati útválasztók | legalább 60 (hatvan), legfeljebb 120 (százhúsz) naptári nap | Önálló egységként csak konzultációt követően rendelhető
0102020201 | DKM0103HNET21 | S-A9K-400G-ENABLE | ASR 9000 Enablement License for 400G Port on 5th Gen LC | Cisco | Áru | Alaptermék |  | 1 | 1 | Nem | db | 12 | 120 |  | 27 | 4995040 | USD | 13913.7604 | Nem | WAN eszközök - Gerinchálózati útválasztók | legalább 60 (hatvan), legfeljebb 120 (százhúsz) naptári nap | Önálló egységként csak konzultációt követően rendelhető
0102020201 | DKM0103HNET21 | S-A9K-400G-F-ENBL | ASR 9903 Enablement License for 400G Port on 2T PEC | Cisco | Áru | Alaptermék |  | 1 | 1 | Nem | db | 12 | 120 |  | 27 | 4995040 | USD | 13913.7604 | Nem | WAN eszközök - Gerinchálózati útválasztók | legalább 60 (hatvan), legfeljebb 120 (százhúsz) naptári nap | Önálló egységként csak konzultációt követően rendelhető
0102020201 | DKM0103HNET21 | S-A9K-400G-IVRF | ASR 9K Smart License I-VRF for 4x100GE Linecard | Cisco | Áru | Alaptermék |  | 1 | 1 | Nem | db | 12 | 120 |  | 27 | 4853548 | USD | 13519.6316 | Nem | WAN eszközök - Gerinchálózati útválasztók | legalább 60 (hatvan), legfeljebb 120 (százhúsz) naptári nap | Önálló egységként csak konzultációt követően rendelhető
0102020201 | DKM0103HNET21 | S-A9K-400G-L-AIP | ASR 9000 4-port 100GE Advanced IP license per line card | Cisco | Áru | Alaptermék |  | 1 | 1 | Nem | db | 12 | 120 |  | 27 | 12133870 | USD | 33799.0807 | Nem | WAN eszközök - Gerinchálózati útválasztók | legalább 60 (hatvan), legfeljebb 120 (százhúsz) naptári nap | Önálló egységként csak konzultációt követően rendelhető
0102020201 | DKM0103HNET21 | S-A9K-400G-OPTLIC | ASR 9K Smart License Advanced Optical for 4x100GE Linecard | Cisco | Áru | Alaptermék |  | 1 | 1 | Nem | db | 12 | 120 |  | 27 | 29121288 | USD | 81117.7929 | Nem | WAN eszközök - Gerinchálózati útválasztók | legalább 60 (hatvan), legfeljebb 120 (százhúsz) naptári nap | Önálló egységként csak konzultációt követően rendelhető
0102020201 | DKM0103HNET21 | S-A9K-400G-VIDLIC | ASR 9K Smart License Advanced Video and Multicast 4x100GE | Cisco | Áru | Alaptermék |  | 1 | 1 | Nem | db | 12 | 120 |  | 27 | 29970239 | USD | 83482.5589 | Nem | WAN eszközök - Gerinchálózati útválasztók | legalább 60 (hatvan), legfeljebb 120 (százhúsz) naptári nap | Önálló egységként csak konzultációt követően rendelhető
0102020201 | DKM0103HNET21 | S-A9K-48P10GAIPSE | Adv IP License for full scale VRFs for 48-port 10G/1G SE LC | Cisco | Áru | Alaptermék |  | 1 | 1 | Nem | db | 12 | 120 |  | 27 | 24975199 | USD | 69568.7985 | Nem | WAN eszközök - Gerinchálózati útválasztók | legalább 60 (hatvan), legfeljebb 120 (százhúsz) naptári nap | Önálló egységként csak konzultációt követően rendelhető
0102020201 | DKM0103HNET21 | S-A9K-48P10GAIPTR | Adv IP License for full scale VRFs for 48-port 10G/1G TR LC | Cisco | Áru | Alaptermék |  | 1 | 1 | Nem | db | 12 | 120 |  | 27 | 19980160 | USD | 55655.0415 | Nem | WAN eszközök - Gerinchálózati útválasztók | legalább 60 (hatvan), legfeljebb 120 (százhúsz) naptári nap | Önálló egységként csak konzultációt követően rendelhető
0102020201 | DKM0103HNET21 | S-A9K-48P10G-IVRF | Infra. VRF lic. for upto 8 VRF instances per 48-port 10G/1G | Cisco | Áru | Alaptermék |  | 1 | 1 | Nem | db | 12 | 120 |  | 27 | 4995040 | USD | 13913.7604 | Nem | WAN eszközök - Gerinchálózati útválasztók | legalább 60 (hatvan), legfeljebb 120 (százhúsz) naptári nap | Önálló egységként csak konzultációt követően rendelhető
0102020201 | DKM0103HNET21 | S-A9K-48P10GSE-UG | 48-port 1G to 10G upgrade smart license for SE LC | Cisco | Áru | Alaptermék |  | 1 | 1 | Nem | db | 12 | 120 |  | 27 | 63686758 | USD | 177400.4414 | Nem | WAN eszközök - Gerinchálózati útválasztók | legalább 60 (hatvan), legfeljebb 120 (százhúsz) naptári nap | Önálló egységként csak konzultációt követően rendelhető
0102020201 | DKM0103HNET21 | S-A9K-48P10GTR-UG | 48-port 1G to 10G upgrade smart license for TR LC | Cisco | Áru | Alaptermék |  | 1 | 1 | Nem | db | 12 | 120 |  | 27 | 56194199 | USD | 156529.8009 | Nem | WAN eszközök - Gerinchálózati útválasztók | legalább 60 (hatvan), legfeljebb 120 (százhúsz) naptári nap | Önálló egységként csak konzultációt követően rendelhető
0102020201 | DKM0103HNET21 | S-A9K-48P1G-AIPSE | Adv IP Lic. for full scale VRFs for 48-port 1G mode SE LC | Cisco | Áru | Alaptermék |  | 1 | 1 | Nem | db | 12 | 120 |  | 27 | 6493552 | USD | 18087.8891 | Nem | WAN eszközök - Gerinchálózati útválasztók | legalább 60 (hatvan), legfeljebb 120 (százhúsz) naptári nap | Önálló egységként csak konzultációt követően rendelhető
0102020201 | DKM0103HNET21 | S-A9K-48P1G-AIPTR | Adv IP Lic. for full scale VRFs for 48-port 1G mode TR LC | Cisco | Áru | Alaptermék |  | 1 | 1 | Nem | db | 12 | 120 |  | 27 | 4245784 | USD | 11826.6976 | Nem | WAN eszközök - Gerinchálózati útválasztók | legalább 60 (hatvan), legfeljebb 120 (százhúsz) naptári nap | Önálló egységként csak konzultációt követően rendelhető
0102020101 | DKM0103HNET21 | S-A9K-4HG-IVRF | ASR 9000 infrastructure VRF license for 400GE - 5th Gen LC | Cisco | Áru | Alaptermék |  | 1 | 1 | Nem | db | 12 | 120 | www.cisco.com | 27 | 8324508 | USD | 23188.0451 | Nem | WAN eszközök - Telephelyi elérést biztosító útválasztók | legalább 60 (hatvan), legfeljebb 120 (százhúsz) naptári nap | Önálló egységként csak konzultációt követően rendelhető
0102020201 | DKM0103HNET21 | S-A9K-800G-AIP-SE | ASR 9K Smart License L3 VPN for 8x100GE -SE Linecard | Cisco | Áru | Alaptermék |  | 1 | 1 | Nem | db | 12 | 120 |  | 27 | 89910717 | USD | 250447.6801 | Nem | WAN eszközök - Gerinchálózati útválasztók | legalább 60 (hatvan), legfeljebb 120 (százhúsz) naptári nap | Önálló egységként csak konzultációt követően rendelhető
0102020201 | DKM0103HNET21 | S-A9K-800G-AIP-TR | ASR 9K Smart License L3 VPN for 8x100GE -TR Linecard | Cisco | Áru | Alaptermék |  | 1 | 1 | Nem | db | 12 | 120 |  | 27 | 59940478 | USD | 166965.1211 | Nem | WAN eszközök - Gerinchálózati útválasztók | legalább 60 (hatvan), legfeljebb 120 (százhúsz) naptári nap | Önálló egységként csak konzultációt követően rendelhető
0102020201 | DKM0103HNET21 | S-A9K-800G-CGN | ASR 9K Smart License In-line CGv6 Transformation for 8x100GE | Cisco | Áru | Alaptermék |  | 1 | 1 | Nem | db | 12 | 120 |  | 27 | 59940478 | USD | 166965.1211 | Nem | WAN eszközök - Gerinchálózati útválasztók | legalább 60 (hatvan), legfeljebb 120 (százhúsz) naptári nap | Önálló egységként csak konzultációt követően rendelhető
0102020201 | DKM0103HNET21 | S-A9K-800G-IVRF | ASR 9K Smart License I-VRF for 8x100GE Linecard | Cisco | Áru | Alaptermék |  | 1 | 1 | Nem | db | 12 | 120 |  | 27 | 9990080 | USD | 27827.5207 | Nem | WAN eszközök - Gerinchálózati útválasztók | legalább 60 (hatvan), legfeljebb 120 (százhúsz) naptári nap | Önálló egységként csak konzultációt követően rendelhető
0102020201 | DKM0103HNET21 | S-A9K-800G-OPTLIC | ASR 9K Smart License Advanced Optical for 8x100GE Linecard | Cisco | Áru | Alaptermék |  | 1 | 1 | Nem | db | 12 | 120 |  | 27 | 59940478 | USD | 166965.1211 | Nem | WAN eszközök - Gerinchálózati útválasztók | legalább 60 (hatvan), legfeljebb 120 (százhúsz) naptári nap | Önálló egységként csak konzultációt követően rendelhető
0102020201 | DKM0103HNET21 | S-A9K-800G-VIDLIC | ASR 9K Smart License Advanced Video and Multicast 8x100GE | Cisco | Áru | Alaptermék |  | 1 | 1 | Nem | db | 12 | 120 |  | 27 | 59940478 | USD | 166965.1211 | Nem | WAN eszközök - Gerinchálózati útválasztók | legalább 60 (hatvan), legfeljebb 120 (százhúsz) naptári nap | Önálló egységként csak konzultációt követően rendelhető
0102020201 | DKM0103HNET21 | S-A9K-8HG-AIP-SE | ASR 9000 Full scale VRF Lic for 800G Service Edge - 5th Gen | Cisco | Áru | Alaptermék |  | 1 | 1 | Nem | db | 12 | 120 |  | 27 | 62437998 | USD | 173922.0013 | Nem | WAN eszközök - Gerinchálózati útválasztók | legalább 60 (hatvan), legfeljebb 120 (százhúsz) naptári nap | Önálló egységként csak konzultációt követően rendelhető
0102020201 | DKM0103HNET21 | S-A9K-8HG-AIP-TR | ASR 9000 Full scale VRF Lic for 800G Pkt Transport - 5th Gen | Cisco | Áru | Alaptermék |  | 1 | 1 | Nem | db | 12 | 120 |  | 27 | 49950399 | USD | 139137.6004 | Nem | WAN eszközök - Gerinchálózati útválasztók | legalább 60 (hatvan), legfeljebb 120 (százhúsz) naptári nap | Önálló egységként csak konzultációt követően rendelhető
0102020201 | DKM0103HNET21 | S-A9K-8HG-CGN | ASR 9000 Smart License In-line CGv6 - 800G 5th Generation | Cisco | Áru | Alaptermék |  | 1 | 1 | Nem | db | 12 | 120 |  | 27 | 35964286 | USD | 100179.0707 | Nem | WAN eszközök - Gerinchálózati útválasztók | legalább 60 (hatvan), legfeljebb 120 (százhúsz) naptári nap | Önálló egységként csak konzultációt követően rendelhető
0102020201 | DKM0103HNET21 | S-A9K-8HG-IVRF | ASR 9000 License to Activate up to 8 VRFs for 800G - 5th Gen | Cisco | Áru | Alaptermék |  | 1 | 1 | Nem | db | 12 | 120 |  | 27 | 9990080 | USD | 27827.5207 | Nem | WAN eszközök - Gerinchálózati útválasztók | legalább 60 (hatvan), legfeljebb 120 (százhúsz) naptári nap | Önálló egységként csak konzultációt követően rendelhető
0102020201 | DKM0103HNET21 | S-A9K-9901-120AIP | ASR 9K Smart License L3 VPN for 120G PAYG 9901 System | Cisco | Áru | Alaptermék |  | 1 | 1 | Nem | db | 12 | 120 |  | 27 | 4995040 | USD | 13913.7604 | Nem | WAN eszközök - Gerinchálózati útválasztók | legalább 60 (hatvan), legfeljebb 120 (százhúsz) naptári nap | Önálló egységként csak konzultációt követően rendelhető
0102020201 | DKM0103HNET21 | S-A9K-9901-256AIP | ASR 9K Smart License L3 VPN for NON PAYG 9901 System | Cisco | Áru | Alaptermék |  | 1 | 1 | Nem | db | 12 | 120 |  | 27 | 9990080 | USD | 27827.5207 | Nem | WAN eszközök - Gerinchálózati útválasztók | legalább 60 (hatvan), legfeljebb 120 (százhúsz) naptári nap | Önálló egységként csak konzultációt követően rendelhető
0102020201 | DKM0103HNET21 | S-A9K-9901-AIP-LC | ASR 9K Smart License L3 VPN for NON PAYG 9901 System | Cisco | Áru | Alaptermék |  | 1 | 1 | Nem | db | 12 | 120 |  | 27 | 9990080 | USD | 27827.5207 | Nem | WAN eszközök - Gerinchálózati útválasztók | legalább 60 (hatvan), legfeljebb 120 (százhúsz) naptári nap | Önálló egységként csak konzultációt követően rendelhető
0102020201 | DKM0103HNET21 | S-A9K-9901-VRF-LC | ASR 9K Smart License I-VRF for 9901 System, up to 8 VRFs | Cisco | Áru | Alaptermék |  | 1 | 1 | Nem | db | 12 | 120 |  | 27 | 3746280 | USD | 10435.3203 | Nem | WAN eszközök - Gerinchálózati útválasztók | legalább 60 (hatvan), legfeljebb 120 (százhúsz) naptári nap | Önálló egységként csak konzultációt követően rendelhető
0102020201 | DKM0103HNET21 | S-A9K-BNG-ADV-8K | ASR 9K Smart License BNG license for Advance Features | Cisco | Áru | Alaptermék |  | 1 | 1 | Nem | db | 12 | 120 |  | 27 | 1941419 | USD | 5407.8526 | Nem | WAN eszközök - Gerinchálózati útválasztók | legalább 60 (hatvan), legfeljebb 120 (százhúsz) naptári nap | Önálló egységként csak konzultációt követően rendelhető
0102020201 | DKM0103HNET21 | S-A9K-BNG-LIC-8K | ASR 9K Smart License BNG 8K Sessions | Cisco | Áru | Alaptermék |  | 1 | 1 | Nem | db | 12 | 120 |  | 27 | 3882838 | USD | 10815.7053 | Nem | WAN eszközök - Gerinchálózati útválasztók | legalább 60 (hatvan), legfeljebb 120 (százhúsz) naptári nap | Önálló egységként csak konzultációt követően rendelhető
0102020201 | DKM0103HNET21 | S-A9K-DWDM-RTU-10 | ASR 9000 IPoDWDM 10Gbps Right to Use License | Cisco | Áru | Alaptermék |  | 1 | 1 | Nem | db | 12 | 120 |  | 27 | 749256 | USD | 2087.0627 | Nem | WAN eszközök - Gerinchálózati útválasztók | legalább 60 (hatvan), legfeljebb 120 (százhúsz) naptári nap | Önálló egységként csak konzultációt követően rendelhető
0102020201 | DKM0103HNET21 | S-A9K-DWDMRTU-100 | ASR 9000 IPoDWDM 10Gbps Right to Use License 10-pack Bundle | Cisco | Áru | Alaptermék |  | 1 | 1 | Nem | db | 12 | 120 |  | 27 | 7492560 | USD | 20870.6406 | Nem | WAN eszközök - Gerinchálózati útválasztók | legalább 60 (hatvan), legfeljebb 120 (százhúsz) naptári nap | Önálló egységként csak konzultációt követően rendelhető
0102020201 | DKM0103HNET21 | S-A9K-DWDM-RTU-F | ASR 9K IPoDWDM 10Gbps RTU Lic 10-pk Full LC Bundle | Cisco | Áru | Alaptermék |  | 1 | 1 | Nem | db | 12 | 120 |  | 27 | 7117932 | USD | 19827.1092 | Nem | WAN eszközök - Gerinchálózati útválasztók | legalább 60 (hatvan), legfeljebb 120 (százhúsz) naptári nap | Önálló egységként csak konzultációt követően rendelhető
0102020201 | DKM0103HNET21 | S-A9K-EVPN-RTU-10 | ASR 9000 E-VPN 10Gbps Right to Use License | Cisco | Áru | Alaptermék |  | 1 | 1 | Nem | db | 12 | 120 |  | 27 | 374628 | USD | 1043.5314 | Nem | WAN eszközök - Gerinchálózati útválasztók | legalább 60 (hatvan), legfeljebb 120 (százhúsz) naptári nap | Önálló egységként csak konzultációt követően rendelhető
0102020201 | DKM0103HNET21 | S-A9K-EVPNRTU-100 | ASR 9000 E-VPN 10Gbps Right to Use License 10-pack Bundle | Cisco | Áru | Alaptermék |  | 1 | 1 | Nem | db | 12 | 120 |  | 27 | 3746280 | USD | 10435.3203 | Nem | WAN eszközök - Gerinchálózati útválasztók | legalább 60 (hatvan), legfeljebb 120 (százhúsz) naptári nap | Önálló egységként csak konzultációt követően rendelhető
0102020201 | DKM0103HNET21 | S-A9K-EVPN-RTU-4X1 | ASR 9000 E-VPN 4x1Gbps Right to Use License | Cisco | Áru | Alaptermék |  | 1 | 1 | Nem | db | 12 | 120 |  | 27 | 374628 | USD | 1043.5314 | Nem | WAN eszközök - Gerinchálózati útválasztók | legalább 60 (hatvan), legfeljebb 120 (százhúsz) naptári nap | Önálló egységként csak konzultációt követően rendelhető
0102020201 | DKM0103HNET21 | S-A9K-EVPN-RTU-F | ASR 9K E-VPN 10Gbps RTU Lic 10-pk Full LC Bundle | Cisco | Áru | Alaptermék |  | 1 | 1 | Nem | db | 12 | 120 |  | 27 | 3558966 | USD | 9913.5546 | Nem | WAN eszközök - Gerinchálózati útválasztók | legalább 60 (hatvan), legfeljebb 120 (százhúsz) naptári nap | Önálló egységként csak konzultációt követően rendelhető
0102020201 | DKM0103HNET21 | S-A9K-HQOS-100G-X | ASR 9000 H-QoS 100Gbps Right to Use License | Cisco | Áru | Alaptermék |  | 1 | 1 | Nem | db | 12 | 120 |  | 27 | 6868180 | USD | 19131.4205 | Nem | WAN eszközök - Gerinchálózati útválasztók | legalább 60 (hatvan), legfeljebb 120 (százhúsz) naptári nap | Önálló egységként csak konzultációt követően rendelhető
0102020201 | DKM0103HNET21 | S-A9K-HQOS-RTU-10 | ASR 9000 H-QoS 10Gbps Right to Use License | Cisco | Áru | Alaptermék |  | 1 | 1 | Nem | db | 12 | 120 |  | 27 | 936569 | USD | 2608.8284 | Nem | WAN eszközök - Gerinchálózati útválasztók | legalább 60 (hatvan), legfeljebb 120 (százhúsz) naptári nap | Önálló egységként csak konzultációt követően rendelhető
0102020201 | DKM0103HNET21 | S-A9K-HQOSRTU-100 | ASR 9000 H-QoS 10Gbps Right to Use License 10-pack Bundle | Cisco | Áru | Alaptermék |  | 1 | 1 | Nem | db | 12 | 120 |  | 27 | 9365700 | USD | 26088.3007 | Nem | WAN eszközök - Gerinchálózati útválasztók | legalább 60 (hatvan), legfeljebb 120 (százhúsz) naptári nap | Önálló egységként csak konzultációt követően rendelhető
0102020201 | DKM0103HNET21 | S-A9K-HQOS-RTU-4X1 | ASR 9000 H-QoS 4x1Gbps Right to Use License | Cisco | Áru | Alaptermék |  | 1 | 1 | Nem | db | 12 | 120 |  | 27 | 936569 | USD | 2608.8284 | Nem | WAN eszközök - Gerinchálózati útválasztók | legalább 60 (hatvan), legfeljebb 120 (százhúsz) naptári nap | Önálló egységként csak konzultációt követően rendelhető
0102020201 | DKM0103HNET21 | S-A9K-HQOS-RTU-F | ASR 9K H-QoS 10Gbps RTU License 10-pk Full LC Bundle | Cisco | Áru | Alaptermék |  | 1 | 1 | Nem | db | 12 | 120 |  | 27 | 8897415 | USD | 24783.8865 | Nem | WAN eszközök - Gerinchálózati útválasztók | legalább 60 (hatvan), legfeljebb 120 (százhúsz) naptári nap | Önálló egységként csak konzultációt követően rendelhető
0102020201 | DKM0103HNET21 | S-A9K-IPB-100G | ASR 9000 Basic 100G IP/MPLS Foundation License | Cisco | Áru | Alaptermék |  | 1 | 1 | Nem | db | 12 | 120 |  | 27 | 21228920 | USD | 59133.4816 | Nem | WAN eszközök - Gerinchálózati útválasztók | legalább 60 (hatvan), legfeljebb 120 (százhúsz) naptári nap | Önálló egységként csak konzultációt követően rendelhető
0102020201 | DKM0103HNET21 | S-A9K-IPB-100G-F | ASR 9K Basic 100G IP/MPLS Foundation License - Full LC | Cisco | Áru | Alaptermék |  | 1 | 1 | Nem | db | 12 | 120 |  | 27 | 20167474 | USD | 56176.8072 | Nem | WAN eszközök - Gerinchálózati útválasztók | legalább 60 (hatvan), legfeljebb 120 (százhúsz) naptári nap | Önálló egységként csak konzultációt követően rendelhető
0102020201 | DKM0103HNET21 | S-A9K-IPB-100G-X | ASR 9000 Basic 100Gbps IP/MPLS Foundation License-X | Cisco | Áru | Alaptermék |  | 1 | 1 | Nem | db | 12 | 120 |  | 27 | 21228920 | USD | 59133.4816 | Nem | WAN eszközök - Gerinchálózati útválasztók | legalább 60 (hatvan), legfeljebb 120 (százhúsz) naptári nap | Önálló egységként csak konzultációt követően rendelhető
0102020201 | DKM0103HNET21 | S-A9K-IPB-10G | ASR 9000 Basic 10Gbps IP/MPLS Foundation License | Cisco | Áru | Alaptermék |  | 1 | 1 | Nem | db | 12 | 120 |  | 27 | 2122892 | USD | 5913.3488 | Nem | WAN eszközök - Gerinchálózati útválasztók | legalább 60 (hatvan), legfeljebb 120 (százhúsz) naptári nap | Önálló egységként csak konzultációt követően rendelhető
0102020201 | DKM0103HNET21 | S-A9K-IPB-4X1G | ASR 9000 Basic 4x1Gbps IP/MPLS Foundation License | Cisco | Áru | Alaptermék |  | 1 | 1 | Nem | db | 12 | 120 |  | 27 | 2122892 | USD | 5913.3488 | Nem | WAN eszközök - Gerinchálózati útválasztók | legalább 60 (hatvan), legfeljebb 120 (százhúsz) naptári nap | Önálló egységként csak konzultációt követően rendelhető
0102020201 | DKM0103HNET21 | S-A9K-IPB-IPP-H | ASR9k Smart License 100G "Incr Upg" IP/MPLS B to IP/MPLS P | Cisco | Áru | Alaptermék |  | 1 | 1 | Nem | db | 12 | 120 |  | 27 | 4245784 | USD | 11826.6976 | Nem | WAN eszközök - Gerinchálózati útválasztók | legalább 60 (hatvan), legfeljebb 120 (százhúsz) naptári nap | Önálló egységként csak konzultációt követően rendelhető
0102020201 | DKM0103HNET21 | S-A9K-IPB-IPP-T | ASR9k Smart License 10G "Incr Upg" IP/MPLS B to IP/MPLS P | Cisco | Áru | Alaptermék |  | 1 | 1 | Nem | db | 12 | 120 |  | 27 | 424578 | USD | 1182.6684 | Nem | WAN eszközök - Gerinchálózati útválasztók | legalább 60 (hatvan), legfeljebb 120 (százhúsz) naptári nap | Önálló egységként csak konzultációt követően rendelhető
0102020201 | DKM0103HNET21 | S-A9K-IPB-L2B-H | ASR9k Smart License 100G "Incr Upg" IP/MPLS B to L2VPN B | Cisco | Áru | Alaptermék |  | 1 | 1 | Nem | db | 12 | 120 |  | 27 | 2122892 | USD | 5913.3488 | Nem | WAN eszközök - Gerinchálózati útválasztók | legalább 60 (hatvan), legfeljebb 120 (százhúsz) naptári nap | Önálló egységként csak konzultációt követően rendelhető
0102020201 | DKM0103HNET21 | S-A9K-IPB-L2B-T | ASR9k Smart License 10G "Incr Upg" IP/MPLS B to L2VPN B | Cisco | Áru | Alaptermék |  | 1 | 1 | Nem | db | 12 | 120 |  | 27 | 212289 | USD | 591.3342 | Nem | WAN eszközök - Gerinchálózati útválasztók | legalább 60 (hatvan), legfeljebb 120 (százhúsz) naptári nap | Önálló egységként csak konzultációt követően rendelhető
0102020201 | DKM0103HNET21 | S-A9K-IPB-L2L3B-H | ASR9k Smart License 100G "Incr Upg" IP/MPLS B to L2L3VPN B | Cisco | Áru | Alaptermék |  | 1 | 1 | Nem | db | 12 | 120 |  | 27 | 6368675 | USD | 17740.0431 | Nem | WAN eszközök - Gerinchálózati útválasztók | legalább 60 (hatvan), legfeljebb 120 (százhúsz) naptári nap | Önálló egységként csak konzultációt követően rendelhető
0102020201 | DKM0103HNET21 | S-A9K-IPB-L2L3B-T | ASR9k Smart License 10G "Incr Upg" IP/MPLS B to L2L3VPN B | Cisco | Áru | Alaptermék |  | 1 | 1 | Nem | db | 12 | 120 |  | 27 | 636868 | USD | 1774.006 | Nem | WAN eszközök - Gerinchálózati útválasztók | legalább 60 (hatvan), legfeljebb 120 (százhúsz) naptári nap | Önálló egységként csak konzultációt követően rendelhető
0102020201 | DKM0103HNET21 | S-A9K-IPB-L2L3P-H | ASR9k Smart License 100G "Incr Upg" IP/MPLS B to L2L3VPN P | Cisco | Áru | Alaptermék |  | 1 | 1 | Nem | db | 12 | 120 |  | 27 | 12737352 | USD | 35480.0896 | Nem | WAN eszközök - Gerinchálózati útválasztók | legalább 60 (hatvan), legfeljebb 120 (százhúsz) naptári nap | Önálló egységként csak konzultációt követően rendelhető
0102020201 | DKM0103HNET21 | S-A9K-IPB-L2L3P-T | ASR9k Smart License 10G "Incr Upg" IP/MPLS B to L2L3VPN P | Cisco | Áru | Alaptermék |  | 1 | 1 | Nem | db | 12 | 120 |  | 27 | 1273735 | USD | 3548.0086 | Nem | WAN eszközök - Gerinchálózati útválasztók | legalább 60 (hatvan), legfeljebb 120 (százhúsz) naptári nap | Önálló egységként csak konzultációt követően rendelhető
0102020201 | DKM0103HNET21 | S-A9K-IPB-L2P-H | ASR9k Smart License 100G "Incr Upg" IP/MPLS B to L2VPN P | Cisco | Áru | Alaptermék |  | 1 | 1 | Nem | db | 12 | 120 |  | 27 | 6368675 | USD | 17740.0431 | Nem | WAN eszközök - Gerinchálózati útválasztók | legalább 60 (hatvan), legfeljebb 120 (százhúsz) naptári nap | Önálló egységként csak konzultációt követően rendelhető
0102020201 | DKM0103HNET21 | S-A9K-IPB-L2P-T | ASR9k Smart License 10G "Incr Upg" IP/MPLS B to L2VPN P | Cisco | Áru | Alaptermék |  | 1 | 1 | Nem | db | 12 | 120 |  | 27 | 636868 | USD | 1774.006 | Nem | WAN eszközök - Gerinchálózati útválasztók | legalább 60 (hatvan), legfeljebb 120 (százhúsz) naptári nap | Önálló egységként csak konzultációt követően rendelhető
0102020201 | DKM0103HNET21 | S-A9K-IPB-L3B-H | ASR9k Smart License 100G "Incr Upg" IP/MPLS B to L3VPN B | Cisco | Áru | Alaptermék |  | 1 | 1 | Nem | db | 12 | 120 |  | 27 | 4245784 | USD | 11826.6976 | Nem | WAN eszközök - Gerinchálózati útválasztók | legalább 60 (hatvan), legfeljebb 120 (százhúsz) naptári nap | Önálló egységként csak konzultációt követően rendelhető
0102020201 | DKM0103HNET21 | S-A9K-IPB-L3B-T | ASR9k Smart License 10G "Incr Upg" IP/MPLS B to L3VPN B | Cisco | Áru | Alaptermék |  | 1 | 1 | Nem | db | 12 | 120 |  | 27 | 424578 | USD | 1182.6684 | Nem | WAN eszközök - Gerinchálózati útválasztók | legalább 60 (hatvan), legfeljebb 120 (százhúsz) naptári nap | Önálló egységként csak konzultációt követően rendelhető
0102020201 | DKM0103HNET21 | S-A9K-IPB-L3P-H | ASR9k Smart License 100G "Incr Upg" IP/MPLS B to L3VPN P | Cisco | Áru | Alaptermék |  | 1 | 1 | Nem | db | 12 | 120 |  | 27 | 10614460 | USD | 29566.7408 | Nem | WAN eszközök - Gerinchálózati útválasztók | legalább 60 (hatvan), legfeljebb 120 (százhúsz) naptári nap | Önálló egységként csak konzultációt követően rendelhető
0102020201 | DKM0103HNET21 | S-A9K-IPB-L3P-T | ASR9k Smart License 10G "Incr Upg" IP/MPLS B to L3VPN P | Cisco | Áru | Alaptermék |  | 1 | 1 | Nem | db | 12 | 120 |  | 27 | 1061446 | USD | 2956.6744 | Nem | WAN eszközök - Gerinchálózati útválasztók | legalább 60 (hatvan), legfeljebb 120 (százhúsz) naptári nap | Önálló egységként csak konzultációt követően rendelhető
0102020201 | DKM0103HNET21 | S-A9K-IPP-100G | ASR 9K Premium 100G IP/MPLS Foundation License | Cisco | Áru | Alaptermék |  | 1 | 1 | Nem | db | 12 | 120 |  | 27 | 25474703 | USD | 70960.1759 | Nem | WAN eszközök - Gerinchálózati útválasztók | legalább 60 (hatvan), legfeljebb 120 (százhúsz) naptári nap | Önálló egységként csak konzultációt követően rendelhető
0102020201 | DKM0103HNET21 | S-A9K-IPP-100G-F | ASR 9K Premium 100G IP/MPLS Found Lic Full LC | Cisco | Áru | Alaptermék |  | 1 | 1 | Nem | db | 12 | 120 |  | 27 | 24200968 | USD | 67412.1673 | Nem | WAN eszközök - Gerinchálózati útválasztók | legalább 60 (hatvan), legfeljebb 120 (százhúsz) naptári nap | Önálló egységként csak konzultációt követően rendelhető
0102020201 | DKM0103HNET21 | S-A9K-IPP-100G-X | ASR 9000 Premium 100Gbps IP/MPLS Foundation License-X | Cisco | Áru | Alaptermék |  | 1 | 1 | Nem | db | 12 | 120 |  | 27 | 24975199 | USD | 69568.7985 | Nem | WAN eszközök - Gerinchálózati útválasztók | legalább 60 (hatvan), legfeljebb 120 (százhúsz) naptári nap | Önálló egységként csak konzultációt követően rendelhető
0102020201 | DKM0103HNET21 | S-A9K-IPP-10G | ASR 9000 Premium 10Gbps IP/MPLS Foundation License | Cisco | Áru | Alaptermék |  | 1 | 1 | Nem | db | 12 | 120 |  | 27 | 2547470 | USD | 7096.0173 | Nem | WAN eszközök - Gerinchálózati útválasztók | legalább 60 (hatvan), legfeljebb 120 (százhúsz) naptári nap | Önálló egységként csak konzultációt követően rendelhető
0102020201 | DKM0103HNET21 | S-A9K-IPP-4X1G | ASR 9000 Premium 4x1Gbps IP/MPLS Foundation License | Cisco | Áru | Alaptermék |  | 1 | 1 | Nem | db | 12 | 120 |  | 27 | 2547470 | USD | 7096.0173 | Nem | WAN eszközök - Gerinchálózati útválasztók | legalább 60 (hatvan), legfeljebb 120 (százhúsz) naptári nap | Önálló egységként csak konzultációt követően rendelhető
0102020201 | DKM0103HNET21 | S-A9K-I-VRF-LIC | ASR 9K Smart Infrastructure VRF LC License | Cisco | Áru | Alaptermék |  | 1 | 1 | Nem | db | 12 | 120 |  | 27 | 9707095 | USD | 27039.2632 | Nem | WAN eszközök - Gerinchálózati útválasztók | legalább 60 (hatvan), legfeljebb 120 (százhúsz) naptári nap | Önálló egységként csak konzultációt követően rendelhető
0102020201 | DKM0103HNET21 | S-A9K-L23B-100G-X | ASR 9000 Basic 100Gbps IP/MPLS/L2L3 VPN Foundation License-X | Cisco | Áru | Alaptermék |  | 1 | 1 | Nem | db | 12 | 120 |  | 27 | 22477679 | USD | 62611.9184 | Nem | WAN eszközök - Gerinchálózati útválasztók | legalább 60 (hatvan), legfeljebb 120 (százhúsz) naptári nap | Önálló egységként csak konzultációt követően rendelhető
0102020201 | DKM0103HNET21 | S-A9K-L23P-100G-X | ASR 9000 Premium 100Gbps IP/MPLS/L2L3 VPN Foundation Lic-X | Cisco | Áru | Alaptermék |  | 1 | 1 | Nem | db | 12 | 120 |  | 27 | 28721479 | USD | 80004.1188 | Nem | WAN eszközök - Gerinchálózati útválasztók | legalább 60 (hatvan), legfeljebb 120 (százhúsz) naptári nap | Önálló egységként csak konzultációt követően rendelhető
0102020201 | DKM0103HNET21 | S-A9K-L2B-100G | ASR 9000 Basic 100G IP/MPLS/L2VPN Found Lic | Cisco | Áru | Alaptermék |  | 1 | 1 | Nem | db | 12 | 120 |  | 27 | 23351811 | USD | 65046.8271 | Nem | WAN eszközök - Gerinchálózati útválasztók | legalább 60 (hatvan), legfeljebb 120 (százhúsz) naptári nap | Önálló egységként csak konzultációt követően rendelhető
0102020201 | DKM0103HNET21 | S-A9K-L2B-100G-F | ASR 9K Basic 100G IP/MPLS/L2VPN Found Lic Full LC | Cisco | Áru | Alaptermék |  | 1 | 1 | Nem | db | 12 | 120 |  | 27 | 22184221 | USD | 61794.4872 | Nem | WAN eszközök - Gerinchálózati útválasztók | legalább 60 (hatvan), legfeljebb 120 (százhúsz) naptári nap | Önálló egységként csak konzultációt követően rendelhető
0102020201 | DKM0103HNET21 | S-A9K-L2B-100G-X | ASR 9000 Basic 100Gbps IP/MPLS/L2VPN Foundation License | Cisco | Áru | Alaptermék |  | 1 | 1 | Nem | db | 12 | 120 |  | 27 | 21228920 | USD | 59133.4816 | Nem | WAN eszközök - Gerinchálózati útválasztók | legalább 60 (hatvan), legfeljebb 120 (százhúsz) naptári nap | Önálló egységként csak konzultációt követően rendelhető
0102020201 | DKM0103HNET21 | S-A9K-L2B-10G | ASR 9000 Basic 10Gbps IP/MPLS/L2VPN Foundation License | Cisco | Áru | Alaptermék |  | 1 | 1 | Nem | db | 12 | 120 |  | 27 | 2335181 | USD | 6504.683 | Nem | WAN eszközök - Gerinchálózati útválasztók | legalább 60 (hatvan), legfeljebb 120 (százhúsz) naptári nap | Önálló egységként csak konzultációt követően rendelhető
0102020201 | DKM0103HNET21 | S-A9K-L2B-4X1G | ASR 9000 Basic 4x1Gbps IP/MPLS/L2VPN Foundation License | Cisco | Áru | Alaptermék |  | 1 | 1 | Nem | db | 12 | 120 |  | 27 | 2335181 | USD | 6504.683 | Nem | WAN eszközök - Gerinchálózati útválasztók | legalább 60 (hatvan), legfeljebb 120 (százhúsz) naptári nap | Önálló egységként csak konzultációt követően rendelhető
0102020201 | DKM0103HNET21 | S-A9K-L2L3B-100G | ASR 9000 Basic 100G IP/MPLS/L2VPN/L3VPN Found Lic | Cisco | Áru | Alaptermék |  | 1 | 1 | Nem | db | 12 | 120 |  | 27 | 27597595 | USD | 76873.5247 | Nem | WAN eszközök - Gerinchálózati útválasztók | legalább 60 (hatvan), legfeljebb 120 (százhúsz) naptári nap | Önálló egységként csak konzultációt követően rendelhető
0102020201 | DKM0103HNET21 | S-A9K-L2L3B-100G-F | ASR 9K Basic 100G IP/MPLS/L2VPN/L3VPN Found Lic Full LC | Cisco | Áru | Alaptermék |  | 1 | 1 | Nem | db | 12 | 120 |  | 27 | 26217715 | USD | 73029.8473 | Nem | WAN eszközök - Gerinchálózati útválasztók | legalább 60 (hatvan), legfeljebb 120 (százhúsz) naptári nap | Önálló egységként csak konzultációt követően rendelhető
0102020201 | DKM0103HNET21 | S-A9K-L2L3B-10G | ASR 9000 Basic 10Gbps IP/MPLS/L2VPN/L3VPN Foundation Lic | Cisco | Áru | Alaptermék |  | 1 | 1 | Nem | db | 12 | 120 |  | 27 | 2759759 | USD | 7687.3515 | Nem | WAN eszközök - Gerinchálózati útválasztók | legalább 60 (hatvan), legfeljebb 120 (százhúsz) naptári nap | Önálló egységként csak konzultációt követően rendelhető
0102020201 | DKM0103HNET21 | S-A9K-L2L3B-4X1G | ASR 9000 Basic 4x1Gbps IP/MPLS/L2VPN/L3VPN Foundation Lic | Cisco | Áru | Alaptermék |  | 1 | 1 | Nem | db | 12 | 120 |  | 27 | 2759759 | USD | 7687.3515 | Nem | WAN eszközök - Gerinchálózati útválasztók | legalább 60 (hatvan), legfeljebb 120 (százhúsz) naptári nap | Önálló egységként csak konzultációt követően rendelhető
0102020201 | DKM0103HNET21 | S-A9K-L2L3P-100G | ASR 9000 Premium 100G L2VPN/L3VPN Found Lic | Cisco | Áru | Alaptermék |  | 1 | 1 | Nem | db | 12 | 120 |  | 27 | 33966271 | USD | 94613.5679 | Nem | WAN eszközök - Gerinchálózati útválasztók | legalább 60 (hatvan), legfeljebb 120 (százhúsz) naptári nap | Önálló egységként csak konzultációt követően rendelhető
0102020201 | DKM0103HNET21 | S-A9K-L2L3P-100G-F | ASR 9K Premium 100G IP/MPLS/L2VPN/L3VPN Found Lic Full LC | Cisco | Áru | Alaptermék |  | 1 | 1 | Nem | db | 12 | 120 |  | 27 | 32267958 | USD | 89882.8908 | Nem | WAN eszközök - Gerinchálózati útválasztók | legalább 60 (hatvan), legfeljebb 120 (százhúsz) naptári nap | Önálló egységként csak konzultációt követően rendelhető
0102020201 | DKM0103HNET21 | S-A9K-L2L3P-10G | ASR 9000 Premium 10Gbps IP/MPLS/L2VPN/L3VPN Foundation Lic | Cisco | Áru | Alaptermék |  | 1 | 1 | Nem | db | 12 | 120 |  | 27 | 3396627 | USD | 9461.3575 | Nem | WAN eszközök - Gerinchálózati útválasztók | legalább 60 (hatvan), legfeljebb 120 (százhúsz) naptári nap | Önálló egységként csak konzultációt követően rendelhető
0102020201 | DKM0103HNET21 | S-A9K-L2L3P-4X1G | ASR 9000 Premium 4x1Gbps IP/MPLS/L2VPN/L3VPN Foundation Lic | Cisco | Áru | Alaptermék |  | 1 | 1 | Nem | db | 12 | 120 |  | 27 | 3396627 | USD | 9461.3575 | Nem | WAN eszközök - Gerinchálózati útválasztók | legalább 60 (hatvan), legfeljebb 120 (százhúsz) naptári nap | Önálló egységként csak konzultációt követően rendelhető
0102020201 | DKM0103HNET21 | S-A9K-L2P-100G | ASR 9000 Premium 100G IP/MPLS/L2VPN Found Lic | Cisco | Áru | Alaptermék |  | 1 | 1 | Nem | db | 12 | 120 |  | 27 | 27597595 | USD | 76873.5247 | Nem | WAN eszközök - Gerinchálózati útválasztók | legalább 60 (hatvan), legfeljebb 120 (százhúsz) naptári nap | Önálló egységként csak konzultációt követően rendelhető
0102020201 | DKM0103HNET21 | S-A9K-L2P-100G-F | ASR 9K Premium 100G IP/MPLS/L2VPN Found Lic Full LC | Cisco | Áru | Alaptermék |  | 1 | 1 | Nem | db | 12 | 120 |  | 27 | 26217715 | USD | 73029.8473 | Nem | WAN eszközök - Gerinchálózati útválasztók | legalább 60 (hatvan), legfeljebb 120 (százhúsz) naptári nap | Önálló egységként csak konzultációt követően rendelhető
0102020201 | DKM0103HNET21 | S-A9K-L2P-100G-X | ASR 9000 Premium 100Gbps IP/MPLS/L2VPN Foundation License-X | Cisco | Áru | Alaptermék |  | 1 | 1 | Nem | db | 12 | 120 |  | 27 | 24975199 | USD | 69568.7985 | Nem | WAN eszközök - Gerinchálózati útválasztók | legalább 60 (hatvan), legfeljebb 120 (százhúsz) naptári nap | Önálló egységként csak konzultációt követően rendelhető
0102020201 | DKM0103HNET21 | S-A9K-L2P-10G | ASR 9000 Premium 10Gbps IP/MPLS/L2VPN Foundation License | Cisco | Áru | Alaptermék |  | 1 | 1 | Nem | db | 12 | 120 |  | 27 | 2759759 | USD | 7687.3515 | Nem | WAN eszközök - Gerinchálózati útválasztók | legalább 60 (hatvan), legfeljebb 120 (százhúsz) naptári nap | Önálló egységként csak konzultációt követően rendelhető
0102020201 | DKM0103HNET21 | S-A9K-L2P-4X1G | ASR 9000 Premium 4x1Gbps IP/MPLS/L2VPN Foundation License | Cisco | Áru | Alaptermék |  | 1 | 1 | Nem | db | 12 | 120 |  | 27 | 2759759 | USD | 7687.3515 | Nem | WAN eszközök - Gerinchálózati útválasztók | legalább 60 (hatvan), legfeljebb 120 (százhúsz) naptári nap | Önálló egységként csak konzultációt követően rendelhető
0102020201 | DKM0103HNET21 | S-A9K-L3B-100G | ASR 9000 Basic 100G IP/MPLS/L3VPN Found Lic | Cisco | Áru | Alaptermék |  | 1 | 1 | Nem | db | 12 | 120 |  | 27 | 25474703 | USD | 70960.1759 | Nem | WAN eszközök - Gerinchálózati útválasztók | legalább 60 (hatvan), legfeljebb 120 (százhúsz) naptári nap | Önálló egységként csak konzultációt követően rendelhető
0102020201 | DKM0103HNET21 | S-A9K-L3B-100G-F | ASR 9K Basic 100G IP/MPLS/L3VPN Found Lic Full LC | Cisco | Áru | Alaptermék |  | 1 | 1 | Nem | db | 12 | 120 |  | 27 | 24200968 | USD | 67412.1673 | Nem | WAN eszközök - Gerinchálózati útválasztók | legalább 60 (hatvan), legfeljebb 120 (százhúsz) naptári nap | Önálló egységként csak konzultációt követően rendelhető
0102020201 | DKM0103HNET21 | S-A9K-L3B-100G-X | ASR9000 Basic 100Gbps IP/MPLS/Mgmt VRF Foundation License-X | Cisco | Áru | Alaptermék |  | 1 | 1 | Nem | db | 12 | 120 |  | 27 | 21228920 | USD | 59133.4816 | Nem | WAN eszközök - Gerinchálózati útválasztók | legalább 60 (hatvan), legfeljebb 120 (százhúsz) naptári nap | Önálló egységként csak konzultációt követően rendelhető
0102020201 | DKM0103HNET21 | S-A9K-L3B-10G | ASR 9000 Basic 10Gbps IP/MPLS/L3VPN Foundation License | Cisco | Áru | Alaptermék |  | 1 | 1 | Nem | db | 12 | 120 |  | 27 | 2547470 | USD | 7096.0173 | Nem | WAN eszközök - Gerinchálózati útválasztók | legalább 60 (hatvan), legfeljebb 120 (százhúsz) naptári nap | Önálló egységként csak konzultációt követően rendelhető
0102020201 | DKM0103HNET21 | S-A9K-L3B-4X1G | ASR 9000 Basic 4x1Gbps IP/MPLS/L3VPN Foundation License | Cisco | Áru | Alaptermék |  | 1 | 1 | Nem | db | 12 | 120 |  | 27 | 2547470 | USD | 7096.0173 | Nem | WAN eszközök - Gerinchálózati útválasztók | legalább 60 (hatvan), legfeljebb 120 (százhúsz) naptári nap | Önálló egységként csak konzultációt követően rendelhető
0102020201 | DKM0103HNET21 | S-A9K-L3P-100G | ASR 9000 Premium 100G IP/MPLS/L3VPN Found Lic | Cisco | Áru | Alaptermék |  | 1 | 1 | Nem | db | 12 | 120 |  | 27 | 31843379 | USD | 88700.2191 | Nem | WAN eszközök - Gerinchálózati útválasztók | legalább 60 (hatvan), legfeljebb 120 (százhúsz) naptári nap | Önálló egységként csak konzultációt követően rendelhető
0102020201 | DKM0103HNET21 | S-A9K-L3P-100G-F | ASR 9K Premium 100G IP/MPLS/L3VPN Found Lic - Full LC | Cisco | Áru | Alaptermék |  | 1 | 1 | Nem | db | 12 | 120 |  | 27 | 30251209 | USD | 84265.2074 | Nem | WAN eszközök - Gerinchálózati útválasztók | legalább 60 (hatvan), legfeljebb 120 (százhúsz) naptári nap | Önálló egységként csak konzultációt követően rendelhető
0102020201 | DKM0103HNET21 | S-A9K-L3P-100G-X | ASR 9000 Premium 100Gbps IP/MPLS/L3VPN Foundation License-X | Cisco | Áru | Alaptermék |  | 1 | 1 | Nem | db | 12 | 120 |  | 27 | 27472719 | USD | 76525.6787 | Nem | WAN eszközök - Gerinchálózati útválasztók | legalább 60 (hatvan), legfeljebb 120 (százhúsz) naptári nap | Önálló egységként csak konzultációt követően rendelhető
0102020201 | DKM0103HNET21 | S-A9K-L3P-10G | ASR 9000 Premium 10Gbps IP/MPLS/L3VPN Foundation License | Cisco | Áru | Alaptermék |  | 1 | 1 | Nem | db | 12 | 120 |  | 27 | 3184338 | USD | 8870.0232 | Nem | WAN eszközök - Gerinchálózati útválasztók | legalább 60 (hatvan), legfeljebb 120 (százhúsz) naptári nap | Önálló egységként csak konzultációt követően rendelhető
0102020201 | DKM0103HNET21 | S-A9K-L3P-4X1G | ASR 9000 Premium 4x1Gbps IP/MPLS/L3VPN Foundation License | Cisco | Áru | Alaptermék |  | 1 | 1 | Nem | db | 12 | 120 |  | 27 | 3184338 | USD | 8870.0232 | Nem | WAN eszközök - Gerinchálózati útválasztók | legalább 60 (hatvan), legfeljebb 120 (százhúsz) naptári nap | Önálló egységként csak konzultációt követően rendelhető
0102020201 | DKM0103HNET21 | S-A9K-LI-LIC | ASR 9K Smart License Lawful Intercept | Cisco | Áru | Alaptermék |  | 1 | 1 | Nem | db | 12 | 120 |  | 27 | 4995040 | USD | 13913.7604 | Nem | WAN eszközök - Gerinchálózati útválasztók | legalább 60 (hatvan), legfeljebb 120 (százhúsz) naptári nap | Önálló egységként csak konzultációt követően rendelhető
0102020201 | DKM0103HNET21 | S-A9K-LI-LIC-FC | ASR 9K Smart License Lawful Intercept - FCM | Cisco | Áru | Alaptermék |  | 1 | 1 | Nem | db | 12 | 120 |  | 27 | 4523400 | USD | 12600 | Nem | WAN eszközök - Gerinchálózati útválasztók | legalább 60 (hatvan), legfeljebb 120 (százhúsz) naptári nap | Önálló egységként csak konzultációt követően rendelhető
0102020201 | DKM0103HNET21 | S-A9K-MACSEC-10 | ASR 9000 MACSEC 10G Right to use license | Cisco | Áru | Alaptermék |  | 1 | 1 | Nem | db | 12 | 120 |  | 27 | 1248760 | USD | 3478.4401 | Nem | WAN eszközök - Gerinchálózati útválasztók | legalább 60 (hatvan), legfeljebb 120 (százhúsz) naptári nap | Önálló egységként csak konzultációt követően rendelhető
0102020201 | DKM0103HNET21 | S-A9K-MACSEC-100 | ASR 9000 MACSEC 100G Right to use license | Cisco | Áru | Alaptermék |  | 1 | 1 | Nem | db | 12 | 120 |  | 27 | 9990080 | USD | 27827.5207 | Nem | WAN eszközök - Gerinchálózati útválasztók | legalább 60 (hatvan), legfeljebb 120 (százhúsz) naptári nap | Önálló egységként csak konzultációt követően rendelhető
0102020201 | DKM0103HNET21 | S-A9K-MACSEC-40 | ASR 9000 MACSEC 40G Right to use license | Cisco | Áru | Alaptermék |  | 1 | 1 | Nem | db | 12 | 120 |  | 27 | 4495535 | USD | 12522.383 | Nem | WAN eszközök - Gerinchálózati útválasztók | legalább 60 (hatvan), legfeljebb 120 (százhúsz) naptári nap | Önálló egységként csak konzultációt követően rendelhető
0102020201 | DKM0103HNET21 | S-A9K-MAP-RTU-10 | ASR 9000 CGN Stateless MAP 10Gbps Right to Use License | Cisco | Áru | Alaptermék |  | 1 | 1 | Nem | db | 12 | 120 |  | 27 | 749256 | USD | 2087.0627 | Nem | WAN eszközök - Gerinchálózati útválasztók | legalább 60 (hatvan), legfeljebb 120 (százhúsz) naptári nap | Önálló egységként csak konzultációt követően rendelhető
0102020201 | DKM0103HNET21 | S-A9K-MAPRTU-100 | ASR 9K CGN MAP 10Gbps Right to Use Lic 10-pack Bundle | Cisco | Áru | Alaptermék |  | 1 | 1 | Nem | db | 12 | 120 |  | 27 | 7492560 | USD | 20870.6406 | Nem | WAN eszközök - Gerinchálózati útválasztók | legalább 60 (hatvan), legfeljebb 120 (százhúsz) naptári nap | Önálló egységként csak konzultációt követően rendelhető
0102020201 | DKM0103HNET21 | S-A9K-MAP-RTU-4X1 | ASR 9000 CGN Stateless MAP 4x1Gbps Right to Use License | Cisco | Áru | Alaptermék |  | 1 | 1 | Nem | db | 12 | 120 |  | 27 | 749256 | USD | 2087.0627 | Nem | WAN eszközök - Gerinchálózati útválasztók | legalább 60 (hatvan), legfeljebb 120 (százhúsz) naptári nap | Önálló egységként csak konzultációt követően rendelhető
0102020201 | DKM0103HNET21 | S-A9K-MAP-RTU-F | ASR 9K CGN Stateless MAP 10Gbps RTU Lic 10-pk Full LC Bundle | Cisco | Áru | Alaptermék |  | 1 | 1 | Nem | db | 12 | 120 |  | 27 | 7117932 | USD | 19827.1092 | Nem | WAN eszközök - Gerinchálózati útválasztók | legalább 60 (hatvan), legfeljebb 120 (százhúsz) naptári nap | Önálló egységként csak konzultációt követően rendelhető
0102020201 | DKM0103HNET21 | S-A9K-MOBILE-LIC | ASR 9K Smart License Advanced Mobile for System | Cisco | Áru | Alaptermék |  | 1 | 1 | Nem | db | 12 | 120 |  | 27 | 4853548 | USD | 13519.6316 | Nem | WAN eszközök - Gerinchálózati útválasztók | legalább 60 (hatvan), legfeljebb 120 (százhúsz) naptári nap | Önálló egységként csak konzultációt követően rendelhető
0102020201 | DKM0103HNET21 | S-A9K-MSEC-MPA-1G | ASR 9000 32x1GE MPA MACSEC Right to use license | Cisco | Áru | Alaptermék |  | 1 | 1 | Nem | db | 12 | 120 |  | 27 | 4495535 | USD | 12522.383 | Nem | WAN eszközök - Gerinchálózati útválasztók | legalább 60 (hatvan), legfeljebb 120 (százhúsz) naptári nap | Önálló egységként csak konzultációt követően rendelhető
0102020201 | DKM0103HNET21 | S-A9K-NV-CLST-LIC | ASR 9K Smart License nV Cluster Per System | Cisco | Áru | Alaptermék |  | 1 | 1 | Nem | db | 12 | 120 |  | 27 | 3746280 | USD | 10435.3203 | Nem | WAN eszközök - Gerinchálózati útválasztók | legalább 60 (hatvan), legfeljebb 120 (százhúsz) naptári nap | Önálló egységként csak konzultációt követően rendelhető
0102020201 | DKM0103HNET21 | S-A9K-NVSAT1-LIC | ASR 9K Smart License nV Host License for 1 nV Client | Cisco | Áru | Alaptermék |  | 1 | 1 | Nem | db | 12 | 120 |  | 27 | 1213387 | USD | 3379.9071 | Nem | WAN eszközök - Gerinchálózati útválasztók | legalább 60 (hatvan), legfeljebb 120 (százhúsz) naptári nap | Önálló egységként csak konzultációt követően rendelhető
0102020201 | DKM0103HNET21 | S-A9K-NVSAT1S-LIC | ASR 9K Smart License nV Host License for 1 ASR 901 nV Client | Cisco | Áru | Alaptermék |  | 1 | 1 | Nem | db | 12 | 120 |  | 27 | 374628 | USD | 1043.5314 | Nem | WAN eszközök - Gerinchálózati útválasztók | legalább 60 (hatvan), legfeljebb 120 (százhúsz) naptári nap | Önálló egységként csak konzultációt követően rendelhető
0102020201 | DKM0103HNET21 | S-A9K-NVSAT20-LIC | ASR 9K Smart License nV Host License for 20 nV Clients | Cisco | Áru | Alaptermék |  | 1 | 1 | Nem | db | 12 | 120 |  | 27 | 24975199 | USD | 69568.7985 | Nem | WAN eszközök - Gerinchálózati útválasztók | legalább 60 (hatvan), legfeljebb 120 (százhúsz) naptári nap | Önálló egységként csak konzultációt követően rendelhető
0102020201 | DKM0103HNET21 | S-A9K-NVSAT5-LIC | ASR 9K Smart License nV Host License for 5 nV Clients | Cisco | Áru | Alaptermék |  | 1 | 1 | Nem | db | 12 | 120 |  | 27 | 6243800 | USD | 17392.2005 | Nem | WAN eszközök - Gerinchálózati útválasztók | legalább 60 (hatvan), legfeljebb 120 (százhúsz) naptári nap | Önálló egységként csak konzultációt követően rendelhető
0102020201 | DKM0103HNET21 | S-A9K-NVSAT5S-LIC | ASR 9K Smart License nV Host License for 5 ASR 901 nV Client | Cisco | Áru | Alaptermék |  | 1 | 1 | Nem | db | 12 | 120 |  | 27 | 1873140 | USD | 5217.6601 | Nem | WAN eszközök - Gerinchálózati útválasztók | legalább 60 (hatvan), legfeljebb 120 (százhúsz) naptári nap | Önálló egységként csak konzultációt követően rendelhető
0102020201 | DKM0103HNET21 | S-A9K-OAM-100G-X | ASR 9000 OAM 100Gbps Right to Use License | Cisco | Áru | Alaptermék |  | 1 | 1 | Nem | db | 12 | 120 |  | 27 | 1748264 | USD | 4869.8175 | Nem | WAN eszközök - Gerinchálózati útválasztók | legalább 60 (hatvan), legfeljebb 120 (százhúsz) naptári nap | Önálló egységként csak konzultációt követően rendelhető
0102020201 | DKM0103HNET21 | S-A9K-OAM-RTU-10 | ASR 9000 OAM 10Gbps Right to Use License | Cisco | Áru | Alaptermék |  | 1 | 1 | Nem | db | 12 | 120 |  | 27 | 224777 | USD | 626.1201 | Nem | WAN eszközök - Gerinchálózati útválasztók | legalább 60 (hatvan), legfeljebb 120 (százhúsz) naptári nap | Önálló egységként csak konzultációt követően rendelhető
0102020201 | DKM0103HNET21 | S-A9K-OAMRTU-100 | ASR 9000 OAM 10Gbps Right to Use License 10-pack Bundle | Cisco | Áru | Alaptermék |  | 1 | 1 | Nem | db | 12 | 120 |  | 27 | 2247768 | USD | 6261.1915 | Nem | WAN eszközök - Gerinchálózati útválasztók | legalább 60 (hatvan), legfeljebb 120 (százhúsz) naptári nap | Önálló egységként csak konzultációt követően rendelhető
0102020201 | DKM0103HNET21 | S-A9K-OAM-RTU-4X1 | ASR 9000 OAM 4x1Gbps Right to Use License | Cisco | Áru | Alaptermék |  | 1 | 1 | Nem | db | 12 | 120 |  | 27 | 224777 | USD | 626.1201 | Nem | WAN eszközök - Gerinchálózati útválasztók | legalább 60 (hatvan), legfeljebb 120 (százhúsz) naptári nap | Önálló egységként csak konzultációt követően rendelhető
0102020201 | DKM0103HNET21 | S-A9K-OAM-RTU-F | ASR 9K OAM 10Gbps RTU Lic 10-pk Full LC Bundle | Cisco | Áru | Alaptermék |  | 1 | 1 | Nem | db | 12 | 120 |  | 27 | 2135379 | USD | 5948.1314 | Nem | WAN eszközök - Gerinchálózati útválasztók | legalább 60 (hatvan), legfeljebb 120 (százhúsz) naptári nap | Önálló egységként csak konzultációt követően rendelhető
0102020201 | DKM0103HNET21 | S-A9K-SESSION-128K | ASR 9K Smart License 128000 End User Sessions | Cisco | Áru | Alaptermék |  | 1 | 1 | Nem | db | 12 | 120 |  | 27 | 55944446 | USD | 155834.1122 | Nem | WAN eszközök - Gerinchálózati útválasztók | legalább 60 (hatvan), legfeljebb 120 (százhúsz) naptári nap | Önálló egységként csak konzultációt követően rendelhető
0102020201 | DKM0103HNET21 | S-A9K-SYS-VID-LIC | ASR 9K Smart License Advanced Video and Multicast Per System | Cisco | Áru | Alaptermék |  | 1 | 1 | Nem | db | 12 | 120 |  | 27 | 23726439 | USD | 66090.3584 | Nem | WAN eszközök - Gerinchálózati útválasztók | legalább 60 (hatvan), legfeljebb 120 (százhúsz) naptári nap | Önálló egységként csak konzultációt követően rendelhető
0102020201 | DKM0103HNET21 | S-A9K-TUNNEL-ENT | ASR 9K Smart License RTU License for Tunnel Protocols | Cisco | Áru | Alaptermék |  | 1 | 1 | Nem | db | 12 | 120 |  | 27 | 14560643 | USD | 40558.8948 | Nem | WAN eszközök - Gerinchálózati útválasztók | legalább 60 (hatvan), legfeljebb 120 (százhúsz) naptári nap | Önálló egységként csak konzultációt követően rendelhető
0102020201 | DKM0103HNET21 | S-A9K-VIRT-100G-X | ASR 9000 Virtual Interface 100Gbps Right to Use License | Cisco | Áru | Alaptermék |  | 1 | 1 | Nem | db | 12 | 120 |  | 27 | 1748264 | USD | 4869.8175 | Nem | WAN eszközök - Gerinchálózati útválasztók | legalább 60 (hatvan), legfeljebb 120 (százhúsz) naptári nap | Önálló egységként csak konzultációt követően rendelhető
0102020201 | DKM0103HNET21 | S-A9K-VIRT-RTU-10 | ASR 9000 Virtual Interfaces 10Gbps Right to Use License | Cisco | Áru | Alaptermék |  | 1 | 1 | Nem | db | 12 | 120 |  | 27 | 224777 | USD | 626.1201 | Nem | WAN eszközök - Gerinchálózati útválasztók | legalább 60 (hatvan), legfeljebb 120 (százhúsz) naptári nap | Önálló egységként csak konzultációt követően rendelhető
0102020201 | DKM0103HNET21 | S-A9K-VIRTRTU-100 | ASR 9000 Virtual Interface 10Gbps RTU Lic 10-pk Bundle | Cisco | Áru | Alaptermék |  | 1 | 1 | Nem | db | 12 | 120 |  | 27 | 2247768 | USD | 6261.1915 | Nem | WAN eszközök - Gerinchálózati útválasztók | legalább 60 (hatvan), legfeljebb 120 (százhúsz) naptári nap | Önálló egységként csak konzultációt követően rendelhető
0102020201 | DKM0103HNET21 | S-A9K-VIRT-RTU-4X1 | ASR 9000 Virtual Interfaces 4x1Gbps Right to Use License | Cisco | Áru | Alaptermék |  | 1 | 1 | Nem | db | 12 | 120 |  | 27 | 224777 | USD | 626.1201 | Nem | WAN eszközök - Gerinchálózati útválasztók | legalább 60 (hatvan), legfeljebb 120 (százhúsz) naptári nap | Önálló egységként csak konzultációt követően rendelhető
0102020201 | DKM0103HNET21 | S-A9K-VIRT-RTU-F | ASR 9K Virtual Interf 10Gbps RTU Lic 10-pk Full LC Bundle | Cisco | Áru | Alaptermék |  | 1 | 1 | Nem | db | 12 | 120 |  | 27 | 2135379 | USD | 5948.1314 | Nem | WAN eszközök - Gerinchálózati útválasztók | legalább 60 (hatvan), legfeljebb 120 (százhúsz) naptári nap | Önálló egységként csak konzultációt követően rendelhető
0102020201 | DKM0103HNET21 | S-A9K-VXLN-RTU-10 | ASR 9000 VxLAN 10Gbps Right to Use License | Cisco | Áru | Alaptermék |  | 1 | 1 | Nem | db | 12 | 120 |  | 27 | 374628 | USD | 1043.5314 | Nem | WAN eszközök - Gerinchálózati útválasztók | legalább 60 (hatvan), legfeljebb 120 (százhúsz) naptári nap | Önálló egységként csak konzultációt követően rendelhető
0102020201 | DKM0103HNET21 | S-A9K-VXLNRTU-100 | ASR 9000 VxLAN 10Gbps Right to Use License 10-pack Bundle | Cisco | Áru | Alaptermék |  | 1 | 1 | Nem | db | 12 | 120 |  | 27 | 3746280 | USD | 10435.3203 | Nem | WAN eszközök - Gerinchálózati útválasztók | legalább 60 (hatvan), legfeljebb 120 (százhúsz) naptári nap | Önálló egységként csak konzultációt követően rendelhető
0102020201 | DKM0103HNET21 | S-A9K-VXLN-RTU-4X1 | ASR 9000 VxLAN 4x1Gbps Right to Use License | Cisco | Áru | Alaptermék |  | 1 | 1 | Nem | db | 12 | 120 |  | 27 | 374628 | USD | 1043.5314 | Nem | WAN eszközök - Gerinchálózati útválasztók | legalább 60 (hatvan), legfeljebb 120 (százhúsz) naptári nap | Önálló egységként csak konzultációt követően rendelhető
0102020201 | DKM0103HNET21 | S-A9K-VXLN-RTU-F | ASR 9K VxLAN 10Gbps RTU Lic 10-pk Full LC Bundle | Cisco | Áru | Alaptermék |  | 1 | 1 | Nem | db | 12 | 120 |  | 27 | 3558966 | USD | 9913.5546 | Nem | WAN eszközök - Gerinchálózati útválasztók | legalább 60 (hatvan), legfeljebb 120 (százhúsz) naptári nap | Önálló egységként csak konzultációt követően rendelhető
0102010102 | DKM0103HNET21 | SD-IE-1GB= | IE 1GB SD Memory Card for IE2000, IE3010 | Cisco | Áru | Alaptermék |  | 1 | 1 | Nem | db | 12 | 120 |  | 27 | 20356 | USD | 56.701 | Nem | LAN aktív eszközök - Menedzselhető switch-ek | legalább 60 (hatvan), legfeljebb 120 (százhúsz) naptári nap | Önálló egységként csak konzultációt követően rendelhető
0102010102 | DKM0103HNET21 | SD-IE-4GB | IE 4GB SD Memory Card for IE | Cisco | Áru | Alaptermék |  | 1 | 1 | Nem | db | 12 | 120 |  | 27 | 81421 | USD | 226.8005 | Nem | LAN aktív eszközök - Menedzselhető switch-ek | legalább 60 (hatvan), legfeljebb 120 (százhúsz) naptári nap | Önálló egységként csak konzultációt követően rendelhető
0102010102 | DKM0103HNET21 | SD-IE-4GB= | IE 4GB SD Memory Card | Cisco | Áru | Alaptermék |  | 1 | 1 | Nem | db | 12 | 120 |  | 27 | 81421 | USD | 226.8005 | Nem | LAN aktív eszközök - Menedzselhető switch-ek | legalább 60 (hatvan), legfeljebb 120 (százhúsz) naptári nap | Önálló egységként csak konzultációt követően rendelhető
0102010102 | DKM0103HNET21 | SE-CL-L3 | Service Engine Cluster - Performance | Cisco | Áru | Alaptermék |  | 1 | 1 | Nem | db | 12 | 120 |  | 27 | 36136606 | USD | 100659.0707 | Nem | LAN aktív eszközök - Adatközponti switch-ek | legalább 60 (hatvan), legfeljebb 120 (százhúsz) naptári nap | Önálló egységként csak konzultációt követően rendelhető
0102010102 | DKM0103HNET21 | SE-NODE-G2= | Service Node Option | Cisco | Áru | Alaptermék |  | 1 | 1 | Nem | db | 12 | 120 |  | 27 | 12045732 | USD | 33553.5712 | Nem | LAN aktív eszközök - Adatközponti switch-ek | legalább 60 (hatvan), legfeljebb 120 (százhúsz) naptári nap | Önálló egységként csak konzultációt követően rendelhető
0102010102 | DKM0103HNET21 | SE-VAPPL-3Y | SE Appliance Bundle, 3Y | Cisco | Áru | Alaptermék |  | 1 | 1 | Nem | db | 12 | 120 |  | 27 | 27140373 | USD | 75599.9237 | Nem | LAN aktív eszközök - Adatközponti switch-ek | legalább 60 (hatvan), legfeljebb 120 (százhúsz) naptári nap | Önálló egységként csak konzultációt követően rendelhető
0102010102 | DKM0103HNET21 | SE-VAPPL-5Y | SE Appliance Bundle, 5Y | Cisco | Áru | Alaptermék |  | 1 | 1 | Nem | db | 12 | 120 |  | 27 | 41841405 | USD | 116549.8739 | Nem | LAN aktív eszközök - Adatközponti switch-ek | legalább 60 (hatvan), legfeljebb 120 (százhúsz) naptári nap | Önálló egységként csak konzultációt követően rendelhető
0102010102 | DKM0103HNET21 | SE-VAPPL-7Y | SE Appliance Bundle, 7Y | Cisco | Áru | Alaptermék |  | 1 | 1 | Nem | db | 12 | 120 |  | 27 | 63777226 | USD | 177652.4394 | Nem | LAN aktív eszközök - Adatközponti switch-ek | legalább 60 (hatvan), legfeljebb 120 (százhúsz) naptári nap | Önálló egységként csak konzultációt követően rendelhető
0102060101 | DKM0103HNET21 | SF-FMC-VMW-10-K9 | Cisco Firepower Management Center, (VMWare) for 10 devices | Cisco | Áru | Alaptermék |  | 1 | 1 | Nem | db | 12 | 120 |  | 27 | 909504 | USD | 2533.4384 | Nem | Hálózat biztonsági megoldások - Hálózat biztonsági megoldások | legalább 60 (hatvan), legfeljebb 120 (százhúsz) naptári nap | Önálló egységként csak konzultációt követően rendelhető
0102060101 | DKM0103HNET21 | SF-FMC-VMW-2-K9 | Cisco Firepower Management Center, (VMWare) for 2 devices | Cisco | Áru | Alaptermék |  | 1 | 1 | Nem | db | 12 | 120 |  | 27 | 142562 | USD | 397.1092 | Nem | Hálózat biztonsági megoldások - Hálózat biztonsági megoldások | legalább 60 (hatvan), legfeljebb 120 (százhúsz) naptári nap | Önálló egységként csak konzultációt követően rendelhető
0102060101 | DKM0103HNET21 | SF-FMC-VMW-300-K9 | Cisco Firepower Management Center, (VMWare) for 300 devices | Cisco | Áru | Alaptermék |  | 1 | 1 | Nem | db | 12 | 120 |  | 27 | 14254824 | USD | 39707.0295 | Nem | Hálózat biztonsági megoldások - Hálózat biztonsági megoldások | legalább 60 (hatvan), legfeljebb 120 (százhúsz) naptári nap | Önálló egységként csak konzultációt követően rendelhető
0102060101 | DKM0103HNET21 | SF-FMC-VMW-K9 | Cisco Firepower Management Center, (VMWare) for 25 devices | Cisco | Áru | Alaptermék |  | 1 | 1 | Nem | db | 12 | 120 |  | 27 | 3077924 | USD | 8573.6044 | Nem | Hálózat biztonsági megoldások - Hálózat biztonsági megoldások | legalább 60 (hatvan), legfeljebb 120 (százhúsz) naptári nap | Önálló egységként csak konzultációt követően rendelhető
0202110601 | DKM0103HNET21 | SFP-10/25G-CSR-S | Dual Rate 10/25GBASE-CSR SFP Module | Cisco | Áru | Alaptermék |  | 1 | 1 | Nem | db | 12 | 120 |  | 27 | 247656 | USD | 689.8506 | Nem | LAN aktív eszközök - Menedzselhető switch-ek | legalább 60 (hatvan), legfeljebb 120 (százhúsz) naptári nap | Önálló egységként csak konzultációt követően rendelhető
0202110601 | DKM0103HNET21 | SFP-10/25G-LR-S | 10/25GBASE-LR SFP28 Module | Cisco | Áru | Alaptermék |  | 1 | 1 | Nem | db | 12 | 120 |  | 27 | 497574 | USD | 1386.0007 | Nem | LAN aktív eszközök - Menedzselhető switch-ek | legalább 60 (hatvan), legfeljebb 120 (százhúsz) naptári nap | Önálló egységként csak konzultációt követően rendelhető
0202110601 | DKM0103HNET21 | SFP-10G-AOC10M | 10GBASE Active Optical SFP+ Cable, 10M | Cisco | Áru | Alaptermék |  | 1 | 1 | Nem | db | 12 | 120 |  | 27 | 58804 | USD | 163.8002 | Nem | LAN aktív eszközök - Menedzselhető switch-ek | legalább 60 (hatvan), legfeljebb 120 (százhúsz) naptári nap | Önálló egységként csak konzultációt követően rendelhető
0202110601 | DKM0103HNET21 | SFP-10G-AOC1M | 10GBASE Active Optical SFP+ Cable, 1M | Cisco | Áru | Alaptermék |  | 1 | 1 | Nem | db | 12 | 120 |  | 27 | 47496 | USD | 132.3 | Nem | LAN aktív eszközök - Menedzselhető switch-ek | legalább 60 (hatvan), legfeljebb 120 (százhúsz) naptári nap | Önálló egységként csak konzultációt követően rendelhető
0202110601 | DKM0103HNET21 | SFP-10G-AOC2M | 10GBASE Active Optical SFP+ Cable, 2M | Cisco | Áru | Alaptermék |  | 1 | 1 | Nem | db | 12 | 120 |  | 27 | 47496 | USD | 132.3 | Nem | LAN aktív eszközök - Menedzselhető switch-ek | legalább 60 (hatvan), legfeljebb 120 (százhúsz) naptári nap | Önálló egységként csak konzultációt követően rendelhető
0202110601 | DKM0103HNET21 | SFP-10G-AOC3M | 10GBASE Active Optical SFP+ Cable, 3M | Cisco | Áru | Alaptermék |  | 1 | 1 | Nem | db | 12 | 120 |  | 27 | 47496 | USD | 132.3 | Nem | LAN aktív eszközök - Menedzselhető switch-ek | legalább 60 (hatvan), legfeljebb 120 (százhúsz) naptári nap | Önálló egységként csak konzultációt követően rendelhető
0202110601 | DKM0103HNET21 | SFP-10G-AOC5M | 10GBASE Active Optical SFP+ Cable, 5M | Cisco | Áru | Alaptermék |  | 1 | 1 | Nem | db | 12 | 120 |  | 27 | 58804 | USD | 163.8002 | Nem | LAN aktív eszközök - Menedzselhető switch-ek | legalább 60 (hatvan), legfeljebb 120 (százhúsz) naptári nap | Önálló egységként csak konzultációt követően rendelhető
0202110601 | DKM0103HNET21 | SFP-10G-AOC7M | 10GBASE Active Optical SFP+ Cable, 7M | Cisco | Áru | Alaptermék |  | 1 | 1 | Nem | db | 12 | 120 |  | 27 | 58804 | USD | 163.8002 | Nem | LAN aktív eszközök - Menedzselhető switch-ek | legalább 60 (hatvan), legfeljebb 120 (százhúsz) naptári nap | Önálló egységként csak konzultációt követően rendelhető
0202110601 | DKM0103HNET21 | SFP-10G-BX40D-I | SFP+ Bidirectional for 40km, downstream | Cisco | Áru | Alaptermék |  | 1 | 1 | Nem | db | 12 | 120 |  | 27 | 2940210 | USD | 8190 | Nem | LAN aktív eszközök - Menedzselhető switch-ek | legalább 60 (hatvan), legfeljebb 120 (százhúsz) naptári nap | Önálló egységként csak konzultációt követően rendelhető
0202110601 | DKM0103HNET21 | SFP-10G-BX40U-I | SFP+ Bidirectional for 40km, upstream | Cisco | Áru | Alaptermék |  | 1 | 1 | Nem | db | 12 | 120 |  | 27 | 2940210 | USD | 8190 | Nem | LAN aktív eszközök - Menedzselhető switch-ek | legalább 60 (hatvan), legfeljebb 120 (százhúsz) naptári nap | Önálló egységként csak konzultációt követően rendelhető
0202110601 | DKM0103HNET21 | SFP-10G-BXD-I | SFP+ Bidirectional for 10km, downstream | Cisco | Áru | Alaptermék |  | 1 | 1 | Nem | db | 12 | 120 |  | 27 | 1176084 | USD | 3276.0007 | Nem | LAN aktív eszközök - Menedzselhető switch-ek | legalább 60 (hatvan), legfeljebb 120 (százhúsz) naptári nap | Önálló egységként csak konzultációt követően rendelhető
0202110601 | DKM0103HNET21 | SFP-10G-BXU-I | SFP+ Bidirectional for 10km, upstream | Cisco | Áru | Alaptermék |  | 1 | 1 | Nem | db | 12 | 120 |  | 27 | 1176084 | USD | 3276.0007 | Nem | LAN aktív eszközök - Menedzselhető switch-ek | legalább 60 (hatvan), legfeljebb 120 (százhúsz) naptári nap | Önálló egységként csak konzultációt követően rendelhető
0202110601 | DKM0103HNET21 | SFP-10G-ER | 10GBASE-ER SFP Module | Cisco | Áru | Alaptermék |  | 1 | 1 | Nem | db | 12 | 120 |  | 27 | 2261700 | USD | 6300 | Nem | LAN aktív eszközök - Menedzselhető switch-ek | legalább 60 (hatvan), legfeljebb 120 (százhúsz) naptári nap | Önálló egységként csak konzultációt követően rendelhető
0202110601 | DKM0103HNET21 | SFP-10G-ER-S | 10GBASE-ER SFP Module, Enterprise-Class | Cisco | Áru | Alaptermék |  | 1 | 1 | Nem | db | 12 | 120 |  | 27 | 1786743 | USD | 4976.9997 | Nem | LAN aktív eszközök - Menedzselhető switch-ek | legalább 60 (hatvan), legfeljebb 120 (százhúsz) naptári nap | Önálló egységként csak konzultációt követően rendelhető
0202110601 | DKM0103HNET21 | SFP-10G-LR | 10GBASE-LR SFP Module | Cisco | Áru | Alaptermék |  | 1 | 1 | Nem | db | 12 | 120 |  | 27 | 903549 | USD | 2516.8503 | Nem | LAN aktív eszközök - Menedzselhető switch-ek | legalább 60 (hatvan), legfeljebb 120 (százhúsz) naptári nap | Önálló egységként csak konzultációt követően rendelhető
0202110601 | DKM0103HNET21 | SFP-10G-LRM | 10GBASE-LRM SFP Module | Cisco | Áru | Alaptermék |  | 1 | 1 | Nem | db | 12 | 120 |  | 27 | 248787 | USD | 693.0003 | Nem | LAN aktív eszközök - Menedzselhető switch-ek | legalább 60 (hatvan), legfeljebb 120 (százhúsz) naptári nap | Önálló egységként csak konzultációt követően rendelhető
0202110601 | DKM0103HNET21 | SFP-10G-LR-S | 10GBASE-LR SFP Module, Enterprise-Class | Cisco | Áru | Alaptermék |  | 1 | 1 | Nem | db | 12 | 120 |  | 27 | 452340 | USD | 1260 | Nem | LAN aktív eszközök - Menedzselhető switch-ek | legalább 60 (hatvan), legfeljebb 120 (százhúsz) naptári nap | Önálló egységként csak konzultációt követően rendelhető
0202110601 | DKM0103HNET21 | SFP-10G-LR-X | 10GBASE-LR SFP Module for Extended Temp range | Cisco | Áru | Alaptermék |  | 1 | 1 | Nem | db | 12 | 120 |  | 27 | 948784 | USD | 2642.851 | Nem | LAN aktív eszközök - Menedzselhető switch-ek | legalább 60 (hatvan), legfeljebb 120 (százhúsz) naptári nap | Önálló egységként csak konzultációt követően rendelhető
0202110601 | DKM0103HNET21 | SFP-10G-SR | 10GBASE-SR SFP Module | Cisco | Áru | Alaptermék |  | 1 | 1 | Nem | db | 12 | 120 |  | 27 | 225039 | USD | 626.8503 | Nem | LAN aktív eszközök - Menedzselhető switch-ek | legalább 60 (hatvan), legfeljebb 120 (százhúsz) naptári nap | Önálló egységként csak konzultációt követően rendelhető
0202110601 | DKM0103HNET21 | SFP-10G-SR-S | 10GBASE-SR SFP Module, Enterprise-Class | Cisco | Áru | Alaptermék |  | 1 | 1 | Nem | db | 12 | 120 |  | 27 | 158319 | USD | 440.999 | Nem | LAN aktív eszközök - Menedzselhető switch-ek | legalább 60 (hatvan), legfeljebb 120 (százhúsz) naptári nap | Önálló egységként csak konzultációt követően rendelhető
0202110601 | DKM0103HNET21 | SFP-10G-SR-X | 10GBASE-SR SFP Module for Extended Temp range | Cisco | Áru | Alaptermék |  | 1 | 1 | Nem | db | 12 | 120 |  | 27 | 356218 | USD | 992.2502 | Nem | LAN aktív eszközök - Menedzselhető switch-ek | legalább 60 (hatvan), legfeljebb 120 (százhúsz) naptári nap | Önálló egységként csak konzultációt követően rendelhető
0202110601 | DKM0103HNET21 | SFP10G-USR | 10GBASE-USR Module | Cisco | Áru | Alaptermék |  | 1 | 1 | Nem | db | 12 | 120 |  | 27 | 225039 | USD | 626.8503 | Nem | LAN aktív eszközök - Menedzselhető switch-ek | legalább 60 (hatvan), legfeljebb 120 (százhúsz) naptári nap | Önálló egységként csak konzultációt követően rendelhető
0202110601 | DKM0103HNET21 | SFP-10G-ZR | Cisco 10GBASE-ZR SFP10G Module for SMF | Cisco | Áru | Alaptermék |  | 1 | 1 | Nem | db | 12 | 120 |  | 27 | 3618720 | USD | 10080 | Nem | LAN aktív eszközök - Menedzselhető switch-ek | legalább 60 (hatvan), legfeljebb 120 (százhúsz) naptári nap | Önálló egységként csak konzultációt követően rendelhető
0202110601 | DKM0103HNET21 | SFP-10G-ZR-S | 10GBASE-ZR SFP Module, Enterprise-Class | Cisco | Áru | Alaptermék |  | 1 | 1 | Nem | db | 12 | 120 |  | 27 | 2465253 | USD | 6866.9997 | Nem | LAN aktív eszközök - Menedzselhető switch-ek | legalább 60 (hatvan), legfeljebb 120 (százhúsz) naptári nap | Önálló egységként csak konzultációt követően rendelhető
0202110601 | DKM0103HNET21 | SFP-25G-AOC10M | 25GBASE Active Optical SFP28 Cable, 10M | Cisco | Áru | Alaptermék |  | 1 | 1 | Nem | db | 12 | 120 |  | 27 | 117609 | USD | 327.6004 | Nem | LAN aktív eszközök - Menedzselhető switch-ek | legalább 60 (hatvan), legfeljebb 120 (százhúsz) naptári nap | Önálló egységként csak konzultációt követően rendelhető
0202110601 | DKM0103HNET21 | SFP-25G-AOC1M | 25GBASE Active Optical SFP28 Cable, 1M | Cisco | Áru | Alaptermék |  | 1 | 1 | Nem | db | 12 | 120 |  | 27 | 94991 | USD | 264.6001 | Nem | LAN aktív eszközök - Menedzselhető switch-ek | legalább 60 (hatvan), legfeljebb 120 (százhúsz) naptári nap | Önálló egységként csak konzultációt követően rendelhető
0202110601 | DKM0103HNET21 | SFP-25G-AOC2M | 25GBASE Active Optical SFP28 Cable, 2M | Cisco | Áru | Alaptermék |  | 1 | 1 | Nem | db | 12 | 120 |  | 27 | 94991 | USD | 264.6001 | Nem | LAN aktív eszközök - Menedzselhető switch-ek | legalább 60 (hatvan), legfeljebb 120 (százhúsz) naptári nap | Önálló egységként csak konzultációt követően rendelhető
0202110601 | DKM0103HNET21 | SFP-25G-AOC3M | 25GBASE Active Optical SFP28 Cable, 3M | Cisco | Áru | Alaptermék |  | 1 | 1 | Nem | db | 12 | 120 |  | 27 | 94991 | USD | 264.6001 | Nem | LAN aktív eszközök - Menedzselhető switch-ek | legalább 60 (hatvan), legfeljebb 120 (százhúsz) naptári nap | Önálló egységként csak konzultációt követően rendelhető
0202110601 | DKM0103HNET21 | SFP-25G-AOC4M | 25GBASE Active Optical SFP28 Cable, 4M | Cisco | Áru | Alaptermék |  | 1 | 1 | Nem | db | 12 | 120 |  | 27 | 117609 | USD | 327.6004 | Nem | LAN aktív eszközök - Menedzselhető switch-ek | legalább 60 (hatvan), legfeljebb 120 (százhúsz) naptári nap | Önálló egységként csak konzultációt követően rendelhető
0202110601 | DKM0103HNET21 | SFP-25G-AOC5M | 25GBASE Active Optical SFP28 Cable, 5M | Cisco | Áru | Alaptermék |  | 1 | 1 | Nem | db | 12 | 120 |  | 27 | 117609 | USD | 327.6004 | Nem | LAN aktív eszközök - Menedzselhető switch-ek | legalább 60 (hatvan), legfeljebb 120 (százhúsz) naptári nap | Önálló egységként csak konzultációt követően rendelhető
0202110601 | DKM0103HNET21 | SFP-25G-AOC7M | 25GBASE Active Optical SFP28 Cable, 7M | Cisco | Áru | Alaptermék |  | 1 | 1 | Nem | db | 12 | 120 |  | 27 | 117609 | USD | 327.6004 | Nem | LAN aktív eszközök - Menedzselhető switch-ek | legalább 60 (hatvan), legfeljebb 120 (százhúsz) naptári nap | Önálló egységként csak konzultációt követően rendelhető
0202110601 | DKM0103HNET21 | SFP-25G-SR-S | 25GBASE-SR SFP Module | Cisco | Áru | Alaptermék |  | 1 | 1 | Nem | db | 12 | 120 |  | 27 | 225039 | USD | 626.8503 | Nem | LAN aktív eszközök - Menedzselhető switch-ek | legalább 60 (hatvan), legfeljebb 120 (százhúsz) naptári nap | Önálló egységként csak konzultációt követően rendelhető
0202110601 | DKM0103HNET21 | SFP-H10GB-ACU10M | Active Twinax cable assembly, 10m | Cisco | Áru | Alaptermék |  | 1 | 1 | Nem | db | 12 | 120 |  | 27 | 92730 | USD | 258.3007 | Nem | LAN aktív eszközök - Menedzselhető switch-ek | legalább 60 (hatvan), legfeljebb 120 (százhúsz) naptári nap | Önálló egységként csak konzultációt követően rendelhető
0202110601 | DKM0103HNET21 | SFP-H10GB-ACU7M | Active Twinax cable assembly, 7m | Cisco | Áru | Alaptermék |  | 1 | 1 | Nem | db | 12 | 120 |  | 27 | 81421 | USD | 226.8005 | Nem | LAN aktív eszközök - Menedzselhető switch-ek | legalább 60 (hatvan), legfeljebb 120 (százhúsz) naptári nap | Önálló egységként csak konzultációt követően rendelhető
0202110601 | DKM0103HNET21 | SFP-H10GB-CU1-5M | 10GBASE-CU SFP+ Cable 1.5 Meter | Cisco | Áru | Alaptermék |  | 1 | 1 | Nem | db | 12 | 120 |  | 27 | 22617 | USD | 63.0003 | Nem | LAN aktív eszközök - Menedzselhető switch-ek | legalább 60 (hatvan), legfeljebb 120 (százhúsz) naptári nap | Önálló egységként csak konzultációt követően rendelhető
0202110601 | DKM0103HNET21 | SFP-H10GB-CU1M | 10GBASE-CU SFP+ Cable 1 Meter | Cisco | Áru | Alaptermék |  | 1 | 1 | Nem | db | 12 | 120 |  | 27 | 22617 | USD | 63.0003 | Nem | LAN aktív eszközök - Menedzselhető switch-ek | legalább 60 (hatvan), legfeljebb 120 (százhúsz) naptári nap | Önálló egységként csak konzultációt követően rendelhető
0202110601 | DKM0103HNET21 | SFP-H10GB-CU2-5M | 10GBASE-CU SFP+ Cable 2.5 Meter | Cisco | Áru | Alaptermék |  | 1 | 1 | Nem | db | 12 | 120 |  | 27 | 22617 | USD | 63.0003 | Nem | LAN aktív eszközök - Menedzselhető switch-ek | legalább 60 (hatvan), legfeljebb 120 (százhúsz) naptári nap | Önálló egységként csak konzultációt követően rendelhető
0202110601 | DKM0103HNET21 | SFP-H10GB-CU2M | 10GBASE-CU SFP+ Cable 2 Meter | Cisco | Áru | Alaptermék |  | 1 | 1 | Nem | db | 12 | 120 |  | 27 | 22617 | USD | 63.0003 | Nem | LAN aktív eszközök - Menedzselhető switch-ek | legalább 60 (hatvan), legfeljebb 120 (százhúsz) naptári nap | Önálló egységként csak konzultációt követően rendelhető
0202110601 | DKM0103HNET21 | SFP-H10GB-CU3M | 10GBASE-CU SFP+ Cable 3 Meter | Cisco | Áru | Alaptermék |  | 1 | 1 | Nem | db | 12 | 120 |  | 27 | 22617 | USD | 63.0003 | Nem | LAN aktív eszközök - Menedzselhető switch-ek | legalább 60 (hatvan), legfeljebb 120 (százhúsz) naptári nap | Önálló egységként csak konzultációt követően rendelhető
0202110601 | DKM0103HNET21 | SFP-H10GB-CU4M | 10GBASE-CU SFP+ Cable 4 Meter | Cisco | Áru | Alaptermék |  | 1 | 1 | Nem | db | 12 | 120 |  | 27 | 33926 | USD | 94.5005 | Nem | LAN aktív eszközök - Menedzselhető switch-ek | legalább 60 (hatvan), legfeljebb 120 (százhúsz) naptári nap | Önálló egységként csak konzultációt követően rendelhető
0202110601 | DKM0103HNET21 | SFP-H10GB-CU5M | 10GBASE-CU SFP+ Cable 5 Meter | Cisco | Áru | Alaptermék |  | 1 | 1 | Nem | db | 12 | 120 |  | 27 | 33926 | USD | 94.5005 | Nem | LAN aktív eszközök - Menedzselhető switch-ek | legalább 60 (hatvan), legfeljebb 120 (százhúsz) naptári nap | Önálló egységként csak konzultációt követően rendelhető
0202110601 | DKM0103HNET21 | SFP-H25G-CU1.5M= | 25GBASE-CU SFP28 Cable 1 .5 Meter | Cisco | Áru | Alaptermék |  | 1 | 1 | Nem | db | 12 | 120 |  | 27 | 28271 | USD | 78.7488 | Nem | LAN aktív eszközök - Menedzselhető switch-ek | legalább 60 (hatvan), legfeljebb 120 (százhúsz) naptári nap | Önálló egységként csak konzultációt követően rendelhető
0202110601 | DKM0103HNET21 | SFP-H25G-CU1M | 25GBASE-CU SFP28 Cable 1 Meter | Cisco | Áru | Alaptermék |  | 1 | 1 | Nem | db | 12 | 120 |  | 27 | 28271 | USD | 78.7488 | Nem | LAN aktív eszközök - Menedzselhető switch-ek | legalább 60 (hatvan), legfeljebb 120 (százhúsz) naptári nap | Önálló egységként csak konzultációt követően rendelhető
0202110601 | DKM0103HNET21 | SFP-H25G-CU2.5M= | 25GBASE-CU SFP28 Cable 2.5 Meter | Cisco | Áru | Alaptermék |  | 1 | 1 | Nem | db | 12 | 120 |  | 27 | 28271 | USD | 78.7488 | Nem | LAN aktív eszközök - Menedzselhető switch-ek | legalább 60 (hatvan), legfeljebb 120 (százhúsz) naptári nap | Önálló egységként csak konzultációt követően rendelhető
0202110601 | DKM0103HNET21 | SFP-H25G-CU2M | 25GBASE-CU SFP28 Cable 2 Meter | Cisco | Áru | Alaptermék |  | 1 | 1 | Nem | db | 12 | 120 |  | 27 | 28271 | USD | 78.7488 | Nem | LAN aktív eszközök - Menedzselhető switch-ek | legalább 60 (hatvan), legfeljebb 120 (százhúsz) naptári nap | Önálló egységként csak konzultációt követően rendelhető
0202110601 | DKM0103HNET21 | SFP-H25G-CU3M | 25GBASE-CU SFP28 Cable 3 Meter | Cisco | Áru | Alaptermék |  | 1 | 1 | Nem | db | 12 | 120 |  | 27 | 28271 | USD | 78.7488 | Nem | LAN aktív eszközök - Menedzselhető switch-ek | legalább 60 (hatvan), legfeljebb 120 (százhúsz) naptári nap | Önálló egységként csak konzultációt követően rendelhető
0202110601 | DKM0103HNET21 | SFP-H25G-CU4M= | 25GBASE-CU SFP28 Cable 4 Meter | Cisco | Áru | Alaptermék |  | 1 | 1 | Nem | db | 12 | 120 |  | 27 | 42973 | USD | 119.7013 | Nem | LAN aktív eszközök - Menedzselhető switch-ek | legalább 60 (hatvan), legfeljebb 120 (százhúsz) naptári nap | Önálló egységként csak konzultációt követően rendelhető
0202110601 | DKM0103HNET21 | SFP-H25G-CU5M | 25GBASE-CU SFP28 Cable 5 Meter | Cisco | Áru | Alaptermék |  | 1 | 1 | Nem | db | 12 | 120 |  | 27 | 42973 | USD | 119.7013 | Nem | LAN aktív eszközök - Menedzselhető switch-ek | legalább 60 (hatvan), legfeljebb 120 (százhúsz) naptári nap | Önálló egységként csak konzultációt követően rendelhető
0102020101 | DKM0103HNET21 | SL-1100-2P-APP | AppX License for Cisco ISR 1109 2P Series | Cisco | Áru | Alaptermék |  | 1 | 1 | Nem | db | 12 | 120 |  | 27 | 101777 | USD | 283.5015 | Nem | WAN eszközök - Telephelyi elérést biztosító útválasztók | legalább 60 (hatvan), legfeljebb 120 (százhúsz) naptári nap | Önálló egységként csak konzultációt követően rendelhető
0102020101 | DKM0103HNET21 | SL-1100-2P-SEC | Security License for Cisco ISR 1109 2P Series | Cisco | Áru | Alaptermék |  | 1 | 1 | Nem | db | 12 | 120 |  | 27 | 147010 | USD | 409.4988 | Nem | WAN eszközök - Telephelyi elérést biztosító útválasztók | legalább 60 (hatvan), legfeljebb 120 (százhúsz) naptári nap | Önálló egységként csak konzultációt követően rendelhető
0102020101 | DKM0103HNET21 | SL-1100-2P-SECNPE | NPE Security License for Cisco ISR 1109 2P Series | Cisco | Áru | Alaptermék |  | 1 | 1 | Nem | db | 12 | 120 |  | 27 | 147010 | USD | 409.4988 | Nem | WAN eszközök - Telephelyi elérést biztosító útválasztók | legalább 60 (hatvan), legfeljebb 120 (százhúsz) naptári nap | Önálló egységként csak konzultációt követően rendelhető
0102020101 | DKM0103HNET21 | SL-1100-4P-APP | AppX License for Cisco ISR 1100 4P Series | Cisco | Áru | Alaptermék |  | 1 | 1 | Nem | db | 12 | 120 |  | 27 | 101777 | USD | 283.5015 | Nem | WAN eszközök - Telephelyi elérést biztosító útválasztók | legalább 60 (hatvan), legfeljebb 120 (százhúsz) naptári nap | Önálló egységként csak konzultációt követően rendelhető
0102020101 | DKM0103HNET21 | SL-1100-4P-SEC | Security License for Cisco ISR 1100 4P Series | Cisco | Áru | Alaptermék |  | 1 | 1 | Nem | db | 12 | 120 |  | 27 | 147010 | USD | 409.4988 | Nem | WAN eszközök - Telephelyi elérést biztosító útválasztók | legalább 60 (hatvan), legfeljebb 120 (százhúsz) naptári nap | Önálló egységként csak konzultációt követően rendelhető
0102020101 | DKM0103HNET21 | SL-1100-4P-SECNPE | NPE Security License for Cisco ISR 1100 4P Series | Cisco | Áru | Alaptermék |  | 1 | 1 | Nem | db | 12 | 120 |  | 27 | 147010 | USD | 409.4988 | Nem | WAN eszközök - Telephelyi elérést biztosító útválasztók | legalább 60 (hatvan), legfeljebb 120 (százhúsz) naptári nap | Önálló egységként csak konzultációt követően rendelhető
0102020101 | DKM0103HNET21 | SL-1100-8P-APP | AppX License for Cisco ISR 1100 8P Series | Cisco | Áru | Alaptermék |  | 1 | 1 | Nem | db | 12 | 120 |  | 27 | 101777 | USD | 283.5015 | Nem | WAN eszközök - Telephelyi elérést biztosító útválasztók | legalább 60 (hatvan), legfeljebb 120 (százhúsz) naptári nap | Önálló egységként csak konzultációt követően rendelhető
0102020101 | DKM0103HNET21 | SL-1100-8P-SEC | Security License for Cisco ISR 1100 8P Series | Cisco | Áru | Alaptermék |  | 1 | 1 | Nem | db | 12 | 120 |  | 27 | 147010 | USD | 409.4988 | Nem | WAN eszközök - Telephelyi elérést biztosító útválasztók | legalább 60 (hatvan), legfeljebb 120 (százhúsz) naptári nap | Önálló egységként csak konzultációt követően rendelhető
0102020101 | DKM0103HNET21 | SL-1100-8P-SECNPE | NPE Security License for Cisco ISR 1100 8P Series | Cisco | Áru | Alaptermék |  | 1 | 1 | Nem | db | 12 | 120 |  | 27 | 147010 | USD | 409.4988 | Nem | WAN eszközök - Telephelyi elérést biztosító útválasztók | legalább 60 (hatvan), legfeljebb 120 (százhúsz) naptári nap | Önálló egységként csak konzultációt követően rendelhető
0102020101 | DKM0103HNET21 | SL-1100TG-APP-K9 | AppX License for Cisco 1100 Series Terminal Gateway | Cisco | Áru | Alaptermék |  | 1 | 1 | Nem | db | 12 | 120 |  | 27 | 226170 | USD | 630 | Nem | WAN eszközök - Telephelyi elérést biztosító útválasztók | legalább 60 (hatvan), legfeljebb 120 (százhúsz) naptári nap | Önálló egységként csak konzultációt követően rendelhető
0102020101 | DKM0103HNET21 | SL-1100TG-SEC-K9 | Security License for Cisco 1100 Series Terminal Gateway | Cisco | Áru | Alaptermék |  | 1 | 1 | Nem | db | 12 | 120 |  | 27 | 339256 | USD | 945.0017 | Nem | WAN eszközök - Telephelyi elérést biztosító útválasztók | legalább 60 (hatvan), legfeljebb 120 (százhúsz) naptári nap | Önálló egységként csak konzultációt követően rendelhető
0102020101 | DKM0103HNET21 | SL-112P-UC | Unified Communication License for Cisco ISR 1100 Series | Cisco | Áru | Alaptermék |  | 1 | 1 | Nem | db | 12 | 120 |  | 27 | 90468 | USD | 252.0013 | Nem | WAN eszközök - Telephelyi elérést biztosító útválasztók | legalább 60 (hatvan), legfeljebb 120 (százhúsz) naptári nap | Önálló egységként csak konzultációt követően rendelhető
0102020101 | DKM0103HNET21 | SL-114P-UC | Unified Communication License for Cisco ISR 1100 Series | Cisco | Áru | Alaptermék |  | 1 | 1 | Nem | db | 12 | 120 |  | 27 | 90468 | USD | 252.0013 | Nem | WAN eszközök - Telephelyi elérést biztosító útválasztók | legalább 60 (hatvan), legfeljebb 120 (százhúsz) naptári nap | Önálló egységként csak konzultációt követően rendelhető
0102020101 | DKM0103HNET21 | SL-118P-UC | Unified Communication License for Cisco ISR 1100 8 Port | Cisco | Áru | Alaptermék |  | 1 | 1 | Nem | db | 12 | 120 |  | 27 | 90468 | USD | 252.0013 | Nem | WAN eszközök - Telephelyi elérést biztosító útválasztók | legalább 60 (hatvan), legfeljebb 120 (százhúsz) naptári nap | Önálló egységként csak konzultációt követően rendelhető
0102020101 | DKM0103HNET21 | SL-1K-4P-APP-SV | AppX License for Cisco ISR 1100 4P Series w/ Smart Licensing | Cisco | Áru | Alaptermék |  | 1 | 1 | Nem | db | 12 | 120 |  | 27 | 101777 | USD | 283.5015 | Nem | WAN eszközök - Telephelyi elérést biztosító útválasztók | legalább 60 (hatvan), legfeljebb 120 (százhúsz) naptári nap | Önálló egységként csak konzultációt követően rendelhető
0102020101 | DKM0103HNET21 | SL-1K-4P-SECN-SV | NPE Security for Cisco ISR 1100 4P Series w/ Smart Licensing | Cisco | Áru | Alaptermék |  | 1 | 1 | Nem | db | 12 | 120 |  | 27 | 147010 | USD | 409.4988 | Nem | WAN eszközök - Telephelyi elérést biztosító útválasztók | legalább 60 (hatvan), legfeljebb 120 (százhúsz) naptári nap | Önálló egységként csak konzultációt követően rendelhető
0102020101 | DKM0103HNET21 | SL-1K-4P-SEC-SV | Security for ISR 1100 4P Series w/ Smart Licensing | Cisco | Áru | Alaptermék |  | 1 | 1 | Nem | db | 12 | 120 |  | 27 | 147010 | USD | 409.4988 | Nem | WAN eszközök - Telephelyi elérést biztosító útválasztók | legalább 60 (hatvan), legfeljebb 120 (százhúsz) naptári nap | Önálló egységként csak konzultációt követően rendelhető
0102020101 | DKM0103HNET21 | SL-1K-8P-APP-SV | AppX License for ISR 1100 8P Series w/ Smart Licensing | Cisco | Áru | Alaptermék |  | 1 | 1 | Nem | db | 12 | 120 |  | 27 | 101777 | USD | 283.5015 | Nem | WAN eszközök - Telephelyi elérést biztosító útválasztók | legalább 60 (hatvan), legfeljebb 120 (százhúsz) naptári nap | Önálló egységként csak konzultációt követően rendelhető
0102020101 | DKM0103HNET21 | SL-1K-8P-SECN-SV | NPE Security License for ISR 1100 8P Series w/ Smart Lic | Cisco | Áru | Alaptermék |  | 1 | 1 | Nem | db | 12 | 120 |  | 27 | 147010 | USD | 409.4988 | Nem | WAN eszközök - Telephelyi elérést biztosító útválasztók | legalább 60 (hatvan), legfeljebb 120 (százhúsz) naptári nap | Önálló egységként csak konzultációt követően rendelhető
0102020101 | DKM0103HNET21 | SL-1K-8P-SEC-SV | Security License for ISR 1K 8P Series w/ Smart Licensing | Cisco | Áru | Alaptermék |  | 1 | 1 | Nem | db | 12 | 120 |  | 27 | 147010 | USD | 409.4988 | Nem | WAN eszközök - Telephelyi elérést biztosító útválasztók | legalább 60 (hatvan), legfeljebb 120 (százhúsz) naptári nap | Önálló egységként csak konzultációt követően rendelhető
0102020101 | DKM0103HNET21 | SL-4220-APP-K9 | AppX License for Cisco ISR 4220 Series | Cisco | Áru | Alaptermék |  | 1 | 1 | Nem | db | 12 | 120 |  | 27 | 169627 | USD | 472.4992 | Nem | WAN eszközök - Telephelyi elérést biztosító útválasztók | legalább 60 (hatvan), legfeljebb 120 (százhúsz) naptári nap | Önálló egységként csak konzultációt követően rendelhető
0102020101 | DKM0103HNET21 | SL-4220-SEC-K9 | Security License for Cisco ISR 4220 Series | Cisco | Áru | Alaptermék |  | 1 | 1 | Nem | db | 12 | 120 |  | 27 | 226170 | USD | 630 | Nem | WAN eszközök - Telephelyi elérést biztosító útválasztók | legalább 60 (hatvan), legfeljebb 120 (százhúsz) naptári nap | Önálló egységként csak konzultációt követően rendelhető
0102020101 | DKM0103HNET21 | SL-4220-SECNPE-K9 | SEC No Payload Encryption License for Cisco ISR 4220 Series | Cisco | Áru | Alaptermék |  | 1 | 1 | Nem | db | 12 | 120 |  | 27 | 226170 | USD | 630 | Nem | WAN eszközök - Telephelyi elérést biztosító útválasztók | legalább 60 (hatvan), legfeljebb 120 (százhúsz) naptári nap | Önálló egységként csak konzultációt követően rendelhető
0102020101 | DKM0103HNET21 | SL-4320-APP-K9 | AppX License for Cisco ISR 4320 Series | Cisco | Áru | Alaptermék |  | 1 | 1 | Nem | db | 12 | 120 |  | 27 | 169627 | USD | 472.4992 | Nem | WAN eszközök - Telephelyi elérést biztosító útválasztók | legalább 60 (hatvan), legfeljebb 120 (százhúsz) naptári nap | Önálló egységként csak konzultációt követően rendelhető
0102020101 | DKM0103HNET21 | SL-4320-IPB-K9 | IP Base License for Cisco ISR 4320 Series | Cisco | Áru | Alaptermék |  | 1 | 1 | Nem | db | 12 | 120 |  | 27 | 113086 | USD | 315.0017 | Nem | WAN eszközök - Telephelyi elérést biztosító útválasztók | legalább 60 (hatvan), legfeljebb 120 (százhúsz) naptári nap | Önálló egységként csak konzultációt követően rendelhető
0102020101 | DKM0103HNET21 | SL-4320-SEC-K9 | Security License for Cisco ISR 4320 Series | Cisco | Áru | Alaptermék |  | 1 | 1 | Nem | db | 12 | 120 |  | 27 | 294021 | USD | 819.001 | Nem | WAN eszközök - Telephelyi elérést biztosító útválasztók | legalább 60 (hatvan), legfeljebb 120 (százhúsz) naptári nap | Önálló egységként csak konzultációt követően rendelhető
0102020101 | DKM0103HNET21 | SL-4320-SECNPE-K9 | SEC No Payload Encryption License for Cisco ISR 4320 Series | Cisco | Áru | Alaptermék |  | 1 | 1 | Nem | db | 12 | 120 |  | 27 | 294021 | USD | 819.001 | Nem | WAN eszközök - Telephelyi elérést biztosító útválasztók | legalább 60 (hatvan), legfeljebb 120 (százhúsz) naptári nap | Önálló egységként csak konzultációt követően rendelhető
0102020101 | DKM0103HNET21 | SL-4330-APP-K9 | AppX License for Cisco ISR 4330 Series | Cisco | Áru | Alaptermék |  | 1 | 1 | Nem | db | 12 | 120 |  | 27 | 226170 | USD | 630 | Nem | WAN eszközök - Telephelyi elérést biztosító útválasztók | legalább 60 (hatvan), legfeljebb 120 (százhúsz) naptári nap | Önálló egységként csak konzultációt követően rendelhető
0102020101 | DKM0103HNET21 | SL-4330-IPB-K9 | IP Base License for Cisco ISR 4330 Series | Cisco | Áru | Alaptermék |  | 1 | 1 | Nem | db | 12 | 120 |  | 27 | 226170 | USD | 630 | Nem | WAN eszközök - Telephelyi elérést biztosító útválasztók | legalább 60 (hatvan), legfeljebb 120 (százhúsz) naptári nap | Önálló egységként csak konzultációt követően rendelhető
0102020101 | DKM0103HNET21 | SL-4330-SEC-K9 | Security License for Cisco ISR 4330 Series | Cisco | Áru | Alaptermék |  | 1 | 1 | Nem | db | 12 | 120 |  | 27 | 350563 | USD | 976.4985 | Nem | WAN eszközök - Telephelyi elérést biztosító útválasztók | legalább 60 (hatvan), legfeljebb 120 (százhúsz) naptári nap | Önálló egységként csak konzultációt követően rendelhető
0102020101 | DKM0103HNET21 | SL-4330-UC-K9 | Unified Communication License for Cisco ISR 4330 Series | Cisco | Áru | Alaptermék |  | 1 | 1 | Nem | db | 12 | 120 |  | 27 | 316638 | USD | 882.0013 | Nem | WAN eszközök - Telephelyi elérést biztosító útválasztók | legalább 60 (hatvan), legfeljebb 120 (százhúsz) naptári nap | Önálló egységként csak konzultációt követően rendelhető
0102020101 | DKM0103HNET21 | SL-4350-APP-K9 | AppX License for Cisco ISR 4350 Series | Cisco | Áru | Alaptermék |  | 1 | 1 | Nem | db | 12 | 120 |  | 27 | 452340 | USD | 1260 | Nem | WAN eszközök - Telephelyi elérést biztosító útválasztók | legalább 60 (hatvan), legfeljebb 120 (százhúsz) naptári nap | Önálló egységként csak konzultációt követően rendelhető
0102020101 | DKM0103HNET21 | SL-4350-IPB-K9 | IP Base License for Cisco ISR 4350 Series | Cisco | Áru | Alaptermék |  | 1 | 1 | Nem | db | 12 | 120 |  | 27 | 452340 | USD | 1260 | Nem | WAN eszközök - Telephelyi elérést biztosító útválasztók | legalább 60 (hatvan), legfeljebb 120 (százhúsz) naptári nap | Önálló egységként csak konzultációt követően rendelhető
0102020101 | DKM0103HNET21 | SL-4350-SEC-K9 | Security License for Cisco ISR 4350 Series | Cisco | Áru | Alaptermék |  | 1 | 1 | Nem | db | 12 | 120 |  | 27 | 576733 | USD | 1606.4985 | Nem | WAN eszközök - Telephelyi elérést biztosító útválasztók | legalább 60 (hatvan), legfeljebb 120 (százhúsz) naptári nap | Önálló egységként csak konzultációt követően rendelhető
0102020101 | DKM0103HNET21 | SL-4350-SECNPE-K9 | SEC No Payload Encryption License for Cisco ISR 4350 Series | Cisco | Áru | Alaptermék |  | 1 | 1 | Nem | db | 12 | 120 |  | 27 | 576733 | USD | 1606.4985 | Nem | WAN eszközök - Telephelyi elérést biztosító útválasztók | legalább 60 (hatvan), legfeljebb 120 (százhúsz) naptári nap | Önálló egységként csak konzultációt követően rendelhető
0102020101 | DKM0103HNET21 | SL-4350-UC-K9 | Unified Communication License for Cisco ISR 4350 Series | Cisco | Áru | Alaptermék |  | 1 | 1 | Nem | db | 12 | 120 |  | 27 | 452340 | USD | 1260 | Nem | WAN eszközök - Telephelyi elérést biztosító útválasztók | legalább 60 (hatvan), legfeljebb 120 (százhúsz) naptári nap | Önálló egységként csak konzultációt követően rendelhető
0102020101 | DKM0103HNET21 | SL-44-APP-K9 | AppX License for Cisco ISR 4400 Series | Cisco | Áru | Alaptermék |  | 1 | 1 | Nem | db | 12 | 120 |  | 27 | 814212 | USD | 2267.9987 | Nem | WAN eszközök - Telephelyi elérést biztosító útválasztók | legalább 60 (hatvan), legfeljebb 120 (százhúsz) naptári nap | Önálló egységként csak konzultációt követően rendelhető
0102020101 | DKM0103HNET21 | SL-44-IPB-K9 | IP Base License for Cisco ISR 4400 Series | Cisco | Áru | Alaptermék |  | 1 | 1 | Nem | db | 12 | 120 |  | 27 | 904680 | USD | 2520 | Nem | WAN eszközök - Telephelyi elérést biztosító útválasztók | legalább 60 (hatvan), legfeljebb 120 (százhúsz) naptári nap | Önálló egységként csak konzultációt követően rendelhető
0102020101 | DKM0103HNET21 | SL-44-SEC-K9 | Security License for Cisco ISR 4400 Series | Cisco | Áru | Alaptermék |  | 1 | 1 | Nem | db | 12 | 120 |  | 27 | 904680 | USD | 2520 | Nem | WAN eszközök - Telephelyi elérést biztosító útválasztók | legalább 60 (hatvan), legfeljebb 120 (százhúsz) naptári nap | Önálló egységként csak konzultációt követően rendelhető
0102020101 | DKM0103HNET21 | SL-44-SECNPE-K9 | SEC No Payload Encryption License for Cisco ISR 4400 Series | Cisco | Áru | Alaptermék |  | 1 | 1 | Nem | db | 12 | 120 |  | 27 | 904680 | USD | 2520 | Nem | WAN eszközök - Telephelyi elérést biztosító útválasztók | legalább 60 (hatvan), legfeljebb 120 (százhúsz) naptári nap | Önálló egységként csak konzultációt követően rendelhető
0102020101 | DKM0103HNET21 | SL-44-UC-K9 | Unified Communication License for Cisco ISR 4400 Series | Cisco | Áru | Alaptermék |  | 1 | 1 | Nem | db | 12 | 120 |  | 27 | 452340 | USD | 1260 | Nem | WAN eszközök - Telephelyi elérést biztosító útválasztók | legalább 60 (hatvan), legfeljebb 120 (százhúsz) naptári nap | Önálló egységként csak konzultációt követően rendelhető
0102020101 | DKM0103HNET21 | SLASR1-AES | Cisco ASR 1000 Advanced Enterprise Services License | Cisco | Áru | Alaptermék |  | 1 | 1 | Nem | db | 12 | 120 |  | 27 | 3082400 | USD | 8586.0737 | Nem | WAN eszközök - Telephelyi elérést biztosító útválasztók | legalább 60 (hatvan), legfeljebb 120 (százhúsz) naptári nap | Önálló egységként csak konzultációt követően rendelhető
0102020101 | DKM0103HNET21 | SLASR1-AES-SV | Cisco ASR1K Advanced Enterprise Services License - Smart Ver | Cisco | Áru | Alaptermék |  | 1 | 1 | Nem | db | 12 | 120 |  | 27 | 3082400 | USD | 8586.0737 | Nem | WAN eszközök - Telephelyi elérést biztosító útválasztók | legalább 60 (hatvan), legfeljebb 120 (százhúsz) naptári nap | Önálló egységként csak konzultációt követően rendelhető
0102020101 | DKM0103HNET21 | SLASR1-AIS | Cisco ASR 1000 Advanced IP Services License | Cisco | Áru | Alaptermék |  | 1 | 1 | Nem | db | 12 | 120 |  | 27 | 3082400 | USD | 8586.0737 | Nem | WAN eszközök - Telephelyi elérést biztosító útválasztók | legalább 60 (hatvan), legfeljebb 120 (százhúsz) naptári nap | Önálló egységként csak konzultációt követően rendelhető
0102020101 | DKM0103HNET21 | SLASR1-AIS-SV | Cisco ASR1K Advanced IP Services License - Smart Version | Cisco | Áru | Alaptermék |  | 1 | 1 | Nem | db | 12 | 120 |  | 27 | 3082400 | USD | 8586.0737 | Nem | WAN eszközök - Telephelyi elérést biztosító útválasztók | legalább 60 (hatvan), legfeljebb 120 (százhúsz) naptári nap | Önálló egységként csak konzultációt követően rendelhető
0102020101 | DKM0103HNET21 | SL-ASR1-APP | Application Data Solution License for ASR1000 Series | Cisco | Áru | Alaptermék |  | 1 | 1 | Nem | db | 12 | 120 |  | 27 | 2465979 | USD | 6869.0209 | Nem | WAN eszközök - Telephelyi elérést biztosító útválasztók | legalább 60 (hatvan), legfeljebb 120 (százhúsz) naptári nap | Önálló egységként csak konzultációt követően rendelhető
0102020101 | DKM0103HNET21 | SLASR1-IPB | Cisco ASR 1000 IP BASE License | Cisco | Áru | Alaptermék |  | 1 | 1 | Nem | db | 12 | 120 |  | 27 | 2219470 | USD | 6182.3664 | Nem | WAN eszközök - Telephelyi elérést biztosító útválasztók | legalább 60 (hatvan), legfeljebb 120 (százhúsz) naptári nap | Önálló egységként csak konzultációt követően rendelhető
0102020101 | DKM0103HNET21 | SLASR1-IPB-AES | Cisco ASR 1000 IPB to AES Upgrade PAK | Cisco | Áru | Alaptermék |  | 1 | 1 | Nem | db | 12 | 120 |  | 27 | 1798561 | USD | 5009.9203 | Nem | WAN eszközök - Telephelyi elérést biztosító útválasztók | legalább 60 (hatvan), legfeljebb 120 (százhúsz) naptári nap | Önálló egységként csak konzultációt követően rendelhető
0102020101 | DKM0103HNET21 | SLASR1-IPB-AIS | Cisco ASR 1000 IPB to AIS Upgrade PAK | Cisco | Áru | Alaptermék |  | 1 | 1 | Nem | db | 12 | 120 |  | 27 | 1798561 | USD | 5009.9203 | Nem | WAN eszközök - Telephelyi elérést biztosító útválasztók | legalább 60 (hatvan), legfeljebb 120 (százhúsz) naptári nap | Önálló egységként csak konzultációt követően rendelhető
0102020101 | DKM0103HNET21 | SLASR1-IPB-SV | Cisco ASR1K IP BASE License Smart Version | Cisco | Áru | Alaptermék |  | 1 | 1 | Nem | db | 12 | 120 |  | 27 | 2219470 | USD | 6182.3664 | Nem | WAN eszközök - Telephelyi elérést biztosító útválasztók | legalább 60 (hatvan), legfeljebb 120 (százhúsz) naptári nap | Önálló egységként csak konzultációt követően rendelhető
0102020101 | DKM0103HNET21 | SL-ASR1-SEC-HX | Security Solution License for ASR1001-HX and ASR1002-HX | Cisco | Áru | Alaptermék |  | 1 | 1 | Nem | db | 12 | 120 |  | 27 | 6165095 | USD | 17172.9671 | Nem | WAN eszközök - Telephelyi elérést biztosító útválasztók | legalább 60 (hatvan), legfeljebb 120 (százhúsz) naptári nap | Önálló egységként csak konzultációt követően rendelhető
0102020101 | DKM0103HNET21 | SL-IR1101-NA | Network Advantage License for Cisco IR1101 Industrial ISR | Cisco | Áru | Alaptermék |  | 1 | 1 | Nem | db | 12 | 120 |  | 27 | 226170 | USD | 630 | Nem | WAN eszközök - Telephelyi elérést biztosító útválasztók | legalább 60 (hatvan), legfeljebb 120 (százhúsz) naptári nap | Önálló egységként csak konzultációt követően rendelhető
0102020101 | DKM0103HNET21 | SL-IR1101-NE | Network Essentials License for Cisco IR1101 Industrial ISR | Cisco | Áru | Alaptermék |  | 1 | 1 | Nem | db | 12 | 120 |  | 27 | 135702 | USD | 377.9987 | Nem | WAN eszközök - Telephelyi elérést biztosító útválasztók | legalább 60 (hatvan), legfeljebb 120 (százhúsz) naptári nap | Önálló egységként csak konzultációt követően rendelhető
0102020101 | DKM0103HNET21 | SL-IR1101-SEC | Security License for Cisco IR1101 Industrial ISR | Cisco | Áru | Alaptermék |  | 1 | 1 | Nem | db | 12 | 120 |  | 27 | 135702 | USD | 377.9987 | Nem | WAN eszközök - Telephelyi elérést biztosító útválasztók | legalább 60 (hatvan), legfeljebb 120 (százhúsz) naptári nap | Önálló egységként csak konzultációt követően rendelhető
0102060101 | DKM0103HNET21 | SMA-EMGT-LIC | SMA Centralized Email Management Reporting License | Cisco | Áru | Alaptermék |  | 1 | 1 | Nem | db | 12 | 60 | https://www.cisco.com/c/en/us/products/index.html | 27 | 4573 | USD | 12.7381 | Nem | Hálózat biztonsági megoldások - Hálózat biztonsági megoldások | legalább 60 (hatvan), legfeljebb 120 (százhúsz) naptári nap
0102060101 | DKM0103HNET21 | SMA-M195-K9 | SMA M195 Security Management Appliance | Cisco | Áru | Alaptermék |  | 1 | 1 | Nem | db | 12 | 120 |  | 27 | 2109359 | USD | 5875.6522 | Nem | Hálózat biztonsági megoldások - Hálózat biztonsági megoldások | legalább 60 (hatvan), legfeljebb 120 (százhúsz) naptári nap | Önálló egységként csak konzultációt követően rendelhető
0102060101 | DKM0103HNET21 | SMA-M395-K9 | SMA M395 Security Management Appliance | Cisco | Áru | Alaptermék |  | 1 | 1 | Nem | db | 12 | 120 |  | 27 | 5352650 | USD | 14909.8872 | Nem | Hálózat biztonsági megoldások - Hálózat biztonsági megoldások | legalább 60 (hatvan), legfeljebb 120 (százhúsz) naptári nap | Önálló egységként csak konzultációt követően rendelhető
0102060101 | DKM0103HNET21 | SMA-M695F-K9 | SMA M695 Fiber Security Management Appliance | Cisco | Áru | Alaptermék |  | 1 | 1 | Nem | db | 12 | 120 |  | 27 | 8878709 | USD | 24731.779 | Nem | Hálózat biztonsági megoldások - Hálózat biztonsági megoldások | legalább 60 (hatvan), legfeljebb 120 (százhúsz) naptári nap | Önálló egységként csak konzultációt követően rendelhető
0102060101 | DKM0103HNET21 | SMA-M695-K9 | SMA M695 Security Management Appliance | Cisco | Áru | Alaptermék |  | 1 | 1 | Nem | db | 12 | 120 |  | 27 | 8303314 | USD | 23129.0076 | Nem | Hálózat biztonsági megoldások - Hálózat biztonsági megoldások | legalább 60 (hatvan), legfeljebb 120 (százhúsz) naptári nap | Önálló egységként csak konzultációt követően rendelhető
0102060101 | DKM0103HNET21 | SMA-WMGT-LIC | SMA Centralized Web Management Reporting License | Cisco | Áru | Alaptermék |  | 1 | 1 | Nem | db | 12 | 60 | https://www.cisco.com/c/en/us/products/index.html | 27 | 4187 | USD | 11.6628 | Nem | Hálózat biztonsági megoldások - Hálózat biztonsági megoldások | legalább 60 (hatvan), legfeljebb 120 (százhúsz) naptári nap | A rendelés előzetes konzultációt igényel
0102060101 | DKM0103HNET21 | SMA-WSPL-1Y-S1 | Advanced Web Reporting, 1YR License Key, 100-199 Users | Cisco | Áru | Alaptermék |  | 1 | 1 | Nem | db | 12 | 120 |  | 27 | 5431 | USD | 15.1278 | Nem | Hálózat biztonsági megoldások - Hálózat biztonsági megoldások | legalább 60 (hatvan), legfeljebb 120 (százhúsz) naptári nap | Önálló egységként csak konzultációt követően rendelhető
0102060101 | DKM0103HNET21 | SMA-WSPL-HIGH-LIC | Web Security Advanced Reporting License - Higher Data Tier | Cisco | Áru | Alaptermék |  | 1 | 1 | Nem | db | 12 | 60 | https://www.cisco.com/c/en/us/products/index.html | 27 | 3166 | USD | 8.8185 | Nem | Hálózat biztonsági megoldások - Hálózat biztonsági megoldások | legalább 60 (hatvan), legfeljebb 120 (százhúsz) naptári nap
0102060101 | DKM0103HNET21 | SMA-WSPL-LOW-1Y-S1 | Advanced Reporting, Lower Tier, 1YR, 100-199 Users | Cisco | Áru | Alaptermék |  | 1 | 1 | Nem | db | 12 | 120 |  | 27 | 1584 | USD | 4.4109 | Nem | Hálózat biztonsági megoldások - Hálózat biztonsági megoldások | legalább 60 (hatvan), legfeljebb 120 (százhúsz) naptári nap | Önálló egységként csak konzultációt követően rendelhető
0202110601 | DKM0103HNET21 | SML-SCO-A80-002 | Legrand/Raritan ajtónyitás érzékelő ragasztható vagy felfúrható 2x PIN | Legrand | Áru | Kiegészítő |  | 1 | 1 | Nem | db | 12 | 120 |  | 27 | 6268 | EUR | 16.2815 | Nem | Rack szekrények - Rack kiegészítők | legalább 60 (hatvan), legfeljebb 120 (százhúsz) naptári nap | Önálló egységként csak konzultációt követően rendelhető
0102020101 | DKM0103HNET21 | SM-X-16FXS/2FXO | High Density Analog Voice Module for ISR4K - 16FXS and 2FXO | Cisco | Áru | Alaptermék |  | 1 | 1 | Nem | db | 12 | 120 |  | 27 | 1017766 | USD | 2835.0017 | Nem | WAN eszközök - Telephelyi elérést biztosító útválasztók | legalább 60 (hatvan), legfeljebb 120 (százhúsz) naptári nap | Önálló egységként csak konzultációt követően rendelhető
0102020101 | DKM0103HNET21 | SM-X-1T3/E3 | One port T3/E3 Service Module | Cisco | Áru | Alaptermék |  | 1 | 1 | Nem | db | 12 | 120 |  | 27 | 2374786 | USD | 6615.0017 | Nem | WAN eszközök - Telephelyi elérést biztosító útválasztók | legalább 60 (hatvan), legfeljebb 120 (százhúsz) naptári nap | Önálló egységként csak konzultációt követően rendelhető
0102020101 | DKM0103HNET21 | SM-X-24FXS/4FXO | Fixed Port High Density Analog Voice ServiceModule for ISR4K | Cisco | Áru | Alaptermék |  | 1 | 1 | Nem | db | 12 | 120 |  | 27 | 1583190 | USD | 4410 | Nem | WAN eszközök - Telephelyi elérést biztosító útválasztók | legalább 60 (hatvan), legfeljebb 120 (százhúsz) naptári nap | Önálló egységként csak konzultációt követően rendelhető
0102020101 | DKM0103HNET21 | SM-X-4X1G-1X10G | SM-X module with 4-port dual-mode GE/SFP or 1-port 10G SFP+ | Cisco | Áru | Alaptermék |  | 1 | 1 | Nem | db | 12 | 120 |  | 27 | 2035530 | USD | 5670 | Nem | WAN eszközök - Telephelyi elérést biztosító útválasztók | legalább 60 (hatvan), legfeljebb 120 (százhúsz) naptári nap | Önálló egységként csak konzultációt követően rendelhető
0102020101 | DKM0103HNET21 | SM-X-64A | 64 channel Async serial interface for ISR4000 series router | Cisco | Áru | Alaptermék |  | 1 | 1 | Nem | db | 12 | 120 |  | 27 | 2148616 | USD | 5985.0017 | Nem | WAN eszközök - Telephelyi elérést biztosító útválasztók | legalább 60 (hatvan), legfeljebb 120 (százhúsz) naptári nap | Önálló egységként csak konzultációt követően rendelhető
0102020101 | DKM0103HNET21 | SM-X-6X1G | SM-X module with 6-port dual-mode GE / SFP | Cisco | Áru | Alaptermék |  | 1 | 1 | Nem | db | 12 | 120 |  | 27 | 2035530 | USD | 5670 | Nem | WAN eszközök - Telephelyi elérést biztosító útválasztók | legalább 60 (hatvan), legfeljebb 120 (százhúsz) naptári nap | Önálló egységként csak konzultációt követően rendelhető
0102020101 | DKM0103HNET21 | SM-X-72FXS | Fixed Port High Density Analog Voice ServiceModule for ISR4K | Cisco | Áru | Alaptermék |  | 1 | 1 | Nem | db | 12 | 120 |  | 27 | 3279466 | USD | 9135.0017 | Nem | WAN eszközök - Telephelyi elérést biztosító útválasztók | legalább 60 (hatvan), legfeljebb 120 (százhúsz) naptári nap | Önálló egységként csak konzultációt követően rendelhető
0102020101 | DKM0103HNET21 | SM-X-8FXS/12FXO | Fixed Port High Density Analog Voice ServiceModule for ISR4K | Cisco | Áru | Alaptermék |  | 1 | 1 | Nem | db | 12 | 120 |  | 27 | 1243936 | USD | 3465.0017 | Nem | WAN eszközök - Telephelyi elérést biztosító útválasztók | legalább 60 (hatvan), legfeljebb 120 (százhúsz) naptári nap | Önálló egységként csak konzultációt követően rendelhető
0102020101 | DKM0103HNET21 | SM-X-ES3-16-P | SM-X EtherSwitch, L2/L3, SM, 16 GE, POE+ | Cisco | Áru | Alaptermék |  | 1 | 1 | Nem | db | 12 | 120 |  | 27 | 565426 | USD | 1575.0017 | Nem | WAN eszközök - Telephelyi elérést biztosító útválasztók | legalább 60 (hatvan), legfeljebb 120 (százhúsz) naptári nap | Önálló egységként csak konzultációt követően rendelhető
0102020101 | DKM0103HNET21 | SM-X-ES3-24-P | SM-X EtherSwitch, L2/L3, SM, 24 GE, POE+ | Cisco | Áru | Alaptermék |  | 1 | 1 | Nem | db | 12 | 120 |  | 27 | 644584 | USD | 1795.4995 | Nem | WAN eszközök - Telephelyi elérést biztosító útválasztók | legalább 60 (hatvan), legfeljebb 120 (százhúsz) naptári nap | Önálló egységként csak konzultációt követően rendelhető
0102020101 | DKM0103HNET21 | SM-X-ES3D-48-P | SM-X EtherSwitch, L2/L3, SM, 48 GE, 2 SFP, POE+ | Cisco | Áru | Alaptermék |  | 1 | 1 | Nem | db | 12 | 120 |  | 27 | 1176084 | USD | 3276.0007 | Nem | WAN eszközök - Telephelyi elérést biztosító útválasztók | legalább 60 (hatvan), legfeljebb 120 (százhúsz) naptári nap | Önálló egységként csak konzultációt követően rendelhető
0102020101 | DKM0103HNET21 | SM-X-NIM-ADPTR | SM-X Adapter for one NIM module for Cisco 4000 Series ISR | Cisco | Áru | Alaptermék |  | 1 | 1 | Nem | db | 12 | 120 |  | 27 | 180936 | USD | 503.9993 | Nem | WAN eszközök - Telephelyi elérést biztosító útválasztók | legalább 60 (hatvan), legfeljebb 120 (százhúsz) naptári nap | Önálló egységként csak konzultációt követően rendelhető
0102020101 | DKM0103HNET21 | SM-X-PVDM-1000 | Up to 1024-channel DSP module for 4xxx family | Cisco | Áru | Alaptermék |  | 1 | 1 | Nem | db | 12 | 120 |  | 27 | 6219676 | USD | 17325.0017 | Nem | WAN eszközök - Telephelyi elérést biztosító útválasztók | legalább 60 (hatvan), legfeljebb 120 (százhúsz) naptári nap | Önálló egységként csak konzultációt követően rendelhető
0102020101 | DKM0103HNET21 | SM-X-PVDM-2000 | Up to 2048-channel DSP module for 44xx family | Cisco | Áru | Alaptermék |  | 1 | 1 | Nem | db | 12 | 120 |  | 27 | 12439350 | USD | 34650 | Nem | WAN eszközök - Telephelyi elérést biztosító útválasztók | legalább 60 (hatvan), legfeljebb 120 (százhúsz) naptári nap | Önálló egységként csak konzultációt követően rendelhető
0102020101 | DKM0103HNET21 | SM-X-PVDM-3000 | Up to 3080-channel DSP module for 44xx family | Cisco | Áru | Alaptermék |  | 1 | 1 | Nem | db | 12 | 120 |  | 27 | 16962750 | USD | 47250 | Nem | WAN eszközök - Telephelyi elérést biztosító útválasztók | legalább 60 (hatvan), legfeljebb 120 (százhúsz) naptári nap | Önálló egységként csak konzultációt követően rendelhető
0102020101 | DKM0103HNET21 | SM-X-PVDM-500 | Up to 768-channel DSP module for 4xxx family | Cisco | Áru | Alaptermék |  | 1 | 1 | Nem | db | 12 | 120 |  | 27 | 4297230 | USD | 11970 | Nem | WAN eszközök - Telephelyi elérést biztosító útválasztók | legalább 60 (hatvan), legfeljebb 120 (százhúsz) naptári nap | Önálló egységként csak konzultációt követően rendelhető
0102060101 | DKM0103HNET21 | SNS-3615-K9 | Small Secure Network Server for ISE Applications | Cisco | Áru | Alaptermék |  | 1 | 1 | Nem | db | 12 | 120 |  | 27 | 4152064 | USD | 11565.6389 | Nem | Hálózat biztonsági megoldások - Hálózat biztonsági megoldások | legalább 60 (hatvan), legfeljebb 120 (százhúsz) naptári nap | Önálló egységként csak konzultációt követően rendelhető
0102060101 | DKM0103HNET21 | SNS-3655-K9 | Medium Secure Network Server for ISE Applications | Cisco | Áru | Alaptermék |  | 1 | 1 | Nem | db | 12 | 120 |  | 27 | 9969681 | USD | 27770.7003 | Nem | Hálózat biztonsági megoldások - Hálózat biztonsági megoldások | legalább 60 (hatvan), legfeljebb 120 (százhúsz) naptári nap | Önálló egységként csak konzultációt követően rendelhető
0102060101 | DKM0103HNET21 | SNS-3695-K9 | Large Secure Network Server for ISE Applications | Cisco | Áru | Alaptermék |  | 1 | 1 | Nem | db | 12 | 120 |  | 27 | 19679492 | USD | 54817.5274 | Nem | Hálózat biztonsági megoldások - Hálózat biztonsági megoldások | legalább 60 (hatvan), legfeljebb 120 (százhúsz) naptári nap | Önálló egységként csak konzultációt követően rendelhető
0102020101 | DKM0103HNET21 | SPA-10X1GE-V2 | Cisco 10-Port Gigabit Ethernet Shared Port Adapter | Cisco | Áru | Alaptermék |  | 1 | 1 | Nem | db | 12 | 120 |  | 27 | 7138830 | USD | 19885.3203 | Nem | WAN eszközök - Telephelyi elérést biztosító útválasztók | legalább 60 (hatvan), legfeljebb 120 (százhúsz) naptári nap | Önálló egységként csak konzultációt követően rendelhető
0102020101 | DKM0103HNET21 | SPA-1CHOC3-CE-ATM | 1 Port Channelized OC3/STM-1 ATM and Circuit Emulation SPA | Cisco | Áru | Alaptermék |  | 1 | 1 | Nem | db | 12 | 120 |  | 27 | 7817340 | USD | 21775.3203 | Nem | WAN eszközök - Telephelyi elérést biztosító útválasztók | legalább 60 (hatvan), legfeljebb 120 (százhúsz) naptári nap | Önálló egységként csak konzultációt követően rendelhető
0102020101 | DKM0103HNET21 | SPA-1CHSTM1/OC3V2 | 1-port Channelized STM-1/OC-3c to DS0 SPA, Version 2 | Cisco | Áru | Alaptermék |  | 1 | 1 | Nem | db | 12 | 120 |  | 27 | 9380808 | USD | 26130.385 | Nem | WAN eszközök - Telephelyi elérést biztosító útválasztók | legalább 60 (hatvan), legfeljebb 120 (százhúsz) naptári nap | Önálló egységként csak konzultációt követően rendelhető
0102020101 | DKM0103HNET21 | SPA-1X10GE-L-V2 | Cisco 1-Port 10GE LAN-PHY Shared Port Adapter | Cisco | Áru | Alaptermék |  | 1 | 1 | Nem | db | 12 | 120 |  | 27 | 2450356 | USD | 6825.5028 | Nem | WAN eszközök - Telephelyi elérést biztosító útválasztók | legalább 60 (hatvan), legfeljebb 120 (százhúsz) naptári nap | Önálló egységként csak konzultációt követően rendelhető
0102020101 | DKM0103HNET21 | SPA-1X10GE-WL-V2 | Cisco 1-port 10GE LAN/WAN-PHY Shared Port Adapter | Cisco | Áru | Alaptermék |  | 1 | 1 | Nem | db | 12 | 120 |  | 27 | 13756714 | USD | 38319.5387 | Nem | WAN eszközök - Telephelyi elérést biztosító útválasztók | legalább 60 (hatvan), legfeljebb 120 (százhúsz) naptári nap | Önálló egységként csak konzultációt követően rendelhető
0102020101 | DKM0103HNET21 | SPA-1XOC12-POS-V2 | SPA-2XOC12-POS with a license to use 1 port | Cisco | Áru | Alaptermék |  | 1 | 1 | Nem | db | 12 | 120 |  | 27 | 3483018 | USD | 9702.0013 | Nem | WAN eszközök - Telephelyi elérést biztosító útválasztók | legalább 60 (hatvan), legfeljebb 120 (százhúsz) naptári nap | Önálló egységként csak konzultációt követően rendelhető
0102020101 | DKM0103HNET21 | SPA-1XOC48POS/RPR | 1-port OC48/STM16 POS/RPR Shared Port Adapters | Cisco | Áru | Alaptermék |  | 1 | 1 | Nem | db | 12 | 120 |  | 27 | 9901963 | USD | 27582.071 | Nem | WAN eszközök - Telephelyi elérést biztosító útválasztók | legalább 60 (hatvan), legfeljebb 120 (százhúsz) naptári nap | Önálló egységként csak konzultációt követően rendelhető
0102020101 | DKM0103HNET21 | SPA-24CHT1-CE-ATM | 24 Port Channelized T1/E1/J1 ATM and Circuit Emulation SPA | Cisco | Áru | Alaptermék |  | 1 | 1 | Nem | db | 12 | 120 |  | 27 | 5211560 | USD | 14516.8802 | Nem | WAN eszközök - Telephelyi elérést biztosító útválasztók | legalább 60 (hatvan), legfeljebb 120 (százhúsz) naptári nap | Önálló egységként csak konzultációt követően rendelhető
0102020101 | DKM0103HNET21 | SPA-2CHT3-CE-ATM | 2 Port Channelized T3/E3 ATM and Circuit Emulation SPA | Cisco | Áru | Alaptermék |  | 1 | 1 | Nem | db | 12 | 120 |  | 27 | 6514450 | USD | 18146.1002 | Nem | WAN eszközök - Telephelyi elérést biztosító útválasztók | legalább 60 (hatvan), legfeljebb 120 (százhúsz) naptári nap | Önálló egységként csak konzultációt követően rendelhető
0102020101 | DKM0103HNET21 | SPA-2X1GE-V2 | Cisco 2-Port Gigabit Ethernet Shared Port Adapter | Cisco | Áru | Alaptermék |  | 1 | 1 | Nem | db | 12 | 120 |  | 27 | 2379610 | USD | 6628.4401 | Nem | WAN eszközök - Telephelyi elérést biztosító útválasztók | legalább 60 (hatvan), legfeljebb 120 (százhúsz) naptári nap | Önálló egységként csak konzultációt követően rendelhető
0102020101 | DKM0103HNET21 | SPA-2XCT3/DS0-V2 | 2-port Channelized T3 to DS0 Shared Port Adapter, Version 2 | Cisco | Áru | Alaptermék |  | 1 | 1 | Nem | db | 12 | 120 |  | 27 | 7817340 | USD | 21775.3203 | Nem | WAN eszközök - Telephelyi elérést biztosító útválasztók | legalább 60 (hatvan), legfeljebb 120 (százhúsz) naptári nap | Önálló egységként csak konzultációt követően rendelhető
0102020101 | DKM0103HNET21 | SPA-2XOC12-POS | 2-port OC12/STM4 POS Shared Port Adapters | Cisco | Áru | Alaptermék |  | 1 | 1 | Nem | db | 12 | 120 |  | 27 | 8341089 | USD | 23234.2317 | Nem | WAN eszközök - Telephelyi elérést biztosító útválasztók | legalább 60 (hatvan), legfeljebb 120 (százhúsz) naptári nap | Önálló egységként csak konzultációt követően rendelhető
0102020101 | DKM0103HNET21 | SPA-2XOC3-POS-V2 | SPA-4XOC3-POS-V2 with a license to use 2 ports | Cisco | Áru | Alaptermék |  | 1 | 1 | Nem | db | 12 | 120 |  | 27 | 2861050 | USD | 7969.4988 | Nem | WAN eszközök - Telephelyi elérést biztosító útválasztók | legalább 60 (hatvan), legfeljebb 120 (százhúsz) naptári nap | Önálló egységként csak konzultációt követően rendelhető
0102020101 | DKM0103HNET21 | SPA-2XOC48POS/RPR | 2-port OC48/STM16 POS/RPR Shared Port Adapters | Cisco | Áru | Alaptermék |  | 1 | 1 | Nem | db | 12 | 120 |  | 27 | 19803928 | USD | 55164.1454 | Nem | WAN eszközök - Telephelyi elérést biztosító útválasztók | legalább 60 (hatvan), legfeljebb 120 (százhúsz) naptári nap | Önálló egységként csak konzultációt követően rendelhető
0102020101 | DKM0103HNET21 | SPA-2XT3/E3-V2 | 2-port Clear Channel T3/E3 Shared Port Adapter, Version 2 | Cisco | Áru | Alaptermék |  | 1 | 1 | Nem | db | 12 | 120 |  | 27 | 2345202 | USD | 6532.5954 | Nem | WAN eszközök - Telephelyi elérést biztosító útválasztók | legalább 60 (hatvan), legfeljebb 120 (százhúsz) naptári nap | Önálló egységként csak konzultációt követően rendelhető
0102020101 | DKM0103HNET21 | SPA-4X1FE-TX-V2 | Cisco 4-Port Fast Ethernet (TX) Shared Port Adapter | Cisco | Áru | Alaptermék |  | 1 | 1 | Nem | db | 12 | 120 |  | 27 | 1903688 | USD | 5302.7514 | Nem | WAN eszközök - Telephelyi elérést biztosító útválasztók | legalább 60 (hatvan), legfeljebb 120 (százhúsz) naptári nap | Önálló egységként csak konzultációt követően rendelhető
0102020101 | DKM0103HNET21 | SPA-4XCT3/DS0-V2 | 4-port Channelized T3 to DS0 Shared Port Adapter, Version 2 | Cisco | Áru | Alaptermék |  | 1 | 1 | Nem | db | 12 | 120 |  | 27 | 15634680 | USD | 43550.6406 | Nem | WAN eszközök - Telephelyi elérést biztosító útválasztók | legalább 60 (hatvan), legfeljebb 120 (százhúsz) naptári nap | Önálló egységként csak konzultációt követően rendelhető
0102020101 | DKM0103HNET21 | SPA-4XOC12-POS | 4-port OC-12/STM-4 POS Shared Port Adapters | Cisco | Áru | Alaptermék |  | 1 | 1 | Nem | db | 12 | 120 |  | 27 | 14592368 | USD | 40647.2652 | Nem | WAN eszközök - Telephelyi elérést biztosító útválasztók | legalább 60 (hatvan), legfeljebb 120 (százhúsz) naptári nap | Önálló egységként csak konzultációt követően rendelhető
0102020101 | DKM0103HNET21 | SPA-4XOC3-POS-V2 | 4-port OC-3/STM-1 POS Shared Port Adapters | Cisco | Áru | Alaptermék |  | 1 | 1 | Nem | db | 12 | 120 |  | 27 | 5993294 | USD | 16694.4109 | Nem | WAN eszközök - Telephelyi elérést biztosító útválasztók | legalább 60 (hatvan), legfeljebb 120 (százhúsz) naptári nap | Önálló egységként csak konzultációt követően rendelhető
0102020101 | DKM0103HNET21 | SPA-4XOC48POS/RPR | 4-port OC48/STM16 POS/RPR Shared Port Adapters | Cisco | Áru | Alaptermék |  | 1 | 1 | Nem | db | 12 | 120 |  | 27 | 39607855 | USD | 110328.2874 | Nem | WAN eszközök - Telephelyi elérést biztosító útválasztók | legalább 60 (hatvan), legfeljebb 120 (százhúsz) naptári nap | Önálló egységként csak konzultációt követően rendelhető
0102020101 | DKM0103HNET21 | SPA-4XT3/E3-V2 | 4-port Clear Channel T3/E3 Shared Port Adapter, Version 2 | Cisco | Áru | Alaptermék |  | 1 | 1 | Nem | db | 12 | 120 |  | 27 | 4429826 | USD | 12339.3495 | Nem | WAN eszközök - Telephelyi elérést biztosító útválasztók | legalább 60 (hatvan), legfeljebb 120 (százhúsz) naptári nap | Önálló egységként csak konzultációt követően rendelhető
0102020101 | DKM0103HNET21 | SPA-4XT-SERIAL | Cisco 4 port serial SPA | Cisco | Áru | Alaptermék |  | 1 | 1 | Nem | db | 12 | 120 |  | 27 | 1302890 | USD | 3629.22 | Nem | WAN eszközök - Telephelyi elérést biztosító útválasztók | legalább 60 (hatvan), legfeljebb 120 (százhúsz) naptári nap | Önálló egységként csak konzultációt követően rendelhető
0102020101 | DKM0103HNET21 | SPA-5X1GE-V2 | Cisco 5-Port Gigabit Ethernet Shared Port Adapter | Cisco | Áru | Alaptermék |  | 1 | 1 | Nem | db | 12 | 120 |  | 27 | 4283298 | USD | 11931.1915 | Nem | WAN eszközök - Telephelyi elérést biztosító útválasztók | legalább 60 (hatvan), legfeljebb 120 (százhúsz) naptári nap | Önálló egységként csak konzultációt követően rendelhető
0102020101 | DKM0103HNET21 | SPA-8X1FE-TX-V2 | Cisco 8-Port Fast Ethernet (TX) Shared Port Adapter | Cisco | Áru | Alaptermék |  | 1 | 1 | Nem | db | 12 | 120 |  | 27 | 3569414 | USD | 9942.6585 | Nem | WAN eszközök - Telephelyi elérést biztosító útválasztók | legalább 60 (hatvan), legfeljebb 120 (százhúsz) naptári nap | Önálló egységként csak konzultációt követően rendelhető
0102020101 | DKM0103HNET21 | SPA-8X1GE-V2 | Cisco 8-Port Gigabit Ethernet Shared Port Adapter | Cisco | Áru | Alaptermék |  | 1 | 1 | Nem | db | 12 | 120 |  | 27 | 5949024 | USD | 16571.0986 | Nem | WAN eszközök - Telephelyi elérést biztosító útválasztók | legalább 60 (hatvan), legfeljebb 120 (százhúsz) naptári nap | Önálló egységként csak konzultációt követően rendelhető
0102020101 | DKM0103HNET21 | SPA-8XCHT1/E1-V2 | 8-port Channelized T1/E1 to DS0 Shared Port Adapter | Cisco | Áru | Alaptermék |  | 1 | 1 | Nem | db | 12 | 120 |  | 27 | 2840418 | USD | 7912.0279 | Nem | WAN eszközök - Telephelyi elérést biztosító útválasztók | legalább 60 (hatvan), legfeljebb 120 (százhúsz) naptári nap | Önálló egységként csak konzultációt követően rendelhető
0102020101 | DKM0103HNET21 | SPA-8XOC12-POS | 8-port OC12/STM4 POS Shared Port Adapters | Cisco | Áru | Alaptermék |  | 1 | 1 | Nem | db | 12 | 120 |  | 27 | 29184735 | USD | 81294.527 | Nem | WAN eszközök - Telephelyi elérést biztosító útválasztók | legalább 60 (hatvan), legfeljebb 120 (százhúsz) naptári nap | Önálló egységként csak konzultációt követően rendelhető
0102020101 | DKM0103HNET21 | SPA-8XOC3-POS | 8-port OC-3/STM-1 POS Shared Port Adapters | Cisco | Áru | Alaptermék |  | 1 | 1 | Nem | db | 12 | 120 |  | 27 | 11986588 | USD | 33388.8251 | Nem | WAN eszközök - Telephelyi elérést biztosító útválasztók | legalább 60 (hatvan), legfeljebb 120 (százhúsz) naptári nap | Önálló egységként csak konzultációt követően rendelhető
0102020101 | DKM0103HNET21 | SPA-8XT3/E3 | 8-port Clear Channel T3/E3 Shared Port Adapter | Cisco | Áru | Alaptermék |  | 1 | 1 | Nem | db | 12 | 120 |  | 27 | 7817340 | USD | 21775.3203 | Nem | WAN eszközök - Telephelyi elérést biztosító útválasztók | legalább 60 (hatvan), legfeljebb 120 (százhúsz) naptári nap | Önálló egységként csak konzultációt követően rendelhető
0102020101 | DKM0103HNET21 | SPA-OC192POS-XFP | 1-port OC192/STM64 POS/RPR XFP Optics | Cisco | Áru | Alaptermék |  | 1 | 1 | Nem | db | 12 | 120 |  | 27 | 32572250 | USD | 90730.5012 | Nem | WAN eszközök - Telephelyi elérést biztosító útválasztók | legalább 60 (hatvan), legfeljebb 120 (százhúsz) naptári nap | Önálló egységként csak konzultációt követően rendelhető
0102080401 | DKM0103HNET21 | SPAREFEET | LEGRAND Evoline csere talp - 1db | Legrand | Áru | Kiegészítő |  | 1 | 1 | Nem | db | 12 | 120 |  | 27 | 432.1 | EUR | 1.1224 | Nem | Rack szekrények - Álló rack szekrények | legalább 60 (hatvan), legfeljebb 120 (százhúsz) naptári nap | Önálló egységként csak konzultációt követően rendelhető
0102080401 | DKM0103HNET21 | SPAREKEY | LEGRAND Evoline csere kulcs - 1db | Legrand | Áru | Kiegészítő |  | 1 | 1 | Nem | db | 12 | 120 |  | 27 | 348.9 | EUR | 0.9062 | Nem | Rack szekrények - Álló rack szekrények | legalább 60 (hatvan), legfeljebb 120 (százhúsz) naptári nap | Önálló egységként csak konzultációt követően rendelhető
0102040101 | DKM0103HNET21 | SPVAC-H450-W-EU= | SolutionsPlus: Jabra Handset 450 for Cisco -White-EU | Cisco | Áru | Kiegészítő |  | 1 | 1 | Nem | db | 12 | 120 |  | 27 | 45008 | USD | 125.3701 | Nem | IP video rendszerek - IP videokonferencia eszköz | legalább 60 (hatvan), legfeljebb 120 (százhúsz) naptári nap | Önálló egységként csak konzultációt követően rendelhető
0202110601 | DKM0103HNET21 | SRC-0100 | Legrand/Raritan rack felügyeleti vezérlő 2xC14 bemenet,1 x RJ-45 sensor port, 1 x RJ-45 RS-485 port, 2 x USB-A ports, 1 x USB-B port, 2 x RJ-45 (10/100/1000 Mbps) Ethernet port, 1 x RJ-45 feature port, színes LCD kijelző | Legrand | Áru | Kiegészítő |  | 1 | 1 | Nem | db | 12 | 120 |  | 27 | 173697 | EUR | 451.1612 | Nem | Rack szekrények - Rack kiegészítők | legalább 60 (hatvan), legfeljebb 120 (százhúsz) naptári nap | Önálló egységként csak konzultációt követően rendelhető
0202110601 | DKM0103HNET21 | SRC-0102 | Legrand/Raritan rack felügyeleti vezérlő 2xC14 bemenet, s, 1 x RJ-45 sensor port, 1 x RJ-45 RS-485 port, 2 x USB-A port, 1 x USB-B port, 2 x RJ-45 (10/100/1000 Mbps) Ethernet port, 1 x RJ-45 feature port, 2 x DX2-DH2C2 (ajtózár interfész), színes LCD kijelző | Legrand | Áru | Kiegészítő |  | 1 | 1 | Nem | db | 12 | 120 |  | 27 | 211601 | EUR | 549.612 | Nem | Rack szekrények - Rack kiegészítők | legalább 60 (hatvan), legfeljebb 120 (százhúsz) naptári nap | Önálló egységként csak konzultációt követően rendelhető
0202110601 | DKM0103HNET21 | SRC-0103 | Legrand/Raritan rack felügyeleti vezérlő 2 x sorkapcsos bemenet (48VDC), 1 x RJ-45 sensor port, 1 x RJ-45 RS-485 port, 2 x USB-A port, 1 x USB-B port, 2 x RJ-45 (10/100/1000 Mbps) Ethernet port, 1 x RJ-45 feature port, 2 x DX2-DH2C2, színes LCD kijelző | Legrand | Áru | Kiegészítő |  | 1 | 1 | Nem | db | 12 | 120 |  | 27 | 242043 | EUR | 628.6831 | Nem | Rack szekrények - Rack kiegészítők | legalább 60 (hatvan), legfeljebb 120 (százhúsz) naptári nap | Önálló egységként csak konzultációt követően rendelhető
0202110601 | DKM0103HNET21 | SRC-0800 | Legrand/Raritan rack felügyeleti vezérlő 2xC14 bemenet, 8 x RJ-45 sensor port, 1 x RJ-45 RS-485 port, 2 x USB-A port, 1 x USB-B port, 2 x RJ-45 (10/100/1000 Mbps) Ethernet port, 1 x RJ-45 feature port, 2 x RJ-45 távoli hub port, színes LCD kijelző | Legrand | Áru | Kiegészítő |  | 1 | 1 | Nem | db | 12 | 120 |  | 27 | 302329 | EUR | 785.2705 | Nem | Rack szekrények - Rack kiegészítők | legalább 60 (hatvan), legfeljebb 120 (százhúsz) naptári nap | Önálló egységként csak konzultációt követően rendelhető
0102010102 | DKM0103HNET21 | SSD-120G | Cisco pluggable USB3.0 SSD storage | Cisco | Áru | Alaptermék |  | 1 | 1 | Nem | db | 12 | 120 |  | 27 | 339256 | USD | 945.0017 | Nem | LAN aktív eszközök - Menedzselhető switch-ek | legalább 60 (hatvan), legfeljebb 120 (százhúsz) naptári nap | Önálló egységként csak konzultációt követően rendelhető
0102010102 | DKM0103HNET21 | SSD-240G | Cisco pluggable USB3.0 SSD storage | Cisco | Áru | Alaptermék |  | 1 | 1 | Nem | db | 12 | 60 | https://www.cisco.com/c/en/us/products/index.html | 27 | 678510 | USD | 1890 | Nem | LAN aktív eszközök - Menedzselhető switch-ek | legalább 60 (hatvan), legfeljebb 120 (százhúsz) naptári nap
0102020101 | DKM0103HNET21 | SSD-M2NVME-600G | Cisco Catalyst 8000 Edge SSD M.2 NVMe 600GB | Cisco | Áru | Alaptermék |  | 1 | 1 | Nem | db | 12 | 120 |  | 27 | 791596 | USD | 2205.0017 | Nem | WAN eszközök - Telephelyi elérést biztosító útválasztók | legalább 60 (hatvan), legfeljebb 120 (százhúsz) naptári nap | Önálló egységként csak konzultációt követően rendelhető
0102020101 | DKM0103HNET21 | SSD-MSATA-200G | 200 GB, SATA Solid State Disk for Cisco ISR 4300 Series | Cisco | Áru | Alaptermék |  | 1 | 1 | Nem | db | 12 | 120 |  | 27 | 565426 | USD | 1575.0017 | Nem | WAN eszközök - Telephelyi elérést biztosító útválasztók | legalább 60 (hatvan), legfeljebb 120 (százhúsz) naptári nap | Önálló egységként csak konzultációt követően rendelhető
0102020101 | DKM0103HNET21 | SSD-SATA-400G | 400 GB, SATA Solid State Disk | Cisco | Áru | Alaptermék |  | 1 | 1 | Nem | db | 12 | 120 |  | 27 | 678510 | USD | 1890 | Nem | WAN eszközök - Telephelyi elérést biztosító útválasztók | legalább 60 (hatvan), legfeljebb 120 (százhúsz) naptári nap | Önálló egységként csak konzultációt követően rendelhető
0102010102 | DKM0103HNET21 | STACK-T1-1M | 1M Type 1 Stacking Cable | Cisco | Áru | Alaptermék |  | 1 | 1 | Nem | db | 12 | 120 |  | 27 | 45234 | USD | 126.0007 | Nem | LAN aktív eszközök - Menedzselhető switch-ek | legalább 60 (hatvan), legfeljebb 120 (százhúsz) naptári nap | Önálló egységként csak konzultációt követően rendelhető
0102010102 | DKM0103HNET21 | STACK-T1-3M | 3M Type 1 Stacking Cable | Cisco | Áru | Alaptermék |  | 1 | 1 | Nem | db | 12 | 120 |  | 27 | 67851 | USD | 189.001 | Nem | LAN aktív eszközök - Menedzselhető switch-ek | legalább 60 (hatvan), legfeljebb 120 (százhúsz) naptári nap | Önálló egységként csak konzultációt követően rendelhető
0102010102 | DKM0103HNET21 | STACK-T1-50CM | 50CM Type 1 Stacking Cable | Cisco | Áru | Alaptermék |  | 1 | 1 | Nem | db | 12 | 120 |  | 27 | 22617 | USD | 63.0003 | Nem | LAN aktív eszközök - Menedzselhető switch-ek | legalább 60 (hatvan), legfeljebb 120 (százhúsz) naptári nap | Önálló egységként csak konzultációt követően rendelhető
0102010102 | DKM0103HNET21 | STACK-T3-1M | 1M Type 3 Stacking Cable, spare for C9300L | Cisco | Áru | Alaptermék |  | 1 | 1 | Nem | db | 12 | 120 |  | 27 | 45234 | USD | 126.0007 | Nem | LAN aktív eszközök - Menedzselhető switch-ek | legalább 60 (hatvan), legfeljebb 120 (százhúsz) naptári nap | Önálló egységként csak konzultációt követően rendelhető
0102010102 | DKM0103HNET21 | STACK-T3-3M | 3M Type 3 Stacking Cable for C9300L | Cisco | Áru | Alaptermék |  | 1 | 1 | Nem | db | 12 | 120 |  | 27 | 67851 | USD | 189.001 | Nem | LAN aktív eszközök - Menedzselhető switch-ek | legalább 60 (hatvan), legfeljebb 120 (százhúsz) naptári nap | Önálló egységként csak konzultációt követően rendelhető
0102010102 | DKM0103HNET21 | STACK-T4-1M | 1M Type 4 Stacking Cable | Cisco | Áru | Alaptermék |  | 1 | 1 | Nem | db | 12 | 120 |  | 27 | 45234 | USD | 126.0007 | Nem | LAN aktív eszközök - Menedzselhető switch-ek | legalább 60 (hatvan), legfeljebb 120 (százhúsz) naptári nap | Önálló egységként csak konzultációt követően rendelhető
0102010102 | DKM0103HNET21 | STACK-T4-3M | 3M Type 4 Stacking Cable | Cisco | Áru | Alaptermék |  | 1 | 1 | Nem | db | 12 | 120 |  | 27 | 67851 | USD | 189.001 | Nem | LAN aktív eszközök - Menedzselhető switch-ek | legalább 60 (hatvan), legfeljebb 120 (százhúsz) naptári nap | Önálló egységként csak konzultációt követően rendelhető
0102060101 | DKM0103HNET21 | ST-FC4210-K9 | Cisco Stealthwatch Flow Collector 4210 | Cisco | Áru | Alaptermék |  | 1 | 1 | Nem | db | 12 | 120 |  | 27 | 18139298 | USD | 50527.2917 | Nem | Hálózat biztonsági megoldások - Hálózat biztonsági megoldások | legalább 60 (hatvan), legfeljebb 120 (százhúsz) naptári nap | Önálló egységként csak konzultációt követően rendelhető
0102060101 | DKM0103HNET21 | ST-FC5210-K9 | Cisco Stealthwatch Flow Collector 5210 | Cisco | Áru | Alaptermék |  | 1 | 1 | Nem | db | 12 | 120 |  | 27 | 33147913 | USD | 92334.0192 | Nem | Hálózat biztonsági megoldások - Hálózat biztonsági megoldások | legalább 60 (hatvan), legfeljebb 120 (százhúsz) naptári nap | Önálló egységként csak konzultációt követően rendelhető
0102060101 | DKM0103HNET21 | ST-FS1210-K9 | Cisco Stealthwatch Flow Sensor 1210 | Cisco | Áru | Alaptermék |  | 1 | 1 | Nem | db | 12 | 120 |  | 27 | 6703213 | USD | 18671.9018 | Nem | Hálózat biztonsági megoldások - Hálózat biztonsági megoldások | legalább 60 (hatvan), legfeljebb 120 (százhúsz) naptári nap | Önálló egységként csak konzultációt követően rendelhető
0102060101 | DKM0103HNET21 | ST-FS3210-K9 | Cisco Stealthwatch Flow Sensor 3210 | Cisco | Áru | Alaptermék |  | 1 | 1 | Nem | db | 12 | 120 |  | 27 | 21543191 | USD | 60008.8882 | Nem | Hálózat biztonsági megoldások - Hálózat biztonsági megoldások | legalább 60 (hatvan), legfeljebb 120 (százhúsz) naptári nap | Önálló egységként csak konzultációt követően rendelhető
0102060101 | DKM0103HNET21 | ST-FS4240-K9 | Cisco Stealthwatch Flow Sensor 4240 | Cisco | Áru | Alaptermék |  | 1 | 1 | Nem | db | 12 | 120 |  | 27 | 48638345 | USD | 135482.8543 | Nem | Hálózat biztonsági megoldások - Hálózat biztonsági megoldások | legalább 60 (hatvan), legfeljebb 120 (százhúsz) naptári nap | Önálló egységként csak konzultációt követően rendelhető
0102010102 | DKM0103HNET21 | STK-RACK-DINRAIL= | 19" DINRAIL kit to replace STK-RACKMNT-2955= | Cisco | Áru | Alaptermék |  | 1 | 1 | Nem | db | 12 | 120 |  | 27 | 28271 | USD | 78.7488 | Nem | LAN aktív eszközök - Menedzselhető switch-ek | legalább 60 (hatvan), legfeljebb 120 (százhúsz) naptári nap | Önálló egységként csak konzultációt követően rendelhető
0102060101 | DKM0103HNET21 | ST-SMC2210-K9 | Cisco Stealthwatch Management Console 2210 | Cisco | Áru | Alaptermék |  | 1 | 1 | Nem | db | 12 | 120 |  | 27 | 18139298 | USD | 50527.2917 | Nem | Hálózat biztonsági megoldások - Hálózat biztonsági megoldások | legalább 60 (hatvan), legfeljebb 120 (százhúsz) naptári nap | Önálló egységként csak konzultációt követően rendelhető
0202110401 | DKM0103HNET21 | SW2800 | 7Ah akkumulátor | Centiel | Áru | Kiegészítő |  | 1 | 1 | Nem | db | 12 | 120 |  | 27 | 11959 | EUR | 31.0636 | Nem | Szünetmentes tápegységek - Rack kivitel | legalább 60 (hatvan), legfeljebb 120 (százhúsz) naptári nap | Önálló egységként csak konzultációt követően rendelhető
0202110601 | DKM0103HNET21 | SWCHLIC100A | Generic Aruba Switch LIC TYPE 100 | HPE | Áru | Alaptermék |  | 1 | 1 | Nem | db | 12 | 120 |  | 27 | 18519096 | EUR | 48101.5492 | Nem | LAN aktív eszközök - Menedzselhető switch-ek | legalább 60 (hatvan), legfeljebb 120 (százhúsz) naptári nap | Önálló egységként csak konzultációt követően rendelhető
0202110601 | DKM0103HNET21 | SWCHLIC101A | Generic Aruba Switch LIC TYPE 101 | HPE | Áru | Alaptermék |  | 1 | 1 | Nem | db | 12 | 120 |  | 27 | 13706500 | EUR | 35601.2997 | Nem | LAN aktív eszközök - Menedzselhető switch-ek | legalább 60 (hatvan), legfeljebb 120 (százhúsz) naptári nap | Önálló egységként csak konzultációt követően rendelhető
0202110601 | DKM0103HNET21 | SWCHLIC102A | Generic Aruba Switch LIC TYPE 102 | HPE | Áru | Alaptermék |  | 1 | 1 | Nem | db | 12 | 120 |  | 27 | 15240629 | EUR | 39586.0492 | Nem | LAN aktív eszközök - Menedzselhető switch-ek | legalább 60 (hatvan), legfeljebb 120 (százhúsz) naptári nap | Önálló egységként csak konzultációt követően rendelhető
0202110601 | DKM0103HNET21 | SWCHLIC103A | Generic Aruba Switch LIC TYPE 103 | HPE | Áru | Alaptermék |  | 1 | 1 | Nem | db | 12 | 120 |  | 27 | 15834473 | EUR | 41128.5002 | Nem | LAN aktív eszközök - Menedzselhető switch-ek | legalább 60 (hatvan), legfeljebb 120 (százhúsz) naptári nap | Önálló egységként csak konzultációt követően rendelhető
0202110601 | DKM0103HNET21 | SWCHLIC104A | Generic Aruba Switch LIC TYPE 104 | HPE | Áru | Alaptermék |  | 1 | 1 | Nem | db | 12 | 120 |  | 27 | 18001252 | EUR | 46756.4987 | Nem | LAN aktív eszközök - Menedzselhető switch-ek | legalább 60 (hatvan), legfeljebb 120 (százhúsz) naptári nap | Önálló egységként csak konzultációt követően rendelhető
0202110601 | DKM0103HNET21 | SWCHLIC105A | Generic Aruba Switch LIC TYPE 105 | HPE | Áru | Alaptermék |  | 1 | 1 | Nem | db | 12 | 120 |  | 27 | 9395175 | EUR | 24403.0512 | Nem | LAN aktív eszközök - Menedzselhető switch-ek | legalább 60 (hatvan), legfeljebb 120 (százhúsz) naptári nap | Önálló egységként csak konzultációt követően rendelhető
0202110601 | DKM0103HNET21 | SWCHLIC106A | Generic Aruba Switch LIC TYPE 106 | HPE | Áru | Alaptermék |  | 1 | 1 | Nem | db | 12 | 120 |  | 27 | 9637320 | EUR | 25032.0003 | Nem | LAN aktív eszközök - Menedzselhető switch-ek | legalább 60 (hatvan), legfeljebb 120 (százhúsz) naptári nap | Önálló egységként csak konzultációt követően rendelhető
0202110601 | DKM0103HNET21 | SWCHLIC107A | Generic Aruba Switch LIC TYPE 107 | HPE | Áru | Alaptermék |  | 1 | 1 | Nem | db | 12 | 120 |  | 27 | 11314149 | EUR | 29387.3988 | Nem | LAN aktív eszközök - Menedzselhető switch-ek | legalább 60 (hatvan), legfeljebb 120 (százhúsz) naptári nap | Önálló egységként csak konzultációt követően rendelhető
0202110601 | DKM0103HNET21 | SWCHLIC108A | Generic Aruba Switch LIC TYPE 108 | HPE | Áru | Alaptermék |  | 1 | 1 | Nem | db | 12 | 120 |  | 27 | 13597757 | EUR | 35318.8505 | Nem | LAN aktív eszközök - Menedzselhető switch-ek | legalább 60 (hatvan), legfeljebb 120 (százhúsz) naptári nap | Önálló egységként csak konzultációt követően rendelhető
0202110601 | DKM0103HNET21 | SWCHLIC109A | Generic Aruba Switch LIC TYPE 109 | HPE | Áru | Alaptermék |  | 1 | 1 | Nem | db | 12 | 120 |  | 27 | 19550338 | EUR | 50780.0992 | Nem | LAN aktív eszközök - Menedzselhető switch-ek | legalább 60 (hatvan), legfeljebb 120 (százhúsz) naptári nap | Önálló egységként csak konzultációt követően rendelhető
0202110601 | DKM0103HNET21 | SWCHLIC10A | Generic Aruba Switch LIC TYPE 10 | HPE | Áru | Alaptermék |  | 1 | 1 | Nem | db | 12 | 120 |  | 27 | 17926466 | EUR | 46562.2492 | Nem | LAN aktív eszközök - Menedzselhető switch-ek | legalább 60 (hatvan), legfeljebb 120 (százhúsz) naptári nap | Önálló egységként csak konzultációt követően rendelhető
0202110601 | DKM0103HNET21 | SWCHLIC110A | Generic Aruba Switch LIC TYPE 110 | HPE | Áru | Alaptermék |  | 1 | 1 | Nem | db | 12 | 120 |  | 27 | 16429933 | EUR | 42675.1497 | Nem | LAN aktív eszközök - Menedzselhető switch-ek | legalább 60 (hatvan), legfeljebb 120 (százhúsz) naptári nap | Önálló egységként csak konzultációt követően rendelhető
0202110601 | DKM0103HNET21 | SWCHLIC111A | Generic Aruba Switch LIC TYPE 111 | HPE | Áru | Alaptermék |  | 1 | 1 | Nem | db | 12 | 120 |  | 27 | 14374321 | EUR | 37335.8996 | Nem | LAN aktív eszközök - Menedzselhető switch-ek | legalább 60 (hatvan), legfeljebb 120 (százhúsz) naptári nap | Önálló egységként csak konzultációt követően rendelhető
0202110601 | DKM0103HNET21 | SWCHLIC112A | Generic Aruba Switch LIC TYPE 112 | HPE | Áru | Alaptermék |  | 1 | 1 | Nem | db | 12 | 120 |  | 27 | 13488206 | EUR | 35034.3005 | Nem | LAN aktív eszközök - Menedzselhető switch-ek | legalább 60 (hatvan), legfeljebb 120 (százhúsz) naptári nap | Önálló egységként csak konzultációt követően rendelhető
0202110601 | DKM0103HNET21 | SWCHLIC113A | Generic Aruba Switch LIC TYPE 113 | HPE | Áru | Alaptermék |  | 1 | 1 | Nem | db | 12 | 120 |  | 27 | 19109302 | EUR | 49634.5499 | Nem | LAN aktív eszközök - Menedzselhető switch-ek | legalább 60 (hatvan), legfeljebb 120 (százhúsz) naptári nap | Önálló egységként csak konzultációt követően rendelhető
0202110601 | DKM0103HNET21 | SWCHLIC114A | Generic Aruba Switch LIC TYPE 114 | HPE | Áru | Alaptermék |  | 1 | 1 | Nem | db | 12 | 120 |  | 27 | 15144013 | EUR | 39335.0987 | Nem | LAN aktív eszközök - Menedzselhető switch-ek | legalább 60 (hatvan), legfeljebb 120 (százhúsz) naptári nap | Önálló egységként csak konzultációt követően rendelhető
0202110601 | DKM0103HNET21 | SWCHLIC115A | Generic Aruba Switch LIC TYPE 115 | HPE | Áru | Alaptermék |  | 1 | 1 | Nem | db | 12 | 120 |  | 27 | 16512400 | EUR | 42889.3499 | Nem | LAN aktív eszközök - Menedzselhető switch-ek | legalább 60 (hatvan), legfeljebb 120 (százhúsz) naptári nap | Önálló egységként csak konzultációt követően rendelhető
0202110601 | DKM0103HNET21 | SWCHLIC116A | Generic Aruba Switch LIC TYPE 116 | HPE | Áru | Alaptermék |  | 1 | 1 | Nem | db | 12 | 120 |  | 27 | 15652560 | EUR | 40655.9999 | Nem | LAN aktív eszközök - Menedzselhető switch-ek | legalább 60 (hatvan), legfeljebb 120 (százhúsz) naptári nap | Önálló egységként csak konzultációt követően rendelhető
0202110601 | DKM0103HNET21 | SWCHLIC117A | Generic Aruba Switch LIC TYPE 117 | HPE | Áru | Alaptermék |  | 1 | 1 | Nem | db | 12 | 120 |  | 27 | 13886795 | EUR | 36069.5987 | Nem | LAN aktív eszközök - Menedzselhető switch-ek | legalább 60 (hatvan), legfeljebb 120 (százhúsz) naptári nap | Önálló egységként csak konzultációt követően rendelhető
0202110601 | DKM0103HNET21 | SWCHLIC118A | Generic Aruba Switch LIC TYPE 118 | HPE | Áru | Alaptermék |  | 1 | 1 | Nem | db | 12 | 120 |  | 27 | 17266730 | EUR | 44848.6504 | Nem | LAN aktív eszközök - Menedzselhető switch-ek | legalább 60 (hatvan), legfeljebb 120 (százhúsz) naptári nap | Önálló egységként csak konzultációt követően rendelhető
0202110601 | DKM0103HNET21 | SWCHLIC119A | Generic Aruba Switch LIC TYPE 119 | HPE | Áru | Alaptermék |  | 1 | 1 | Nem | db | 12 | 120 |  | 27 | 10416309 | EUR | 27055.3486 | Nem | LAN aktív eszközök - Menedzselhető switch-ek | legalább 60 (hatvan), legfeljebb 120 (százhúsz) naptári nap | Önálló egységként csak konzultációt követően rendelhető
0202110601 | DKM0103HNET21 | SWCHLIC11A | Generic Aruba Switch LIC TYPE 11 | HPE | Áru | Alaptermék |  | 1 | 1 | Nem | db | 12 | 120 |  | 27 | 9695532 | EUR | 25183.2003 | Nem | LAN aktív eszközök - Menedzselhető switch-ek | legalább 60 (hatvan), legfeljebb 120 (százhúsz) naptári nap | Önálló egységként csak konzultációt követően rendelhető
0202110601 | DKM0103HNET21 | SWCHLIC120A | Generic Aruba Switch LIC TYPE 120 | HPE | Áru | Alaptermék |  | 1 | 1 | Nem | db | 12 | 120 |  | 27 | 16317956 | EUR | 42384.3005 | Nem | LAN aktív eszközök - Menedzselhető switch-ek | legalább 60 (hatvan), legfeljebb 120 (százhúsz) naptári nap | Önálló egységként csak konzultációt követően rendelhető
0202110601 | DKM0103HNET21 | SWCHLIC121A | Generic Aruba Switch LIC TYPE 121 | HPE | Áru | Alaptermék |  | 1 | 1 | Nem | db | 12 | 120 |  | 27 | 9041051 | EUR | 23483.2502 | Nem | LAN aktív eszközök - Menedzselhető switch-ek | legalább 60 (hatvan), legfeljebb 120 (százhúsz) naptári nap | Önálló egységként csak konzultációt követően rendelhető
0202110601 | DKM0103HNET21 | SWCHLIC122A | Generic Aruba Switch LIC TYPE 122 | HPE | Áru | Alaptermék |  | 1 | 1 | Nem | db | 12 | 120 |  | 27 | 13952284 | EUR | 36239.699 | Nem | LAN aktív eszközök - Menedzselhető switch-ek | legalább 60 (hatvan), legfeljebb 120 (százhúsz) naptári nap | Önálló egységként csak konzultációt követően rendelhető
0202110601 | DKM0103HNET21 | SWCHLIC123A | Generic Aruba Switch LIC TYPE 123 | HPE | Áru | Alaptermék |  | 1 | 1 | Nem | db | 12 | 120 |  | 27 | 9704021 | EUR | 25205.2489 | Nem | LAN aktív eszközök - Menedzselhető switch-ek | legalább 60 (hatvan), legfeljebb 120 (százhúsz) naptári nap | Önálló egységként csak konzultációt követően rendelhető
0202110601 | DKM0103HNET21 | SWCHLIC12A | Generic Aruba Switch LIC TYPE 12 | HPE | Áru | Alaptermék |  | 1 | 1 | Nem | db | 12 | 120 |  | 27 | 10000337 | EUR | 25974.9002 | Nem | LAN aktív eszközök - Menedzselhető switch-ek | legalább 60 (hatvan), legfeljebb 120 (százhúsz) naptári nap | Önálló egységként csak konzultációt követően rendelhető
0202110601 | DKM0103HNET21 | SWCHLIC13A | Generic Aruba Switch LIC TYPE 13 | HPE | Áru | Alaptermék |  | 1 | 1 | Nem | db | 12 | 120 |  | 27 | 11801674 | EUR | 30653.6997 | Nem | LAN aktív eszközök - Menedzselhető switch-ek | legalább 60 (hatvan), legfeljebb 120 (százhúsz) naptári nap | Önálló egységként csak konzultációt követően rendelhető
0202110601 | DKM0103HNET21 | SWCHLIC14A | Generic Aruba Switch LIC TYPE 14 | HPE | Áru | Alaptermék |  | 1 | 1 | Nem | db | 12 | 120 |  | 27 | 13186231 | EUR | 34249.9501 | Nem | LAN aktív eszközök - Menedzselhető switch-ek | legalább 60 (hatvan), legfeljebb 120 (százhúsz) naptári nap | Önálló egységként csak konzultációt követően rendelhető
0202110601 | DKM0103HNET21 | SWCHLIC15A | Generic Aruba Switch LIC TYPE 15 | HPE | Áru | Alaptermék |  | 1 | 1 | Nem | db | 12 | 120 |  | 27 | 15061950 | EUR | 39121.9488 | Nem | LAN aktív eszközök - Menedzselhető switch-ek | legalább 60 (hatvan), legfeljebb 120 (százhúsz) naptári nap | Önálló egységként csak konzultációt követően rendelhető
0202110601 | DKM0103HNET21 | SWCHLIC16A | Generic Aruba Switch LIC TYPE 16 | HPE | Áru | Alaptermék |  | 1 | 1 | Nem | db | 12 | 120 |  | 27 | 15261246 | EUR | 39639.5993 | Nem | LAN aktív eszközök - Menedzselhető switch-ek | legalább 60 (hatvan), legfeljebb 120 (százhúsz) naptári nap | Önálló egységként csak konzultációt követően rendelhető
0202110601 | DKM0103HNET21 | SWCHLIC17A | Generic Aruba Switch LIC TYPE 17 | HPE | Áru | Alaptermék |  | 1 | 1 | Nem | db | 12 | 120 |  | 27 | 12994212 | EUR | 33751.2 | Nem | LAN aktív eszközök - Menedzselhető switch-ek | legalább 60 (hatvan), legfeljebb 120 (százhúsz) naptári nap | Önálló egységként csak konzultációt követően rendelhető
0202110601 | DKM0103HNET21 | SWCHLIC19A | Generic Aruba Switch LIC TYPE 19 | HPE | Áru | Alaptermék |  | 1 | 1 | Nem | db | 12 | 120 |  | 27 | 17732831 | EUR | 46059.3005 | Nem | LAN aktív eszközök - Menedzselhető switch-ek | legalább 60 (hatvan), legfeljebb 120 (százhúsz) naptári nap | Önálló egységként csak konzultációt követően rendelhető
0202110601 | DKM0103HNET21 | SWCHLIC1A | Generic Aruba Switch LIC TYPE 1 | HPE | Áru | Alaptermék |  | 1 | 1 | Nem | db | 12 | 120 |  | 27 | 18500906 | EUR | 48054.3011 | Nem | LAN aktív eszközök - Menedzselhető switch-ek | legalább 60 (hatvan), legfeljebb 120 (százhúsz) naptári nap | Önálló egységként csak konzultációt követően rendelhető
0202110601 | DKM0103HNET21 | SWCHLIC20A | Generic Aruba Switch LIC TYPE 20 | HPE | Áru | Alaptermék |  | 1 | 1 | Nem | db | 12 | 120 |  | 27 | 18872007 | EUR | 49018.1992 | Nem | LAN aktív eszközök - Menedzselhető switch-ek | legalább 60 (hatvan), legfeljebb 120 (százhúsz) naptári nap | Önálló egységként csak konzultációt követően rendelhető
0202110601 | DKM0103HNET21 | SWCHLIC21A | Generic Aruba Switch LIC TYPE 21 | HPE | Áru | Alaptermék |  | 1 | 1 | Nem | db | 12 | 120 |  | 27 | 12928723 | EUR | 33581.0997 | Nem | LAN aktív eszközök - Menedzselhető switch-ek | legalább 60 (hatvan), legfeljebb 120 (százhúsz) naptári nap | Önálló egységként csak konzultációt követően rendelhető
0202110601 | DKM0103HNET21 | SWCHLIC22A | Generic Aruba Switch LIC TYPE 22 | HPE | Áru | Alaptermék |  | 1 | 1 | Nem | db | 12 | 120 |  | 27 | 15802132 | EUR | 41044.4989 | Nem | LAN aktív eszközök - Menedzselhető switch-ek | legalább 60 (hatvan), legfeljebb 120 (százhúsz) naptári nap | Önálló egységként csak konzultációt követően rendelhető
0202110601 | DKM0103HNET21 | SWCHLIC23A | Generic Aruba Switch LIC TYPE 23 | HPE | Áru | Alaptermék |  | 1 | 1 | Nem | db | 12 | 120 |  | 27 | 14203728 | EUR | 36892.8001 | Nem | LAN aktív eszközök - Menedzselhető switch-ek | legalább 60 (hatvan), legfeljebb 120 (százhúsz) naptári nap | Önálló egységként csak konzultációt követően rendelhető
0202110601 | DKM0103HNET21 | SWCHLIC24A | Generic Aruba Switch LIC TYPE 24 | HPE | Áru | Alaptermék |  | 1 | 1 | Nem | db | 12 | 120 |  | 27 | 18664627 | EUR | 48479.5505 | Nem | LAN aktív eszközök - Menedzselhető switch-ek | legalább 60 (hatvan), legfeljebb 120 (százhúsz) naptári nap | Önálló egységként csak konzultációt követően rendelhető
0202110601 | DKM0103HNET21 | SWCHLIC25A | Generic Aruba Switch LIC TYPE 25 | HPE | Áru | Alaptermék |  | 1 | 1 | Nem | db | 12 | 120 |  | 27 | 13696799 | EUR | 35576.1002 | Nem | LAN aktív eszközök - Menedzselhető switch-ek | legalább 60 (hatvan), legfeljebb 120 (százhúsz) naptári nap | Önálló egységként csak konzultációt követően rendelhető
0202110601 | DKM0103HNET21 | SWCHLIC26A | Generic Aruba Switch LIC TYPE 26 | HPE | Áru | Alaptermék |  | 1 | 1 | Nem | db | 12 | 120 |  | 27 | 19162259 | EUR | 49772.1012 | Nem | LAN aktív eszközök - Menedzselhető switch-ek | legalább 60 (hatvan), legfeljebb 120 (százhúsz) naptári nap | Önálló egységként csak konzultációt követően rendelhető
0202110601 | DKM0103HNET21 | SWCHLIC27A | Generic Aruba Switch LIC TYPE 27 | HPE | Áru | Alaptermék |  | 1 | 1 | Nem | db | 12 | 120 |  | 27 | 9822871 | EUR | 25513.9508 | Nem | LAN aktív eszközök - Menedzselhető switch-ek | legalább 60 (hatvan), legfeljebb 120 (százhúsz) naptári nap | Önálló egységként csak konzultációt követően rendelhető
0202110601 | DKM0103HNET21 | SWCHLIC28A | Generic Aruba Switch LIC TYPE 28 | HPE | Áru | Alaptermék |  | 1 | 1 | Nem | db | 12 | 120 |  | 27 | 9763042 | EUR | 25358.5495 | Nem | LAN aktív eszközök - Menedzselhető switch-ek | legalább 60 (hatvan), legfeljebb 120 (százhúsz) naptári nap | Önálló egységként csak konzultációt követően rendelhető
0202110601 | DKM0103HNET21 | SWCHLIC2A | Generic Aruba Switch LIC TYPE 2 | HPE | Áru | Alaptermék |  | 1 | 1 | Nem | db | 12 | 120 |  | 27 | 18524352 | EUR | 48115.2006 | Nem | LAN aktív eszközök - Menedzselhető switch-ek | legalább 60 (hatvan), legfeljebb 120 (százhúsz) naptári nap | Önálló egységként csak konzultációt követően rendelhető
0202110601 | DKM0103HNET21 | SWCHLIC30A | Generic Aruba Switch LIC TYPE 30 | HPE | Áru | Alaptermék |  | 1 | 1 | Nem | db | 12 | 120 |  | 27 | 13024126 | EUR | 33828.8992 | Nem | LAN aktív eszközök - Menedzselhető switch-ek | legalább 60 (hatvan), legfeljebb 120 (százhúsz) naptári nap | Önálló egységként csak konzultációt követően rendelhető
0202110601 | DKM0103HNET21 | SWCHLIC31A | Generic Aruba Switch LIC TYPE 31 | HPE | Áru | Alaptermék |  | 1 | 1 | Nem | db | 12 | 120 |  | 27 | 8241849 | EUR | 21407.3994 | Nem | LAN aktív eszközök - Menedzselhető switch-ek | legalább 60 (hatvan), legfeljebb 120 (százhúsz) naptári nap | Önálló egységként csak konzultációt követően rendelhető
0202110601 | DKM0103HNET21 | SWCHLIC32A | Generic Aruba Switch LIC TYPE 32 | HPE | Áru | Alaptermék |  | 1 | 1 | Nem | db | 12 | 120 |  | 27 | 13993518 | EUR | 36346.7991 | Nem | LAN aktív eszközök - Menedzselhető switch-ek | legalább 60 (hatvan), legfeljebb 120 (százhúsz) naptári nap | Önálló egységként csak konzultációt követően rendelhető
0202110601 | DKM0103HNET21 | SWCHLIC33A | Generic Aruba Switch LIC TYPE 33 | HPE | Áru | Alaptermék |  | 1 | 1 | Nem | db | 12 | 120 |  | 27 | 11579337 | EUR | 30076.2 | Nem | LAN aktív eszközök - Menedzselhető switch-ek | legalább 60 (hatvan), legfeljebb 120 (százhúsz) naptári nap | Önálló egységként csak konzultációt követően rendelhető
0202110601 | DKM0103HNET21 | SWCHLIC34A | Generic Aruba Switch LIC TYPE 34 | HPE | Áru | Alaptermék |  | 1 | 1 | Nem | db | 12 | 120 |  | 27 | 17242880 | EUR | 44786.7005 | Nem | LAN aktív eszközök - Menedzselhető switch-ek | legalább 60 (hatvan), legfeljebb 120 (százhúsz) naptári nap | Önálló egységként csak konzultációt követően rendelhető
0202110601 | DKM0103HNET21 | SWCHLIC35A | Generic Aruba Switch LIC TYPE 35 | HPE | Áru | Alaptermék |  | 1 | 1 | Nem | db | 12 | 120 |  | 27 | 15912897 | EUR | 41332.1999 | Nem | LAN aktív eszközök - Menedzselhető switch-ek | legalább 60 (hatvan), legfeljebb 120 (százhúsz) naptári nap | Önálló egységként csak konzultációt követően rendelhető
0202110601 | DKM0103HNET21 | SWCHLIC36A | Generic Aruba Switch LIC TYPE 36 | HPE | Áru | Alaptermék |  | 1 | 1 | Nem | db | 12 | 120 |  | 27 | 19778740 | EUR | 51373.3511 | Nem | LAN aktív eszközök - Menedzselhető switch-ek | legalább 60 (hatvan), legfeljebb 120 (százhúsz) naptári nap | Önálló egységként csak konzultációt követően rendelhető
0202110601 | DKM0103HNET21 | SWCHLIC38A | Generic Aruba Switch LIC TYPE 38 | HPE | Áru | Alaptermék |  | 1 | 1 | Nem | db | 12 | 120 |  | 27 | 20305882 | EUR | 52742.5507 | Nem | LAN aktív eszközök - Menedzselhető switch-ek | legalább 60 (hatvan), legfeljebb 120 (százhúsz) naptári nap | Önálló egységként csak konzultációt követően rendelhető
0202110601 | DKM0103HNET21 | SWCHLIC39A | Generic Aruba Switch LIC TYPE 39 | HPE | Áru | Alaptermék |  | 1 | 1 | Nem | db | 12 | 120 |  | 27 | 19822803 | EUR | 51487.8007 | Nem | LAN aktív eszközök - Menedzselhető switch-ek | legalább 60 (hatvan), legfeljebb 120 (százhúsz) naptári nap | Önálló egységként csak konzultációt követően rendelhető
0202110601 | DKM0103HNET21 | SWCHLIC3A | Generic Aruba Switch LIC TYPE 3 | HPE | Áru | Alaptermék |  | 1 | 1 | Nem | db | 12 | 120 |  | 27 | 19469893 | EUR | 50571.1506 | Nem | LAN aktív eszközök - Menedzselhető switch-ek | legalább 60 (hatvan), legfeljebb 120 (százhúsz) naptári nap | Önálló egységként csak konzultációt követően rendelhető
0202110601 | DKM0103HNET21 | SWCHLIC40A | Generic Aruba Switch LIC TYPE 40 | HPE | Áru | Alaptermék |  | 1 | 1 | Nem | db | 12 | 120 |  | 27 | 9809934 | EUR | 25480.3486 | Nem | LAN aktív eszközök - Menedzselhető switch-ek | legalább 60 (hatvan), legfeljebb 120 (százhúsz) naptári nap | Önálló egységként csak konzultációt követően rendelhető
0202110601 | DKM0103HNET21 | SWCHLIC41A | Generic Aruba Switch LIC TYPE 41 | HPE | Áru | Alaptermék |  | 1 | 1 | Nem | db | 12 | 120 |  | 27 | 18663818 | EUR | 48477.4498 | Nem | LAN aktív eszközök - Menedzselhető switch-ek | legalább 60 (hatvan), legfeljebb 120 (százhúsz) naptári nap | Önálló egységként csak konzultációt követően rendelhető
0202110601 | DKM0103HNET21 | SWCHLIC42A | Generic Aruba Switch LIC TYPE 42 | HPE | Áru | Alaptermék |  | 1 | 1 | Nem | db | 12 | 120 |  | 27 | 20307903 | EUR | 52747.7996 | Nem | LAN aktív eszközök - Menedzselhető switch-ek | legalább 60 (hatvan), legfeljebb 120 (százhúsz) naptári nap | Önálló egységként csak konzultációt követően rendelhető
0202110601 | DKM0103HNET21 | SWCHLIC43A | Generic Aruba Switch LIC TYPE 43 | HPE | Áru | Alaptermék |  | 1 | 1 | Nem | db | 12 | 120 |  | 27 | 18125761 | EUR | 47079.8997 | Nem | LAN aktív eszközök - Menedzselhető switch-ek | legalább 60 (hatvan), legfeljebb 120 (százhúsz) naptári nap | Önálló egységként csak konzultációt követően rendelhető
0202110601 | DKM0103HNET21 | SWCHLIC44A | Generic Aruba Switch LIC TYPE 44 | HPE | Áru | Alaptermék |  | 1 | 1 | Nem | db | 12 | 120 |  | 27 | 12095968 | EUR | 31418.0994 | Nem | LAN aktív eszközök - Menedzselhető switch-ek | legalább 60 (hatvan), legfeljebb 120 (százhúsz) naptári nap | Önálló egységként csak konzultációt követően rendelhető
0202110601 | DKM0103HNET21 | SWCHLIC45A | Generic Aruba Switch LIC TYPE 45 | HPE | Áru | Alaptermék |  | 1 | 1 | Nem | db | 12 | 120 |  | 27 | 12138011 | EUR | 31527.3002 | Nem | LAN aktív eszközök - Menedzselhető switch-ek | legalább 60 (hatvan), legfeljebb 120 (százhúsz) naptári nap | Önálló egységként csak konzultációt követően rendelhető
0202110601 | DKM0103HNET21 | SWCHLIC46A | Generic Aruba Switch LIC TYPE 46 | HPE | Áru | Alaptermék |  | 1 | 1 | Nem | db | 12 | 120 |  | 27 | 12657067 | EUR | 32875.4988 | Nem | LAN aktív eszközök - Menedzselhető switch-ek | legalább 60 (hatvan), legfeljebb 120 (százhúsz) naptári nap | Önálló egységként csak konzultációt követően rendelhető
0202110601 | DKM0103HNET21 | SWCHLIC47A | Generic Aruba Switch LIC TYPE 47 | HPE | Áru | Alaptermék |  | 1 | 1 | Nem | db | 12 | 120 |  | 27 | 12908107 | EUR | 33527.5496 | Nem | LAN aktív eszközök - Menedzselhető switch-ek | legalább 60 (hatvan), legfeljebb 120 (százhúsz) naptári nap | Önálló egységként csak konzultációt követően rendelhető
0202110601 | DKM0103HNET21 | SWCHLIC48A | Generic Aruba Switch LIC TYPE 48 | HPE | Áru | Alaptermék |  | 1 | 1 | Nem | db | 12 | 120 |  | 27 | 11338808 | EUR | 29451.4494 | Nem | LAN aktív eszközök - Menedzselhető switch-ek | legalább 60 (hatvan), legfeljebb 120 (százhúsz) naptári nap | Önálló egységként csak konzultációt követően rendelhető
0202110601 | DKM0103HNET21 | SWCHLIC49A | Generic Aruba Switch LIC TYPE 49 | HPE | Áru | Alaptermék |  | 1 | 1 | Nem | db | 12 | 120 |  | 27 | 18654116 | EUR | 48452.2503 | Nem | LAN aktív eszközök - Menedzselhető switch-ek | legalább 60 (hatvan), legfeljebb 120 (százhúsz) naptári nap | Önálló egységként csak konzultációt követően rendelhető
0202110601 | DKM0103HNET21 | SWCHLIC4A | Generic Aruba Switch LIC TYPE 4 | HPE | Áru | Alaptermék |  | 1 | 1 | Nem | db | 12 | 120 |  | 27 | 20263435 | EUR | 52632.2996 | Nem | LAN aktív eszközök - Menedzselhető switch-ek | legalább 60 (hatvan), legfeljebb 120 (százhúsz) naptári nap | Önálló egységként csak konzultációt követően rendelhető
0202110601 | DKM0103HNET21 | SWCHLIC50A | Generic Aruba Switch LIC TYPE 50 | HPE | Áru | Alaptermék |  | 1 | 1 | Nem | db | 12 | 120 |  | 27 | 20205628 | EUR | 52482.15 | Nem | LAN aktív eszközök - Menedzselhető switch-ek | legalább 60 (hatvan), legfeljebb 120 (százhúsz) naptári nap | Önálló egységként csak konzultációt követően rendelhető
0202110601 | DKM0103HNET21 | SWCHLIC51A | Generic Aruba Switch LIC TYPE 51 | HPE | Áru | Alaptermék |  | 1 | 1 | Nem | db | 12 | 120 |  | 27 | 11592677 | EUR | 30110.8497 | Nem | LAN aktív eszközök - Menedzselhető switch-ek | legalább 60 (hatvan), legfeljebb 120 (százhúsz) naptári nap | Önálló egységként csak konzultációt követően rendelhető
0202110601 | DKM0103HNET21 | SWCHLIC52A | Generic Aruba Switch LIC TYPE 52 | HPE | Áru | Alaptermék |  | 1 | 1 | Nem | db | 12 | 120 |  | 27 | 14419598 | EUR | 37453.5002 | Nem | LAN aktív eszközök - Menedzselhető switch-ek | legalább 60 (hatvan), legfeljebb 120 (százhúsz) naptári nap | Önálló egységként csak konzultációt követően rendelhető
0202110601 | DKM0103HNET21 | SWCHLIC53A | Generic Aruba Switch LIC TYPE 53 | HPE | Áru | Alaptermék |  | 1 | 1 | Nem | db | 12 | 120 |  | 27 | 16457017 | EUR | 42745.4994 | Nem | LAN aktív eszközök - Menedzselhető switch-ek | legalább 60 (hatvan), legfeljebb 120 (százhúsz) naptári nap | Önálló egységként csak konzultációt követően rendelhető
0202110601 | DKM0103HNET21 | SWCHLIC54A | Generic Aruba Switch LIC TYPE 54 | HPE | Áru | Alaptermék |  | 1 | 1 | Nem | db | 12 | 120 |  | 27 | 7953618 | EUR | 20658.749 | Nem | LAN aktív eszközök - Menedzselhető switch-ek | legalább 60 (hatvan), legfeljebb 120 (százhúsz) naptári nap | Önálló egységként csak konzultációt követően rendelhető
0202110601 | DKM0103HNET21 | SWCHLIC55A | Generic Aruba Switch LIC TYPE 55 | HPE | Áru | Alaptermék |  | 1 | 1 | Nem | db | 12 | 120 |  | 27 | 15128248 | EUR | 39294.1498 | Nem | LAN aktív eszközök - Menedzselhető switch-ek | legalább 60 (hatvan), legfeljebb 120 (százhúsz) naptári nap | Önálló egységként csak konzultációt követően rendelhető
0202110601 | DKM0103HNET21 | SWCHLIC56A | Generic Aruba Switch LIC TYPE 56 | HPE | Áru | Alaptermék |  | 1 | 1 | Nem | db | 12 | 120 |  | 27 | 19527701 | EUR | 50721.3003 | Nem | LAN aktív eszközök - Menedzselhető switch-ek | legalább 60 (hatvan), legfeljebb 120 (százhúsz) naptári nap | Önálló egységként csak konzultációt követően rendelhető
0202110601 | DKM0103HNET21 | SWCHLIC57A | Generic Aruba Switch LIC TYPE 57 | HPE | Áru | Alaptermék |  | 1 | 1 | Nem | db | 12 | 120 |  | 27 | 12173181 | EUR | 31618.6509 | Nem | LAN aktív eszközök - Menedzselhető switch-ek | legalább 60 (hatvan), legfeljebb 120 (százhúsz) naptári nap | Önálló egységként csak konzultációt követően rendelhető
0202110601 | DKM0103HNET21 | SWCHLIC58A | Generic Aruba Switch LIC TYPE 58 | HPE | Áru | Alaptermék |  | 1 | 1 | Nem | db | 12 | 120 |  | 27 | 17109477 | EUR | 44440.2006 | Nem | LAN aktív eszközök - Menedzselhető switch-ek | legalább 60 (hatvan), legfeljebb 120 (százhúsz) naptári nap | Önálló egységként csak konzultációt követően rendelhető
0202110601 | DKM0103HNET21 | SWCHLIC59A | Generic Aruba Switch LIC TYPE 59 | HPE | Áru | Alaptermék |  | 1 | 1 | Nem | db | 12 | 120 |  | 27 | 15233352 | EUR | 39567.1489 | Nem | LAN aktív eszközök - Menedzselhető switch-ek | legalább 60 (hatvan), legfeljebb 120 (százhúsz) naptári nap | Önálló egységként csak konzultációt követően rendelhető
0202110601 | DKM0103HNET21 | SWCHLIC5A | Generic Aruba Switch LIC TYPE 5 | HPE | Áru | Alaptermék |  | 1 | 1 | Nem | db | 12 | 120 |  | 27 | 8722907 | EUR | 22656.9006 | Nem | LAN aktív eszközök - Menedzselhető switch-ek | legalább 60 (hatvan), legfeljebb 120 (százhúsz) naptári nap | Önálló egységként csak konzultációt követően rendelhető
0202110601 | DKM0103HNET21 | SWCHLIC60A | Generic Aruba Switch LIC TYPE 60 | HPE | Áru | Alaptermék |  | 1 | 1 | Nem | db | 12 | 120 |  | 27 | 8526845 | EUR | 22147.6499 | Nem | LAN aktív eszközök - Menedzselhető switch-ek | legalább 60 (hatvan), legfeljebb 120 (százhúsz) naptári nap | Önálló egységként csak konzultációt követően rendelhető
0202110601 | DKM0103HNET21 | SWCHLIC61A | Generic Aruba Switch LIC TYPE 61 | HPE | Áru | Alaptermék |  | 1 | 1 | Nem | db | 12 | 120 |  | 27 | 12790874 | EUR | 33223.049 | Nem | LAN aktív eszközök - Menedzselhető switch-ek | legalább 60 (hatvan), legfeljebb 120 (százhúsz) naptári nap | Önálló egységként csak konzultációt követően rendelhető
0202110601 | DKM0103HNET21 | SWCHLIC62A | Generic Aruba Switch LIC TYPE 62 | HPE | Áru | Alaptermék |  | 1 | 1 | Nem | db | 12 | 120 |  | 27 | 15796473 | EUR | 41029.7999 | Nem | LAN aktív eszközök - Menedzselhető switch-ek | legalább 60 (hatvan), legfeljebb 120 (százhúsz) naptári nap | Önálló egységként csak konzultációt követően rendelhető
0202110601 | DKM0103HNET21 | SWCHLIC63A | Generic Aruba Switch LIC TYPE 63 | HPE | Áru | Alaptermék |  | 1 | 1 | Nem | db | 12 | 120 |  | 27 | 13029786 | EUR | 33843.601 | Nem | LAN aktív eszközök - Menedzselhető switch-ek | legalább 60 (hatvan), legfeljebb 120 (százhúsz) naptári nap | Önálló egységként csak konzultációt követően rendelhető
0202110601 | DKM0103HNET21 | SWCHLIC64A | Generic Aruba Switch LIC TYPE 64 | HPE | Áru | Alaptermék |  | 1 | 1 | Nem | db | 12 | 120 |  | 27 | 14289429 | EUR | 37115.4002 | Nem | LAN aktív eszközök - Menedzselhető switch-ek | legalább 60 (hatvan), legfeljebb 120 (százhúsz) naptári nap | Önálló egységként csak konzultációt követően rendelhető
0202110601 | DKM0103HNET21 | SWCHLIC65A | Generic Aruba Switch LIC TYPE 65 | HPE | Áru | Alaptermék |  | 1 | 1 | Nem | db | 12 | 120 |  | 27 | 18097059 | EUR | 47005.3486 | Nem | LAN aktív eszközök - Menedzselhető switch-ek | legalább 60 (hatvan), legfeljebb 120 (százhúsz) naptári nap | Önálló egységként csak konzultációt követően rendelhető
0202110601 | DKM0103HNET21 | SWCHLIC66A | Generic Aruba Switch LIC TYPE 66 | HPE | Áru | Alaptermék |  | 1 | 1 | Nem | db | 12 | 120 |  | 27 | 13625246 | EUR | 35390.2505 | Nem | LAN aktív eszközök - Menedzselhető switch-ek | legalább 60 (hatvan), legfeljebb 120 (százhúsz) naptári nap | Önálló egységként csak konzultációt követően rendelhető
0202110601 | DKM0103HNET21 | SWCHLIC67A | Generic Aruba Switch LIC TYPE 67 | HPE | Áru | Alaptermék |  | 1 | 1 | Nem | db | 12 | 120 |  | 27 | 20213713 | EUR | 52503.151 | Nem | LAN aktív eszközök - Menedzselhető switch-ek | legalább 60 (hatvan), legfeljebb 120 (százhúsz) naptári nap | Önálló egységként csak konzultációt követően rendelhető
0202110601 | DKM0103HNET21 | SWCHLIC69A | Generic Aruba Switch LIC TYPE 69 | HPE | Áru | Alaptermék |  | 1 | 1 | Nem | db | 12 | 120 |  | 27 | 17039946 | EUR | 44259.5998 | Nem | LAN aktív eszközök - Menedzselhető switch-ek | legalább 60 (hatvan), legfeljebb 120 (százhúsz) naptári nap | Önálló egységként csak konzultációt követően rendelhető
0202110601 | DKM0103HNET21 | SWCHLIC6A | Generic Aruba Switch LIC TYPE 6 | HPE | Áru | Alaptermék |  | 1 | 1 | Nem | db | 12 | 120 |  | 27 | 18290291 | EUR | 47507.2498 | Nem | LAN aktív eszközök - Menedzselhető switch-ek | legalább 60 (hatvan), legfeljebb 120 (százhúsz) naptári nap | Önálló egységként csak konzultációt követően rendelhető
0202110601 | DKM0103HNET21 | SWCHLIC80A | Generic Aruba Switch LIC TYPE 80 | HPE | Áru | Alaptermék |  | 1 | 1 | Nem | db | 12 | 120 |  | 27 | 19101621 | EUR | 49614.5993 | Nem | LAN aktív eszközök - Menedzselhető switch-ek | legalább 60 (hatvan), legfeljebb 120 (százhúsz) naptári nap | Önálló egységként csak konzultációt követően rendelhető
0202110601 | DKM0103HNET21 | SWCHLIC81A | Generic Aruba Switch LIC TYPE 81 | HPE | Áru | Alaptermék |  | 1 | 1 | Nem | db | 12 | 120 |  | 27 | 18979133 | EUR | 49296.45 | Nem | LAN aktív eszközök - Menedzselhető switch-ek | legalább 60 (hatvan), legfeljebb 120 (százhúsz) naptári nap | Önálló egységként csak konzultációt követően rendelhető
0202110601 | DKM0103HNET21 | SWCHLIC82A | Generic Aruba Switch LIC TYPE 82 | HPE | Áru | Alaptermék |  | 1 | 1 | Nem | db | 12 | 120 |  | 27 | 8284295 | EUR | 21517.6505 | Nem | LAN aktív eszközök - Menedzselhető switch-ek | legalább 60 (hatvan), legfeljebb 120 (százhúsz) naptári nap | Önálló egységként csak konzultációt követően rendelhető
0202110601 | DKM0103HNET21 | SWCHLIC83A | Generic Aruba Switch LIC TYPE 83 | HPE | Áru | Alaptermék |  | 1 | 1 | Nem | db | 12 | 120 |  | 27 | 17937785 | EUR | 46591.65 | Nem | LAN aktív eszközök - Menedzselhető switch-ek | legalább 60 (hatvan), legfeljebb 120 (százhúsz) naptári nap | Önálló egységként csak konzultációt követően rendelhető
0202110601 | DKM0103HNET21 | SWCHLIC84A | Generic Aruba Switch LIC TYPE 84 | HPE | Áru | Alaptermék |  | 1 | 1 | Nem | db | 12 | 120 |  | 27 | 8143616 | EUR | 21152.2503 | Nem | LAN aktív eszközök - Menedzselhető switch-ek | legalább 60 (hatvan), legfeljebb 120 (százhúsz) naptári nap | Önálló egységként csak konzultációt követően rendelhető
0202110601 | DKM0103HNET21 | SWCHLIC85A | Generic Aruba Switch LIC TYPE 85 | HPE | Áru | Alaptermék |  | 1 | 1 | Nem | db | 12 | 120 |  | 27 | 11966609 | EUR | 31082.1001 | Nem | LAN aktív eszközök - Menedzselhető switch-ek | legalább 60 (hatvan), legfeljebb 120 (százhúsz) naptári nap | Önálló egységként csak konzultációt követően rendelhető
0202110601 | DKM0103HNET21 | SWCHLIC86A | Generic Aruba Switch LIC TYPE 86 | HPE | Áru | Alaptermék |  | 1 | 1 | Nem | db | 12 | 120 |  | 27 | 10287354 | EUR | 26720.3996 | Nem | LAN aktív eszközök - Menedzselhető switch-ek | legalább 60 (hatvan), legfeljebb 120 (százhúsz) naptári nap | Önálló egységként csak konzultációt követően rendelhető
0202110601 | DKM0103HNET21 | SWCHLIC87A | Generic Aruba Switch LIC TYPE 87 | HPE | Áru | Alaptermék |  | 1 | 1 | Nem | db | 12 | 120 |  | 27 | 13371377 | EUR | 34730.8502 | Nem | LAN aktív eszközök - Menedzselhető switch-ek | legalább 60 (hatvan), legfeljebb 120 (százhúsz) naptári nap | Önálló egységként csak konzultációt követően rendelhető
0202110601 | DKM0103HNET21 | SWCHLIC88A | Generic Aruba Switch LIC TYPE 88 | HPE | Áru | Alaptermék |  | 1 | 1 | Nem | db | 12 | 120 |  | 27 | 12625132 | EUR | 32792.5507 | Nem | LAN aktív eszközök - Menedzselhető switch-ek | legalább 60 (hatvan), legfeljebb 120 (százhúsz) naptári nap | Önálló egységként csak konzultációt követően rendelhető
0202110601 | DKM0103HNET21 | SWCHLIC89A | Generic Aruba Switch LIC TYPE 89 | HPE | Áru | Alaptermék |  | 1 | 1 | Nem | db | 12 | 120 |  | 27 | 11219959 | EUR | 29142.7502 | Nem | LAN aktív eszközök - Menedzselhető switch-ek | legalább 60 (hatvan), legfeljebb 120 (százhúsz) naptári nap | Önálló egységként csak konzultációt követően rendelhető
0202110601 | DKM0103HNET21 | SWCHLIC8A | Generic Aruba Switch LIC TYPE 8 | HPE | Áru | Alaptermék |  | 1 | 1 | Nem | db | 12 | 120 |  | 27 | 13562587 | EUR | 35227.4997 | Nem | LAN aktív eszközök - Menedzselhető switch-ek | legalább 60 (hatvan), legfeljebb 120 (százhúsz) naptári nap | Önálló egységként csak konzultációt követően rendelhető
0202110601 | DKM0103HNET21 | SWCHLIC90A | Generic Aruba Switch LIC TYPE 90 | HPE | Áru | Alaptermék |  | 1 | 1 | Nem | db | 12 | 120 |  | 27 | 19862824 | EUR | 51591.7498 | Nem | LAN aktív eszközök - Menedzselhető switch-ek | legalább 60 (hatvan), legfeljebb 120 (százhúsz) naptári nap | Önálló egységként csak konzultációt követően rendelhető
0202110601 | DKM0103HNET21 | SWCHLIC91A | Generic Aruba Switch LIC TYPE 91 | HPE | Áru | Alaptermék |  | 1 | 1 | Nem | db | 12 | 120 |  | 27 | 15490051 | EUR | 40233.8987 | Nem | LAN aktív eszközök - Menedzselhető switch-ek | legalább 60 (hatvan), legfeljebb 120 (százhúsz) naptári nap | Önálló egységként csak konzultációt követően rendelhető
0202110601 | DKM0103HNET21 | SWCHLIC92A | Generic Aruba Switch LIC TYPE 92 | HPE | Áru | Alaptermék |  | 1 | 1 | Nem | db | 12 | 120 |  | 27 | 12531750 | EUR | 32550 | Nem | LAN aktív eszközök - Menedzselhető switch-ek | legalább 60 (hatvan), legfeljebb 120 (százhúsz) naptári nap | Önálló egységként csak konzultációt követően rendelhető
0202110601 | DKM0103HNET21 | SWCHLIC93A | Generic Aruba Switch LIC TYPE 93 | HPE | Áru | Alaptermék |  | 1 | 1 | Nem | db | 12 | 120 |  | 27 | 19058771 | EUR | 49503.3006 | Nem | LAN aktív eszközök - Menedzselhető switch-ek | legalább 60 (hatvan), legfeljebb 120 (százhúsz) naptári nap | Önálló egységként csak konzultációt követően rendelhető
0202110601 | DKM0103HNET21 | SWCHLIC94A | Generic Aruba Switch LIC TYPE 94 | HPE | Áru | Alaptermék |  | 1 | 1 | Nem | db | 12 | 120 |  | 27 | 20278797 | EUR | 52672.201 | Nem | LAN aktív eszközök - Menedzselhető switch-ek | legalább 60 (hatvan), legfeljebb 120 (százhúsz) naptári nap | Önálló egységként csak konzultációt követően rendelhető
0202110601 | DKM0103HNET21 | SWCHLIC95A | Generic Aruba Switch LIC TYPE 95 | HPE | Áru | Alaptermék |  | 1 | 1 | Nem | db | 12 | 120 |  | 27 | 15249119 | EUR | 39608.1005 | Nem | LAN aktív eszközök - Menedzselhető switch-ek | legalább 60 (hatvan), legfeljebb 120 (százhúsz) naptári nap | Önálló egységként csak konzultációt követően rendelhető
0202110601 | DKM0103HNET21 | SWCHLIC96A | Generic Aruba Switch LIC TYPE 96 | HPE | Áru | Alaptermék |  | 1 | 1 | Nem | db | 12 | 120 |  | 27 | 19010665 | EUR | 49378.3505 | Nem | LAN aktív eszközök - Menedzselhető switch-ek | legalább 60 (hatvan), legfeljebb 120 (százhúsz) naptári nap | Önálló egységként csak konzultációt követően rendelhető
0202110601 | DKM0103HNET21 | SWCHLIC97A | Generic Aruba Switch LIC TYPE 97 | HPE | Áru | Alaptermék |  | 1 | 1 | Nem | db | 12 | 120 |  | 27 | 8729779 | EUR | 22674.7506 | Nem | LAN aktív eszközök - Menedzselhető switch-ek | legalább 60 (hatvan), legfeljebb 120 (százhúsz) naptári nap | Önálló egységként csak konzultációt követően rendelhető
0202110601 | DKM0103HNET21 | SWCHLIC98A | Generic Aruba Switch LIC TYPE 98 | HPE | Áru | Alaptermék |  | 1 | 1 | Nem | db | 12 | 120 |  | 27 | 15521178 | EUR | 40314.7489 | Nem | LAN aktív eszközök - Menedzselhető switch-ek | legalább 60 (hatvan), legfeljebb 120 (százhúsz) naptári nap | Önálló egységként csak konzultációt követően rendelhető
0202110601 | DKM0103HNET21 | SWCHLIC99A | Generic Aruba Switch LIC TYPE 99 | HPE | Áru | Alaptermék |  | 1 | 1 | Nem | db | 12 | 120 |  | 27 | 17809638 | EUR | 46258.7989 | Nem | LAN aktív eszközök - Menedzselhető switch-ek | legalább 60 (hatvan), legfeljebb 120 (százhúsz) naptári nap | Önálló egységként csak konzultációt követően rendelhető
0202110601 | DKM0103HNET21 | SWCHLIC9A | Generic Aruba Switch LIC TYPE 9 | HPE | Áru | Alaptermék |  | 1 | 1 | Nem | db | 12 | 120 |  | 27 | 13972093 | EUR | 36291.1512 | Nem | LAN aktív eszközök - Menedzselhető switch-ek | legalább 60 (hatvan), legfeljebb 120 (százhúsz) naptári nap | Önálló egységként csak konzultációt követően rendelhető
0102010102 | DKM0103HNET21 | SW-IXM-LPWA-K9 | Cisco Software for LoRaWAN Gateway | Cisco | Áru | Alaptermék |  | 1 | 1 | Nem | db | 12 | 120 |  | 27 | 339256 | USD | 945.0017 | Nem | LAN aktív eszközök - Menedzselhető switch-ek | legalább 60 (hatvan), legfeljebb 120 (százhúsz) naptári nap | Önálló egységként csak konzultációt követően rendelhető
0202110401 | DKM0103HNET21 | SWL1100_C | 40Ah akkumulátor | CENTIEL | Áru | Kiegészítő |  | 1 | 1 | Nem | db | 12 | 120 |  | 27 | 36667 | EUR | 95.2389 | Nem | Szünetmentes tápegységek - Rack kivitel | legalább 60 (hatvan), legfeljebb 120 (százhúsz) naptári nap | Önálló egységként csak konzultációt követően rendelhető
0202110401 | DKM0103HNET21 | SWL1800_C | 56Ah akkumulátor | CENTIEL | Áru | Kiegészítő |  | 1 | 1 | Nem | db | 12 | 120 |  | 27 | 54330 | EUR | 141.1179 | Nem | Szünetmentes tápegységek - Rack kivitel | legalább 60 (hatvan), legfeljebb 120 (százhúsz) naptári nap | Önálló egységként csak konzultációt követően rendelhető
0202110401 | DKM0103HNET21 | SWL1850_C | 72Ah akkumulátor | CENTIEL | Áru | Kiegészítő |  | 1 | 1 | Nem | db | 12 | 120 |  | 27 | 59982 | EUR | 155.7976 | Nem | Szünetmentes tápegységek - Rack kivitel | legalább 60 (hatvan), legfeljebb 120 (százhúsz) naptári nap | Önálló egységként csak konzultációt követően rendelhető
0202110401 | DKM0103HNET21 | SWL2250_C | 84Ah akkumulátor | CENTIEL | Áru | Kiegészítő |  | 1 | 1 | Nem | db | 12 | 120 |  | 27 | 67824 | EUR | 176.1667 | Nem | Szünetmentes tápegységek - Rack kivitel | legalább 60 (hatvan), legfeljebb 120 (százhúsz) naptári nap | Önálló egységként csak konzultációt követően rendelhető
0202110401 | DKM0103HNET21 | SWL2300_C | 79Ah akkumulátor | CENTIEL | Áru | Kiegészítő |  | 1 | 1 | Nem | db | 12 | 120 |  | 27 | 68177 | EUR | 177.084 | Nem | Szünetmentes tápegységek - Rack kivitel | legalább 60 (hatvan), legfeljebb 120 (százhúsz) naptári nap | Önálló egységként csak konzultációt követően rendelhető
0202110401 | DKM0103HNET21 | SWL2500E_C | 92Ah akkumulátor | CENTIEL | Áru | Kiegészítő |  | 1 | 1 | Nem | db | 12 | 120 |  | 27 | 70438 | EUR | 182.9564 | Nem | Szünetmentes tápegységek - Rack kivitel | legalább 60 (hatvan), legfeljebb 120 (százhúsz) naptári nap | Önálló egységként csak konzultációt követően rendelhető
0202110401 | DKM0103HNET21 | SWL2500T_C | 90Ah akkumulátor | CENTIEL | Áru | Kiegészítő |  | 1 | 1 | Nem | db | 12 | 120 |  | 27 | 70438 | EUR | 182.9564 | Nem | Szünetmentes tápegységek - Rack kivitel | legalább 60 (hatvan), legfeljebb 120 (százhúsz) naptári nap | Önálló egységként csak konzultációt követően rendelhető
0202110401 | DKM0103HNET21 | SWL3300_C | 108Ah akkumulátor | CENTIEL | Áru | Kiegészítő |  | 1 | 1 | Nem | db | 12 | 120 |  | 27 | 91351 | EUR | 237.2741 | Nem | Szünetmentes tápegységek - Rack kivitel | legalább 60 (hatvan), legfeljebb 120 (százhúsz) naptári nap | Önálló egységként csak konzultációt követően rendelhető
0202110401 | DKM0103HNET21 | SWL4250_C | 140Ah akkumulátor | CENTIEL | Áru | Kiegészítő |  | 1 | 1 | Nem | db | 12 | 120 |  | 27 | 127311 | EUR | 330.6784 | Nem | Szünetmentes tápegységek - Rack kivitel | legalább 60 (hatvan), legfeljebb 120 (százhúsz) naptári nap | Önálló egységként csak konzultációt követően rendelhető
0202110401 | DKM0103HNET21 | SWL750_C | 24Ah akkumulátor | CENTIEL | Áru | Kiegészítő |  | 1 | 1 | Nem | db | 12 | 120 |  | 27 | 26989 | EUR | 70.1003 | Nem | Szünetmentes tápegységek - Rack kivitel | legalább 60 (hatvan), legfeljebb 120 (százhúsz) naptári nap | Önálló egységként csak konzultációt követően rendelhető
0202110401 | DKM0103HNET21 | SWL780V_C | 28Ah akkumulátor | CENTIEL | Áru | Kiegészítő |  | 1 | 1 | Nem | db | 12 | 120 |  | 27 | 27836 | EUR | 72.3007 | Nem | Szünetmentes tápegységek - Rack kivitel | legalább 60 (hatvan), legfeljebb 120 (százhúsz) naptári nap | Önálló egységként csak konzultációt követően rendelhető
0102020201 | DKM0103HNET21 | S-XRV-F-IM-B-1G | IOS XRv 9000 1G throughput License for IP MPLS Base pkg | Cisco | Áru | Alaptermék |  | 1 | 1 | Nem | db | 12 | 120 |  | 27 | 285124 | USD | 794.2184 | Nem | WAN eszközök - Gerinchálózati útválasztók | legalább 60 (hatvan), legfeljebb 120 (százhúsz) naptári nap | Önálló egységként csak konzultációt követően rendelhető
0102020201 | DKM0103HNET21 | S-XRV-F-IML3B1G3Y | IOS XRv 9000 1G throughput Lic for IPMPLS L3VPN Base pkg /3Y | Cisco | Áru | Alaptermék |  | 1 | 1 | Nem | db | 12 | 120 |  | 27 | 277246 | USD | 772.2735 | Nem | WAN eszközök - Gerinchálózati útválasztók | legalább 60 (hatvan), legfeljebb 120 (százhúsz) naptári nap | Önálló egységként csak konzultációt követően rendelhető
0102020201 | DKM0103HNET21 | S-XRV-F-IM-P-1G3Y | IOS XRv 9000 1G throughput Lic IPMPLS L3VPN Prm pkg / 3 Yr | Cisco | Áru | Alaptermék |  | 1 | 1 | Nem | db | 12 | 120 |  | 27 | 330435 | USD | 920.4315 | Nem | WAN eszközök - Gerinchálózati útválasztók | legalább 60 (hatvan), legfeljebb 120 (százhúsz) naptári nap | Önálló egységként csak konzultációt követően rendelhető
0102020201 | DKM0103HNET21 | S-XRV-LI-RTU-1Y | IOS XRv 9000 Advance SW License for Lawful Intercept / 1 Yr | Cisco | Áru | Alaptermék |  | 1 | 1 | Nem | db | 12 | 120 |  | 27 | 124544 | USD | 346.92 | Nem | WAN eszközök - Gerinchálózati útválasztók | legalább 60 (hatvan), legfeljebb 120 (százhúsz) naptári nap | Önálló egységként csak konzultációt követően rendelhető
0102020201 | DKM0103HNET21 | S-XRV-ROUTE-T4 | IOS XRv 9000 vRR scale upgrade license from 20M up to 70M | Cisco | Áru | Alaptermék |  | 1 | 1 | Nem | db | 12 | 120 |  | 27 | 11404999 | USD | 31768.7985 | Nem | WAN eszközök - Gerinchálózati útválasztók | legalább 60 (hatvan), legfeljebb 120 (százhúsz) naptári nap | Önálló egységként csak konzultációt követően rendelhető
0190010401 | DKM0103HNET21 | Szolg_1 | Infrastruktúra és hálózat felmérése, ellenőrzése | Delta | Szolgáltatás | Kiegészítő |  | 1 | 1 | Nem | óra | 12 | 30 |  | 27 | 31760 |  |  | Nem | Nem gyártói szolgáltatások | legalább 30 (harminc) naptári nap | Önálló egységként csak konzultációt követően rendelhető
0190010401 | DKM0103HNET21 | Szolg_10 | ST/SC/LC csatlakozó szerelése | Delta | Szolgáltatás | Kiegészítő |  | 1 | 1 | Nem | db | 12 | 30 |  | 27 | 11000 |  |  | Nem | Nem gyártói szolgáltatások | legalább 30 (harminc) naptári nap | Önálló egységként csak konzultációt követően rendelhető
0190020101 | DKM0103HNET21 | Szolg_100 | Rendszerfelügyelet - 5 x 24 | Delta | Szolgáltatás | Kiegészítő |  | 1 | 1 | Nem | óra | 12 | 30 |  | 27 | 25520 |  |  | Nem | Nem gyártói szolgáltatások | legalább 30 (harminc) naptári nap | Önálló egységként csak konzultációt követően rendelhető
0190020101 | DKM0103HNET21 | Szolg_101 | Rendszerfelügyelet - 7 x 24 | Delta | Szolgáltatás | Kiegészítő |  | 1 | 1 | Nem | óra | 12 | 30 |  | 27 | 31350 |  |  | Nem | Nem gyártói szolgáltatások | legalább 30 (harminc) naptári nap | Önálló egységként csak konzultációt követően rendelhető
0190020201 | DKM0103HNET21 | Szolg_102 | Rendszertámogatás - 5 x (8-17) (munkaidőben) | Delta | Szolgáltatás | Kiegészítő |  | 1 | 1 | Nem | óra | 12 | 30 |  | 27 | 25640 |  |  | Nem | Nem gyártói szolgáltatások | legalább 30 (harminc) naptári nap | Önálló egységként csak konzultációt követően rendelhető
0190020201 | DKM0103HNET21 | Szolg_103 | Rendszertámogatás - 5 x 24 | Delta | Szolgáltatás | Kiegészítő |  | 1 | 1 | Nem | óra | 12 | 30 |  | 27 | 29260 |  |  | Nem | Nem gyártói szolgáltatások | legalább 30 (harminc) naptári nap | Önálló egységként csak konzultációt követően rendelhető
0190020201 | DKM0103HNET21 | Szolg_104 | Rendszertámogatás - 7 x 24 | Delta | Szolgáltatás | Kiegészítő |  | 1 | 1 | Nem | óra | 12 | 30 |  | 27 | 40930 |  |  | Nem | Nem gyártói szolgáltatások | legalább 30 (harminc) naptári nap | Önálló egységként csak konzultációt követően rendelhető
0190020201 | DKM0103HNET21 | Szolg_105 | Terméktámogatás - átalánydíjas 5 x 8 óra (100 alatti kliens) | Delta | Szolgáltatás | Kiegészítő |  | 1 | 1 | Nem | hónap | 12 | 30 |  | 27 | 1564200 |  |  | Nem | Nem gyártói szolgáltatások | legalább 30 (harminc) naptári nap | Önálló egységként csak konzultációt követően rendelhető
0190020201 | DKM0103HNET21 | Szolg_106 | Terméktámogatás - átalánydíjas 5 x 8 óra (100-500 kliens) | Delta | Szolgáltatás | Kiegészítő |  | 1 | 1 | Nem | hónap | 12 | 30 |  | 27 | 1672280 |  |  | Nem | Nem gyártói szolgáltatások | legalább 30 (harminc) naptári nap | Önálló egységként csak konzultációt követően rendelhető
0190020201 | DKM0103HNET21 | Szolg_107 | Terméktámogatás - átalánydíjas 5 x 8 óra (500 fölötti kliens) | Delta | Szolgáltatás | Kiegészítő |  | 1 | 1 | Nem | hónap | 12 | 30 |  | 27 | 1564200 |  |  | Nem | Nem gyártói szolgáltatások | legalább 30 (harminc) naptári nap | Önálló egységként csak konzultációt követően rendelhető
0190020201 | DKM0103HNET21 | Szolg_108 | Terméktámogatás - átalánydíjas 7 x 24 óra (100 alatti kliens) | Delta | Szolgáltatás | Kiegészítő |  | 1 | 1 | Nem | hónap | 12 | 30 |  | 27 | 2257920 |  |  | Nem | Nem gyártói szolgáltatások | legalább 30 (harminc) naptári nap | Önálló egységként csak konzultációt követően rendelhető
0190020201 | DKM0103HNET21 | Szolg_109 | Terméktámogatás - átalánydíjas 7 x 24 óra (100-500 kliens) | Delta | Szolgáltatás | Kiegészítő |  | 1 | 1 | Nem | hónap | 12 | 30 |  | 27 | 2112000 |  |  | Nem | Nem gyártói szolgáltatások | legalább 30 (harminc) naptári nap | Önálló egységként csak konzultációt követően rendelhető
0190010401 | DKM0103HNET21 | Szolg_11 | Vezetékes hálózati kiépítése | Delta | Szolgáltatás | Kiegészítő |  | 1 | 1 | Nem | óra | 12 | 30 |  | 27 | 14120 |  |  | Nem | Nem gyártói szolgáltatások | legalább 30 (harminc) naptári nap | Önálló egységként csak konzultációt követően rendelhető
0190020201 | DKM0103HNET21 | Szolg_110 | Terméktámogatás - átalánydíjas 7 x 24 óra (500 fölötti kliens) | Delta | Szolgáltatás | Kiegészítő |  | 1 | 1 | Nem | hónap | 12 | 30 |  | 27 | 2112000 |  |  | Nem | Nem gyártói szolgáltatások | legalább 30 (harminc) naptári nap | Önálló egységként csak konzultációt követően rendelhető
0190020301 | DKM0103HNET21 | Szolg_111 | Help-desk/Ügyfélszolgálat - 5 x (8-17) (munkaidőben) | Delta | Szolgáltatás | Kiegészítő |  | 1 | 1 | Nem | hónap | 12 | 30 |  | 27 | 1672280 |  |  | Nem | Nem gyártói szolgáltatások | legalább 30 (harminc) naptári nap | Önálló egységként csak konzultációt követően rendelhető
0190020301 | DKM0103HNET21 | Szolg_112 | Help-desk/Ügyfélszolgálat - 5 x 24 | Delta | Szolgáltatás | Kiegészítő |  | 1 | 1 | Nem | hónap | 12 | 30 |  | 27 | 1798500 |  |  | Nem | Nem gyártói szolgáltatások | legalább 30 (harminc) naptári nap | Önálló egységként csak konzultációt követően rendelhető
0190020301 | DKM0103HNET21 | Szolg_113 | Help-desk/Ügyfélszolgálat - 7 x 24 | Delta | Szolgáltatás | Kiegészítő |  | 1 | 1 | Nem | hónap | 12 | 30 |  | 27 | 2257920 |  |  | Nem | Nem gyártói szolgáltatások | legalább 30 (harminc) naptári nap | Önálló egységként csak konzultációt követően rendelhető
0190020501 | DKM0103HNET21 | Szolg_114 | Hibaelhárítás | Delta | Szolgáltatás | Kiegészítő |  | 1 | 1 | Nem | óra | 12 | 30 |  | 27 | 31680 |  |  | Nem | Nem gyártói szolgáltatások | legalább 30 (harminc) naptári nap | Önálló egységként csak konzultációt követően rendelhető
0190020401 | DKM0103HNET21 | Szolg_115 | Karbantartás | Delta | Szolgáltatás | Kiegészítő |  | 1 | 1 | Nem | óra | 12 | 30 |  | 27 | 33870 |  |  | Nem | Nem gyártói szolgáltatások | legalább 30 (harminc) naptári nap | Önálló egységként csak konzultációt követően rendelhető
0190020201 | DKM0103HNET21 | Szolg_116 | Projekt vezetés - adminisztrátor | Delta | Szolgáltatás | Kiegészítő |  | 1 | 1 | Nem | óra | 12 | 30 |  | 27 | 15790 |  |  | Nem | Nem gyártói szolgáltatások | legalább 30 (harminc) naptári nap | Önálló egységként csak konzultációt követően rendelhető
0190020201 | DKM0103HNET21 | Szolg_117 | Projekt vezetés - vezető | Delta | Szolgáltatás | Kiegészítő |  | 1 | 1 | Nem | óra | 12 | 30 |  | 27 | 33450 |  |  | Nem | Nem gyártói szolgáltatások | legalább 30 (harminc) naptári nap | Önálló egységként csak konzultációt követően rendelhető
0190050101 | DKM0103HNET21 | Szolg_118 | Szakértői konzultáció | Delta | Szolgáltatás | Kiegészítő |  | 1 | 1 | Nem | óra | 12 | 30 |  | 27 | 21120 |  |  | Nem | Nem gyártói szolgáltatások | legalább 30 (harminc) naptári nap | Önálló egységként csak konzultációt követően rendelhető
0190050101 | DKM0103HNET21 | Szolg_119 | Emelt szintű szakértői konzultáció | Delta | Szolgáltatás | Kiegészítő |  | 1 | 1 | Nem | óra | 12 | 30 |  | 27 | 33870 |  |  | Nem | Nem gyártói szolgáltatások | legalább 30 (harminc) naptári nap | Önálló egységként csak konzultációt követően rendelhető
0190010401 | DKM0103HNET21 | Szolg_12 | Rendezőszekrény (álló) telepítése, berendezése | Delta | Szolgáltatás | Kiegészítő |  | 1 | 1 | Nem | db | 12 | 30 |  | 27 | 55000 |  |  | Nem | Nem gyártói szolgáltatások | legalább 30 (harminc) naptári nap | Önálló egységként csak konzultációt követően rendelhető
0190010401 | DKM0103HNET21 | Szolg_13 | Rendezőszekrény (fali) telepítése, berendezése | Delta | Szolgáltatás | Kiegészítő |  | 1 | 1 | Nem | db | 12 | 30 |  | 27 | 29400 |  |  | Nem | Nem gyártói szolgáltatások | legalább 30 (harminc) naptári nap | Önálló egységként csak konzultációt követően rendelhető
0190080302 | DKM0103HNET21 | Szolg_14 | Rendszer integráció | Delta | Szolgáltatás | Kiegészítő |  | 1 | 1 | Nem | óra | 12 | 30 |  | 27 | 31680 |  |  | Nem | Nem gyártói szolgáltatások | legalább 30 (harminc) naptári nap | Önálló egységként csak konzultációt követően rendelhető
0190010201 | DKM0103HNET21 | Szolg_15 | Eszközök telepítése és konfigurálása | Delta | Szolgáltatás | Kiegészítő |  | 1 | 1 | Nem | óra | 12 | 30 |  | 27 | 33870 |  |  | Nem | Nem gyártói szolgáltatások | legalább 30 (harminc) naptári nap | Önálló egységként csak konzultációt követően rendelhető
0190080405 | DKM0103HNET21 | Szolg_16 | Felhasználói és üzemeltetői dokumentáció készítése | Delta | Szolgáltatás | Kiegészítő |  | 1 | 1 | Nem | óra | 12 | 30 |  | 27 | 31680 |  |  | Nem | Nem gyártói szolgáltatások | legalább 30 (harminc) naptári nap | Önálló egységként csak konzultációt követően rendelhető
0190010401 | DKM0103HNET21 | Szolg_17 | Cat5e STP végpont egyoldali szerelés | Delta | Szolgáltatás | Kiegészítő |  | 1 | 1 | Nem | db | 12 | 30 |  | 27 | 14120 |  |  | Nem | Nem gyártói szolgáltatások | legalább 30 (harminc) naptári nap | Önálló egységként csak konzultációt követően rendelhető
0190010401 | DKM0103HNET21 | Szolg_18 | Cat5e STP végpont kiépítés SZÜKSÉGES ANYAGGAL (kábelhúzás, rendezőre bekötés, fali aljzatba szerelés, cimkézés, mérés) meglévő falon kívüli kábelcsatornába max. 10 m hosszon | Delta | Szolgáltatás | Kiegészítő |  | 1 | 1 | Nem | csomag | 12 | 30 |  | 27 | 16500 |  |  | Nem | Nem gyártói szolgáltatások | legalább 30 (harminc) naptári nap | Önálló egységként csak konzultációt követően rendelhető
0190010401 | DKM0103HNET21 | Szolg_19 | Cat5e STP végpont kiépítés SZÜKSÉGES ANYAGGAL (kábelhúzás, rendezőre bekötés, fali aljzatba szerelés, cimkézés, mérés) meglévő falon kívüli kábelcsatornába max. 100 m hosszon | Delta | Szolgáltatás | Kiegészítő |  | 1 | 1 | Nem | csomag | 12 | 30 |  | 27 | 29400 |  |  | Nem | Nem gyártói szolgáltatások | legalább 30 (harminc) naptári nap | Önálló egységként csak konzultációt követően rendelhető
0190080204 | DKM0103HNET21 | Szolg_2 | Infrastruktúra és hálózat tervezése | Delta | Szolgáltatás | Kiegészítő |  | 1 | 1 | Nem | óra | 12 | 30 |  | 27 | 31680 |  |  | Nem | Nem gyártói szolgáltatások | legalább 30 (harminc) naptári nap | Önálló egységként csak konzultációt követően rendelhető
0190010401 | DKM0103HNET21 | Szolg_20 | Cat5e STP végpont kiépítés SZÜKSÉGES ANYAGGAL (kábelhúzás, rendezőre bekötés, fali aljzatba szerelés, cimkézés, mérés) meglévő falon kívüli kábelcsatornába max. 50 m hosszon | Delta | Szolgáltatás | Kiegészítő |  | 1 | 1 | Nem | csomag | 12 | 30 |  | 27 | 23520 |  |  | Nem | Nem gyártói szolgáltatások | legalább 30 (harminc) naptári nap | Önálló egységként csak konzultációt követően rendelhető
0190010401 | DKM0103HNET21 | Szolg_21 | Cat5e STP végpont kiépítés SZÜKSÉGES ANYAGGAL (kábelhúzás, rendezőre bekötés, fali aljzatba szerelés, cimkézés, mérés) meglévő kábeltálcára max. 10 m hosszon | Delta | Szolgáltatás | Kiegészítő |  | 1 | 1 | Nem | csomag | 12 | 30 |  | 27 | 22000 |  |  | Nem | Nem gyártói szolgáltatások | legalább 30 (harminc) naptári nap | Önálló egységként csak konzultációt követően rendelhető
0190010401 | DKM0103HNET21 | Szolg_22 | Cat5e STP végpont kiépítés SZÜKSÉGES ANYAGGAL (kábelhúzás, rendezőre bekötés, fali aljzatba szerelés, cimkézés, mérés) meglévő kábeltálcára max. 100 m hosszon | Delta | Szolgáltatás | Kiegészítő |  | 1 | 1 | Nem | csomag | 12 | 30 |  | 27 | 35280 |  |  | Nem | Nem gyártói szolgáltatások | legalább 30 (harminc) naptári nap | Önálló egységként csak konzultációt követően rendelhető
0190010401 | DKM0103HNET21 | Szolg_23 | Cat5e STP végpont kiépítés SZÜKSÉGES ANYAGGAL (kábelhúzás, rendezőre bekötés, fali aljzatba szerelés, cimkézés, mérés) meglévő kábeltálcára max. 50 m hosszon | Delta | Szolgáltatás | Kiegészítő |  | 1 | 1 | Nem | csomag | 12 | 30 |  | 27 | 27500 |  |  | Nem | Nem gyártói szolgáltatások | legalább 30 (harminc) naptári nap | Önálló egységként csak konzultációt követően rendelhető
0190010401 | DKM0103HNET21 | Szolg_24 | Cat5e STP végpont kiépítés SZÜKSÉGES ANYAGGAL (kábelhúzás, rendezőre bekötés, fali aljzatba szerelés, cimkézés, mérés) meglévő védőcsőbe max. 10 m hosszon | Delta | Szolgáltatás | Kiegészítő |  | 1 | 1 | Nem | csomag | 12 | 30 |  | 27 | 17640 |  |  | Nem | Nem gyártói szolgáltatások | legalább 30 (harminc) naptári nap | Önálló egységként csak konzultációt követően rendelhető
0190010401 | DKM0103HNET21 | Szolg_25 | Cat5e STP végpont kiépítés SZÜKSÉGES ANYAGGAL (kábelhúzás, rendezőre bekötés, fali aljzatba szerelés, cimkézés, mérés) meglévő védőcsőbe max. 100 m hosszon | Delta | Szolgáltatás | Kiegészítő |  | 1 | 1 | Nem | csomag | 12 | 30 |  | 27 | 27500 |  |  | Nem | Nem gyártói szolgáltatások | legalább 30 (harminc) naptári nap | Önálló egységként csak konzultációt követően rendelhető
0190010401 | DKM0103HNET21 | Szolg_26 | Cat5e STP végpont kiépítés SZÜKSÉGES ANYAGGAL (kábelhúzás, rendezőre bekötés, fali aljzatba szerelés, cimkézés, mérés) meglévő védőcsőbe max. 50 m hosszon | Delta | Szolgáltatás | Kiegészítő |  | 1 | 1 | Nem | csomag | 12 | 30 |  | 27 | 23520 |  |  | Nem | Nem gyártói szolgáltatások | legalább 30 (harminc) naptári nap | Önálló egységként csak konzultációt követően rendelhető
0190010401 | DKM0103HNET21 | Szolg_27 | Cat5e STP végpont kiépítés SZÜKSÉGES ANYAGGAL, nyomvonal kiépítéssel (kábelhúzás, rendezőre bekötés, fali aljzatba szerelés, cimkézés) falon kívüli kábelcsatornábval max. 100 m | Delta | Szolgáltatás | Kiegészítő |  | 1 | 1 | Nem | csomag | 12 | 30 |  | 27 | 38500 |  |  | Nem | Nem gyártói szolgáltatások | legalább 30 (harminc) naptári nap | Önálló egységként csak konzultációt követően rendelhető
0190010401 | DKM0103HNET21 | Szolg_28 | Cat5e STP végpont kiépítés SZÜKSÉGES ANYAGGAL, nyomvonal kiépítéssel (kábelhúzás, rendezőre bekötés, fali aljzatba szerelés, cimkézés) falon kívüli kábelcsatornával max. 10 m | Delta | Szolgáltatás | Kiegészítő |  | 1 | 1 | Nem | csomag | 12 | 30 |  | 27 | 29400 |  |  | Nem | Nem gyártói szolgáltatások | legalább 30 (harminc) naptári nap | Önálló egységként csak konzultációt követően rendelhető
0190010401 | DKM0103HNET21 | Szolg_29 | Cat5e STP végpont kiépítés SZÜKSÉGES ANYAGGAL, nyomvonal kiépítéssel (kábelhúzás, rendezőre bekötés, fali aljzatba szerelés, cimkézés) falon kívüli kábelcsatornával max. 50 m | Delta | Szolgáltatás | Kiegészítő |  | 1 | 1 | Nem | csomag | 12 | 30 |  | 27 | 33000 |  |  | Nem | Nem gyártói szolgáltatások | legalább 30 (harminc) naptári nap | Önálló egységként csak konzultációt követően rendelhető
0190080304 | DKM0103HNET21 | Szolg_3 | Infrastruktúra és hálózat kivitelezése | Delta | Szolgáltatás | Kiegészítő |  | 1 | 1 | Nem | óra | 12 | 30 |  | 27 | 22110 |  |  | Nem | Nem gyártói szolgáltatások | legalább 30 (harminc) naptári nap | Önálló egységként csak konzultációt követően rendelhető
0190010401 | DKM0103HNET21 | Szolg_30 | Cat5e STP végpont kiépítés SZÜKSÉGES ANYAGGAL, nyomvonal kiépítéssel (kábelhúzás, rendezőre bekötés, fali aljzatba szerelés, cimkézés) kábeltárcával max. 10 m | Delta | Szolgáltatás | Kiegészítő |  | 1 | 1 | Nem | csomag | 12 | 30 |  | 27 | 27500 |  |  | Nem | Nem gyártói szolgáltatások | legalább 30 (harminc) naptári nap | Önálló egységként csak konzultációt követően rendelhető
0190010401 | DKM0103HNET21 | Szolg_31 | Cat5e STP végpont kiépítés SZÜKSÉGES ANYAGGAL, nyomvonal kiépítéssel (kábelhúzás, rendezőre bekötés, fali aljzatba szerelés, cimkézés) kábeltárcával max. 100 m | Delta | Szolgáltatás | Kiegészítő |  | 1 | 1 | Nem | csomag | 12 | 30 |  | 27 | 41160 |  |  | Nem | Nem gyártói szolgáltatások | legalább 30 (harminc) naptári nap | Önálló egységként csak konzultációt követően rendelhető
0190010401 | DKM0103HNET21 | Szolg_32 | Cat5e STP végpont kiépítés SZÜKSÉGES ANYAGGAL, nyomvonal kiépítéssel (kábelhúzás, rendezőre bekötés, fali aljzatba szerelés, cimkézés) kábeltárcával max. 50 m | Delta | Szolgáltatás | Kiegészítő |  | 1 | 1 | Nem | csomag | 12 | 30 |  | 27 | 33000 |  |  | Nem | Nem gyártói szolgáltatások | legalább 30 (harminc) naptári nap | Önálló egységként csak konzultációt követően rendelhető
0190010401 | DKM0103HNET21 | Szolg_33 | Cat5e STP végpont kiépítés SZÜKSÉGES ANYAGGAL, nyomvonal kiépítéssel (kábelhúzás, rendezőre bekötés, fali aljzatba szerelés, cimkézés) védőcsővel max. 10 m | Delta | Szolgáltatás | Kiegészítő |  | 1 | 1 | Nem | csomag | 12 | 30 |  | 27 | 23520 |  |  | Nem | Nem gyártói szolgáltatások | legalább 30 (harminc) naptári nap | Önálló egységként csak konzultációt követően rendelhető
0190010401 | DKM0103HNET21 | Szolg_34 | Cat5e STP végpont kiépítés SZÜKSÉGES ANYAGGAL, nyomvonal kiépítéssel (kábelhúzás, rendezőre bekötés, fali aljzatba szerelés, cimkézés) védőcsővel max. 100 m | Delta | Szolgáltatás | Kiegészítő |  | 1 | 1 | Nem | csomag | 12 | 30 |  | 27 | 33000 |  |  | Nem | Nem gyártói szolgáltatások | legalább 30 (harminc) naptári nap | Önálló egységként csak konzultációt követően rendelhető
0190010401 | DKM0103HNET21 | Szolg_35 | Cat5e STP végpont kiépítés SZÜKSÉGES ANYAGGAL, nyomvonal kiépítéssel (kábelhúzás, rendezőre bekötés, fali aljzatba szerelés, cimkézés) védőcsővel max. 50 m | Delta | Szolgáltatás | Kiegészítő |  | 1 | 1 | Nem | csomag | 12 | 30 |  | 27 | 29400 |  |  | Nem | Nem gyártói szolgáltatások | legalább 30 (harminc) naptári nap | Önálló egységként csak konzultációt követően rendelhető
0190010401 | DKM0103HNET21 | Szolg_36 | Cat5e STP végpont szerelés nyomvonalépítés nélkül (rendezőre bekötés, fali aljzatba szerelés, cimkézés) | Delta | Szolgáltatás | Kiegészítő |  | 1 | 1 | Nem | db | 12 | 30 |  | 27 | 22000 |  |  | Nem | Nem gyártói szolgáltatások | legalább 30 (harminc) naptári nap | Önálló egységként csak konzultációt követően rendelhető
0190010401 | DKM0103HNET21 | Szolg_37 | Cat5e UTP végpont egyoldali szerelés | Delta | Szolgáltatás | Kiegészítő |  | 1 | 1 | Nem | db | 12 | 30 |  | 27 | 14120 |  |  | Nem | Nem gyártói szolgáltatások | legalább 30 (harminc) naptári nap | Önálló egységként csak konzultációt követően rendelhető
0190010401 | DKM0103HNET21 | Szolg_38 | Cat5e UTP végpont kiépítés SZÜKSÉGES ANYAGGAL (kábelhúzás, rendezőre bekötés, fali aljzatba szerelés, cimkézés, mérés) meglévő falon kívüli kábelcsatornába max. 10 m hosszon | Delta | Szolgáltatás | Kiegészítő |  | 1 | 1 | Nem | csomag | 12 | 30 |  | 27 | 16500 |  |  | Nem | Nem gyártói szolgáltatások | legalább 30 (harminc) naptári nap | Önálló egységként csak konzultációt követően rendelhető
0190010401 | DKM0103HNET21 | Szolg_39 | Cat5e UTP végpont kiépítés SZÜKSÉGES ANYAGGAL (kábelhúzás, rendezőre bekötés, fali aljzatba szerelés, cimkézés, mérés) meglévő falon kívüli kábelcsatornába max. 100 m hosszon | Delta | Szolgáltatás | Kiegészítő |  | 1 | 1 | Nem | csomag | 12 | 30 |  | 27 | 29400 |  |  | Nem | Nem gyártói szolgáltatások | legalább 30 (harminc) naptári nap | Önálló egységként csak konzultációt követően rendelhető
0190010401 | DKM0103HNET21 | Szolg_4 | Optikai csatlakozó aljzat felszerelése, feliratozása | Delta | Szolgáltatás | Kiegészítő |  | 1 | 1 | Nem | db | 12 | 30 |  | 27 | 11000 |  |  | Nem | Nem gyártói szolgáltatások | legalább 30 (harminc) naptári nap | Önálló egységként csak konzultációt követően rendelhető
0190010401 | DKM0103HNET21 | Szolg_40 | Cat5e UTP végpont kiépítés SZÜKSÉGES ANYAGGAL (kábelhúzás, rendezőre bekötés, fali aljzatba szerelés, cimkézés, mérés) meglévő falon kívüli kábelcsatornába max. 50 m hosszon | Delta | Szolgáltatás | Kiegészítő |  | 1 | 1 | Nem | csomag | 12 | 30 |  | 27 | 23520 |  |  | Nem | Nem gyártói szolgáltatások | legalább 30 (harminc) naptári nap | Önálló egységként csak konzultációt követően rendelhető
0190010401 | DKM0103HNET21 | Szolg_41 | Cat5e UTP végpont kiépítés SZÜKSÉGES ANYAGGAL (kábelhúzás, rendezőre bekötés, fali aljzatba szerelés, cimkézés, mérés) meglévő kábeltálcára max. 10 m hosszon | Delta | Szolgáltatás | Kiegészítő |  | 1 | 1 | Nem | csomag | 12 | 30 |  | 27 | 27500 |  |  | Nem | Nem gyártói szolgáltatások | legalább 30 (harminc) naptári nap | Önálló egységként csak konzultációt követően rendelhető
0190010401 | DKM0103HNET21 | Szolg_42 | Cat5e UTP végpont kiépítés SZÜKSÉGES ANYAGGAL (kábelhúzás, rendezőre bekötés, fali aljzatba szerelés, cimkézés, mérés) meglévő kábeltálcára max. 100 m hosszon | Delta | Szolgáltatás | Kiegészítő |  | 1 | 1 | Nem | csomag | 12 | 30 |  | 27 | 41160 |  |  | Nem | Nem gyártói szolgáltatások | legalább 30 (harminc) naptári nap | Önálló egységként csak konzultációt követően rendelhető
0190010401 | DKM0103HNET21 | Szolg_43 | Cat5e UTP végpont kiépítés SZÜKSÉGES ANYAGGAL (kábelhúzás, rendezőre bekötés, fali aljzatba szerelés, cimkézés, mérés) meglévő kábeltálcára max. 50 m hosszon | Delta | Szolgáltatás | Kiegészítő |  | 1 | 1 | Nem | csomag | 12 | 30 |  | 27 | 33000 |  |  | Nem | Nem gyártói szolgáltatások | legalább 30 (harminc) naptári nap | Önálló egységként csak konzultációt követően rendelhető
0190010401 | DKM0103HNET21 | Szolg_44 | Cat5e UTP végpont kiépítés SZÜKSÉGES ANYAGGAL (kábelhúzás, rendezőre bekötés, fali aljzatba szerelés, cimkézés, mérés) meglévő védőcsőbe max. 10 m hosszon | Delta | Szolgáltatás | Kiegészítő |  | 1 | 1 | Nem | csomag | 12 | 30 |  | 27 | 17640 |  |  | Nem | Nem gyártói szolgáltatások | legalább 30 (harminc) naptári nap | Önálló egységként csak konzultációt követően rendelhető
0190010401 | DKM0103HNET21 | Szolg_45 | Cat5e UTP végpont kiépítés SZÜKSÉGES ANYAGGAL (kábelhúzás, rendezőre bekötés, fali aljzatba szerelés, cimkézés, mérés) meglévő védőcsőbe max. 100 m hosszon | Delta | Szolgáltatás | Kiegészítő |  | 1 | 1 | Nem | csomag | 12 | 30 |  | 27 | 27500 |  |  | Nem | Nem gyártói szolgáltatások | legalább 30 (harminc) naptári nap | Önálló egységként csak konzultációt követően rendelhető
0190010401 | DKM0103HNET21 | Szolg_46 | Cat5e UTP végpont kiépítés SZÜKSÉGES ANYAGGAL (kábelhúzás, rendezőre bekötés, fali aljzatba szerelés, cimkézés, mérés) meglévő védőcsőbe max. 50 m hosszon | Delta | Szolgáltatás | Kiegészítő |  | 1 | 1 | Nem | csomag | 12 | 30 |  | 27 | 23520 |  |  | Nem | Nem gyártói szolgáltatások | legalább 30 (harminc) naptári nap | Önálló egységként csak konzultációt követően rendelhető
0190010401 | DKM0103HNET21 | Szolg_47 | Cat5e UTP végpont kiépítés SZÜKSÉGES ANYAGGAL, nyomvonal kiépítéssel (kábelhúzás, rendezőre bekötés, fali aljzatba szerelés, cimkézés) falon kívüli kábelcsatornábval max. 100 m | Delta | Szolgáltatás | Kiegészítő |  | 1 | 1 | Nem | csomag | 12 | 30 |  | 27 | 38500 |  |  | Nem | Nem gyártói szolgáltatások | legalább 30 (harminc) naptári nap | Önálló egységként csak konzultációt követően rendelhető
0190010401 | DKM0103HNET21 | Szolg_48 | Cat5e UTP végpont kiépítés SZÜKSÉGES ANYAGGAL, nyomvonal kiépítéssel (kábelhúzás, rendezőre bekötés, fali aljzatba szerelés, cimkézés) falon kívüli kábelcsatornával max. 10 m | Delta | Szolgáltatás | Kiegészítő |  | 1 | 1 | Nem | csomag | 12 | 30 |  | 27 | 29400 |  |  | Nem | Nem gyártói szolgáltatások | legalább 30 (harminc) naptári nap | Önálló egységként csak konzultációt követően rendelhető
0190010401 | DKM0103HNET21 | Szolg_49 | Cat5e UTP végpont kiépítés SZÜKSÉGES ANYAGGAL, nyomvonal kiépítéssel (kábelhúzás, rendezőre bekötés, fali aljzatba szerelés, cimkézés) falon kívüli kábelcsatornával max. 50 m | Delta | Szolgáltatás | Kiegészítő |  | 1 | 1 | Nem | csomag | 12 | 30 |  | 27 | 33000 |  |  | Nem | Nem gyártói szolgáltatások | legalább 30 (harminc) naptári nap | Önálló egységként csak konzultációt követően rendelhető
0190010401 | DKM0103HNET21 | Szolg_5 | Optikai kábel behúzása, rögzítése | Delta | Szolgáltatás | Kiegészítő |  | 1 | 1 | Nem | óra | 12 | 30 |  | 27 | 17640 |  |  | Nem | Nem gyártói szolgáltatások | legalább 30 (harminc) naptári nap | Önálló egységként csak konzultációt követően rendelhető
0190010401 | DKM0103HNET21 | Szolg_50 | Cat5e UTP végpont kiépítés SZÜKSÉGES ANYAGGAL, nyomvonal kiépítéssel (kábelhúzás, rendezőre bekötés, fali aljzatba szerelés, cimkézés) kábeltárcával max. 10 m | Delta | Szolgáltatás | Kiegészítő |  | 1 | 1 | Nem | csomag | 12 | 30 |  | 27 | 27500 |  |  | Nem | Nem gyártói szolgáltatások | legalább 30 (harminc) naptári nap | Önálló egységként csak konzultációt követően rendelhető
0190010401 | DKM0103HNET21 | Szolg_51 | Cat5e UTP végpont kiépítés SZÜKSÉGES ANYAGGAL, nyomvonal kiépítéssel (kábelhúzás, rendezőre bekötés, fali aljzatba szerelés, cimkézés) kábeltárcával max. 100 m | Delta | Szolgáltatás | Kiegészítő |  | 1 | 1 | Nem | csomag | 12 | 30 |  | 27 | 41160 |  |  | Nem | Nem gyártói szolgáltatások | legalább 30 (harminc) naptári nap | Önálló egységként csak konzultációt követően rendelhető
0190010401 | DKM0103HNET21 | Szolg_52 | Cat5e UTP végpont kiépítés SZÜKSÉGES ANYAGGAL, nyomvonal kiépítéssel (kábelhúzás, rendezőre bekötés, fali aljzatba szerelés, cimkézés) kábeltárcával max. 50 m | Delta | Szolgáltatás | Kiegészítő |  | 1 | 1 | Nem | csomag | 12 | 30 |  | 27 | 33000 |  |  | Nem | Nem gyártói szolgáltatások | legalább 30 (harminc) naptári nap | Önálló egységként csak konzultációt követően rendelhető
0190010401 | DKM0103HNET21 | Szolg_53 | Cat5e UTP végpont kiépítés SZÜKSÉGES ANYAGGAL, nyomvonal kiépítéssel (kábelhúzás, rendezőre bekötés, fali aljzatba szerelés, cimkézés) védőcsővel max. 10 m | Delta | Szolgáltatás | Kiegészítő |  | 1 | 1 | Nem | csomag | 12 | 30 |  | 27 | 23520 |  |  | Nem | Nem gyártói szolgáltatások | legalább 30 (harminc) naptári nap | Önálló egységként csak konzultációt követően rendelhető
0190010401 | DKM0103HNET21 | Szolg_54 | Cat5e UTP végpont kiépítés SZÜKSÉGES ANYAGGAL, nyomvonal kiépítéssel (kábelhúzás, rendezőre bekötés, fali aljzatba szerelés, cimkézés) védőcsővel max. 100 m | Delta | Szolgáltatás | Kiegészítő |  | 1 | 1 | Nem | csomag | 12 | 30 |  | 27 | 33000 |  |  | Nem | Nem gyártói szolgáltatások | legalább 30 (harminc) naptári nap | Önálló egységként csak konzultációt követően rendelhető
0190010401 | DKM0103HNET21 | Szolg_55 | Cat5e UTP végpont kiépítés SZÜKSÉGES ANYAGGAL, nyomvonal kiépítéssel (kábelhúzás, rendezőre bekötés, fali aljzatba szerelés, cimkézés) védőcsővel max. 50 m | Delta | Szolgáltatás | Kiegészítő |  | 1 | 1 | Nem | csomag | 12 | 30 |  | 27 | 29400 |  |  | Nem | Nem gyártói szolgáltatások | legalább 30 (harminc) naptári nap | Önálló egységként csak konzultációt követően rendelhető
0190010401 | DKM0103HNET21 | Szolg_56 | Cat5e UTP végpont szerelés nyomvonalépítés nélkül (rendezőre bekötés, fali aljzatba szerelés, cimkézés) | Delta | Szolgáltatás | Kiegészítő |  | 1 | 1 | Nem | db | 12 | 30 |  | 27 | 16500 |  |  | Nem | Nem gyártói szolgáltatások | legalább 30 (harminc) naptári nap | Önálló egységként csak konzultációt követően rendelhető
0190010401 | DKM0103HNET21 | Szolg_57 | Cat6a STP végpont egyoldali szerelés | Delta | Szolgáltatás | Kiegészítő |  | 1 | 1 | Nem | db | 12 | 30 |  | 27 | 14120 |  |  | Nem | Nem gyártói szolgáltatások | legalább 30 (harminc) naptári nap | Önálló egységként csak konzultációt követően rendelhető
0190010401 | DKM0103HNET21 | Szolg_58 | Cat6a STP végpont kiépítés SZÜKSÉGES ANYAGGAL (kábelhúzás, rendezőre bekötés, fali aljzatba szerelés, cimkézés, mérés) meglévő falon kívüli kábelcsatornába max. 10 m hosszon | Delta | Szolgáltatás | Kiegészítő |  | 1 | 1 | Nem | csomag | 12 | 30 |  | 27 | 22000 |  |  | Nem | Nem gyártói szolgáltatások | legalább 30 (harminc) naptári nap | Önálló egységként csak konzultációt követően rendelhető
0190010401 | DKM0103HNET21 | Szolg_59 | Cat6a STP végpont kiépítés SZÜKSÉGES ANYAGGAL (kábelhúzás, rendezőre bekötés, fali aljzatba szerelés, cimkézés, mérés) meglévő falon kívüli kábelcsatornába max. 100 m hosszon | Delta | Szolgáltatás | Kiegészítő |  | 1 | 1 | Nem | csomag | 12 | 30 |  | 27 | 35280 |  |  | Nem | Nem gyártói szolgáltatások | legalább 30 (harminc) naptári nap | Önálló egységként csak konzultációt követően rendelhető
0190010401 | DKM0103HNET21 | Szolg_6 | Optikai kábelrendező felszerelése | Delta | Szolgáltatás | Kiegészítő |  | 1 | 1 | Nem | db | 12 | 30 |  | 27 | 27500 |  |  | Nem | Nem gyártói szolgáltatások | legalább 30 (harminc) naptári nap | Önálló egységként csak konzultációt követően rendelhető
0190010401 | DKM0103HNET21 | Szolg_60 | Cat6a STP végpont kiépítés SZÜKSÉGES ANYAGGAL (kábelhúzás, rendezőre bekötés, fali aljzatba szerelés, cimkézés, mérés) meglévő falon kívüli kábelcsatornába max. 50 m hosszon | Delta | Szolgáltatás | Kiegészítő |  | 1 | 1 | Nem | csomag | 12 | 30 |  | 27 | 29400 |  |  | Nem | Nem gyártói szolgáltatások | legalább 30 (harminc) naptári nap | Önálló egységként csak konzultációt követően rendelhető
0190010401 | DKM0103HNET21 | Szolg_61 | Cat6a STP végpont kiépítés SZÜKSÉGES ANYAGGAL (kábelhúzás, rendezőre bekötés, fali aljzatba szerelés, cimkézés, mérés) meglévő kábeltálcára max. 10 m hosszon | Delta | Szolgáltatás | Kiegészítő |  | 1 | 1 | Nem | csomag | 12 | 30 |  | 27 | 27500 |  |  | Nem | Nem gyártói szolgáltatások | legalább 30 (harminc) naptári nap | Önálló egységként csak konzultációt követően rendelhető
0190010401 | DKM0103HNET21 | Szolg_62 | Cat6a STP végpont kiépítés SZÜKSÉGES ANYAGGAL (kábelhúzás, rendezőre bekötés, fali aljzatba szerelés, cimkézés, mérés) meglévő kábeltálcára max. 100 m hosszon | Delta | Szolgáltatás | Kiegészítő |  | 1 | 1 | Nem | csomag | 12 | 30 |  | 27 | 41160 |  |  | Nem | Nem gyártói szolgáltatások | legalább 30 (harminc) naptári nap | Önálló egységként csak konzultációt követően rendelhető
0190010401 | DKM0103HNET21 | Szolg_63 | Cat6a STP végpont kiépítés SZÜKSÉGES ANYAGGAL (kábelhúzás, rendezőre bekötés, fali aljzatba szerelés, cimkézés, mérés) meglévő kábeltálcára max. 50 m hosszon | Delta | Szolgáltatás | Kiegészítő |  | 1 | 1 | Nem | csomag | 12 | 30 |  | 27 | 33000 |  |  | Nem | Nem gyártói szolgáltatások | legalább 30 (harminc) naptári nap | Önálló egységként csak konzultációt követően rendelhető
0190010401 | DKM0103HNET21 | Szolg_64 | Cat6a STP végpont kiépítés SZÜKSÉGES ANYAGGAL (kábelhúzás, rendezőre bekötés, fali aljzatba szerelés, cimkézés, mérés) meglévő védőcsőbe max. 10 m hosszon | Delta | Szolgáltatás | Kiegészítő |  | 1 | 1 | Nem | csomag | 12 | 30 |  | 27 | 23520 |  |  | Nem | Nem gyártói szolgáltatások | legalább 30 (harminc) naptári nap | Önálló egységként csak konzultációt követően rendelhető
0190010401 | DKM0103HNET21 | Szolg_65 | Cat6a STP végpont kiépítés SZÜKSÉGES ANYAGGAL (kábelhúzás, rendezőre bekötés, fali aljzatba szerelés, cimkézés, mérés) meglévő védőcsőbe max. 100 m hosszon | Delta | Szolgáltatás | Kiegészítő |  | 1 | 1 | Nem | csomag | 12 | 30 |  | 27 | 33000 |  |  | Nem | Nem gyártói szolgáltatások | legalább 30 (harminc) naptári nap | Önálló egységként csak konzultációt követően rendelhető
0190010401 | DKM0103HNET21 | Szolg_66 | Cat6a STP végpont kiépítés SZÜKSÉGES ANYAGGAL (kábelhúzás, rendezőre bekötés, fali aljzatba szerelés, cimkézés, mérés) meglévő védőcsőbe max. 50 m hosszon | Delta | Szolgáltatás | Kiegészítő |  | 1 | 1 | Nem | csomag | 12 | 30 |  | 27 | 29400 |  |  | Nem | Nem gyártói szolgáltatások | legalább 30 (harminc) naptári nap | Önálló egységként csak konzultációt követően rendelhető
0190010401 | DKM0103HNET21 | Szolg_67 | Cat6a STP végpont kiépítés SZÜKSÉGES ANYAGGAL, nyomvonal kiépítéssel (kábelhúzás, rendezőre bekötés, fali aljzatba szerelés, cimkézés) falon kívüli kábelcsatornábval max. 100 m | Delta | Szolgáltatás | Kiegészítő |  | 1 | 1 | Nem | csomag | 12 | 30 |  | 27 | 44000 |  |  | Nem | Nem gyártói szolgáltatások | legalább 30 (harminc) naptári nap | Önálló egységként csak konzultációt követően rendelhető
0190010401 | DKM0103HNET21 | Szolg_68 | Cat6a STP végpont kiépítés SZÜKSÉGES ANYAGGAL, nyomvonal kiépítéssel (kábelhúzás, rendezőre bekötés, fali aljzatba szerelés, cimkézés) falon kívüli kábelcsatornával max. 10 m | Delta | Szolgáltatás | Kiegészítő |  | 1 | 1 | Nem | csomag | 12 | 30 |  | 27 | 35280 |  |  | Nem | Nem gyártói szolgáltatások | legalább 30 (harminc) naptári nap | Önálló egységként csak konzultációt követően rendelhető
0190010401 | DKM0103HNET21 | Szolg_69 | Cat6a STP végpont kiépítés SZÜKSÉGES ANYAGGAL, nyomvonal kiépítéssel (kábelhúzás, rendezőre bekötés, fali aljzatba szerelés, cimkézés) falon kívüli kábelcsatornával max. 50 m | Delta | Szolgáltatás | Kiegészítő |  | 1 | 1 | Nem | csomag | 12 | 30 |  | 27 | 38500 |  |  | Nem | Nem gyártói szolgáltatások | legalább 30 (harminc) naptári nap | Önálló egységként csak konzultációt követően rendelhető
0190010401 | DKM0103HNET21 | Szolg_7 | Optikai szál kifejtése | Delta | Szolgáltatás | Kiegészítő |  | 1 | 1 | Nem | db | 12 | 30 |  | 27 | 17640 |  |  | Nem | Nem gyártói szolgáltatások | legalább 30 (harminc) naptári nap | Önálló egységként csak konzultációt követően rendelhető
0190010401 | DKM0103HNET21 | Szolg_70 | Cat6a STP végpont kiépítés SZÜKSÉGES ANYAGGAL, nyomvonal kiépítéssel (kábelhúzás, rendezőre bekötés, fali aljzatba szerelés, cimkézés) kábeltárcával max. 10 m | Delta | Szolgáltatás | Kiegészítő |  | 1 | 1 | Nem | csomag | 12 | 30 |  | 27 | 38500 |  |  | Nem | Nem gyártói szolgáltatások | legalább 30 (harminc) naptári nap | Önálló egységként csak konzultációt követően rendelhető
0190010401 | DKM0103HNET21 | Szolg_71 | Cat6a STP végpont kiépítés SZÜKSÉGES ANYAGGAL, nyomvonal kiépítéssel (kábelhúzás, rendezőre bekötés, fali aljzatba szerelés, cimkézés) kábeltárcával max. 100 m | Delta | Szolgáltatás | Kiegészítő |  | 1 | 1 | Nem | csomag | 12 | 30 |  | 27 | 52920 |  |  | Nem | Nem gyártói szolgáltatások | legalább 30 (harminc) naptári nap | Önálló egységként csak konzultációt követően rendelhető
0190010401 | DKM0103HNET21 | Szolg_72 | Cat6a STP végpont kiépítés SZÜKSÉGES ANYAGGAL, nyomvonal kiépítéssel (kábelhúzás, rendezőre bekötés, fali aljzatba szerelés, cimkézés) kábeltárcával max. 50 m | Delta | Szolgáltatás | Kiegészítő |  | 1 | 1 | Nem | csomag | 12 | 30 |  | 27 | 44000 |  |  | Nem | Nem gyártói szolgáltatások | legalább 30 (harminc) naptári nap | Önálló egységként csak konzultációt követően rendelhető
0190010401 | DKM0103HNET21 | Szolg_73 | Cat6a STP végpont kiépítés SZÜKSÉGES ANYAGGAL, nyomvonal kiépítéssel (kábelhúzás, rendezőre bekötés, fali aljzatba szerelés, cimkézés) védőcsővel max. 10 m | Delta | Szolgáltatás | Kiegészítő |  | 1 | 1 | Nem | csomag | 12 | 30 |  | 27 | 35280 |  |  | Nem | Nem gyártói szolgáltatások | legalább 30 (harminc) naptári nap | Önálló egységként csak konzultációt követően rendelhető
0190010401 | DKM0103HNET21 | Szolg_74 | Cat6a STP végpont kiépítés SZÜKSÉGES ANYAGGAL, nyomvonal kiépítéssel (kábelhúzás, rendezőre bekötés, fali aljzatba szerelés, cimkézés) védőcsővel max. 100 m | Delta | Szolgáltatás | Kiegészítő |  | 1 | 1 | Nem | csomag | 12 | 30 |  | 27 | 44000 |  |  | Nem | Nem gyártói szolgáltatások | legalább 30 (harminc) naptári nap | Önálló egységként csak konzultációt követően rendelhető
0190010401 | DKM0103HNET21 | Szolg_75 | Cat6a STP végpont kiépítés SZÜKSÉGES ANYAGGAL, nyomvonal kiépítéssel (kábelhúzás, rendezőre bekötés, fali aljzatba szerelés, cimkézés) védőcsővel max. 50 m | Delta | Szolgáltatás | Kiegészítő |  | 1 | 1 | Nem | csomag | 12 | 30 |  | 27 | 41160 |  |  | Nem | Nem gyártói szolgáltatások | legalább 30 (harminc) naptári nap | Önálló egységként csak konzultációt követően rendelhető
0190010401 | DKM0103HNET21 | Szolg_76 | Cat6a STP végpont szerelés nyomvonalépítés nélkül (rendezőre bekötés, fali aljzatba szerelés, cimkézés) | Delta | Szolgáltatás | Kiegészítő |  | 1 | 1 | Nem | db | 12 | 30 |  | 27 | 16500 |  |  | Nem | Nem gyártói szolgáltatások | legalább 30 (harminc) naptári nap | Önálló egységként csak konzultációt követően rendelhető
0190010401 | DKM0103HNET21 | Szolg_77 | Cat6a UTP végpont egyoldali szerelés | Delta | Szolgáltatás | Kiegészítő |  | 1 | 1 | Nem | db | 12 | 30 |  | 27 | 14120 |  |  | Nem | Nem gyártói szolgáltatások | legalább 30 (harminc) naptári nap | Önálló egységként csak konzultációt követően rendelhető
0190010401 | DKM0103HNET21 | Szolg_78 | Cat6a UTP végpont kiépítés SZÜKSÉGES ANYAGGAL (kábelhúzás, rendezőre bekötés, fali aljzatba szerelés, cimkézés, mérés) meglévő falon kívüli kábelcsatornába max. 10 m hosszon | Delta | Szolgáltatás | Kiegészítő |  | 1 | 1 | Nem | csomag | 12 | 30 |  | 27 | 22000 |  |  | Nem | Nem gyártói szolgáltatások | legalább 30 (harminc) naptári nap | Önálló egységként csak konzultációt követően rendelhető
0190010401 | DKM0103HNET21 | Szolg_79 | Cat6a UTP végpont kiépítés SZÜKSÉGES ANYAGGAL (kábelhúzás, rendezőre bekötés, fali aljzatba szerelés, cimkézés, mérés) meglévő falon kívüli kábelcsatornába max. 100 m hosszon | Delta | Szolgáltatás | Kiegészítő |  | 1 | 1 | Nem | csomag | 12 | 30 |  | 27 | 35280 |  |  | Nem | Nem gyártói szolgáltatások | legalább 30 (harminc) naptári nap | Önálló egységként csak konzultációt követően rendelhető
0190010401 | DKM0103HNET21 | Szolg_8 | Optikai veszteségmérés | Delta | Szolgáltatás | Kiegészítő |  | 1 | 1 | Nem | db | 12 | 30 |  | 27 | 11000 |  |  | Nem | Nem gyártói szolgáltatások | legalább 30 (harminc) naptári nap | Önálló egységként csak konzultációt követően rendelhető
0190010401 | DKM0103HNET21 | Szolg_80 | Cat6a UTP végpont kiépítés SZÜKSÉGES ANYAGGAL (kábelhúzás, rendezőre bekötés, fali aljzatba szerelés, cimkézés, mérés) meglévő falon kívüli kábelcsatornába max. 50 m hosszon | Delta | Szolgáltatás | Kiegészítő |  | 1 | 1 | Nem | csomag | 12 | 30 |  | 27 | 29400 |  |  | Nem | Nem gyártói szolgáltatások | legalább 30 (harminc) naptári nap | Önálló egységként csak konzultációt követően rendelhető
0190010401 | DKM0103HNET21 | Szolg_81 | Cat6a UTP végpont kiépítés SZÜKSÉGES ANYAGGAL (kábelhúzás, rendezőre bekötés, fali aljzatba szerelés, cimkézés, mérés) meglévő kábeltálcára max. 10 m hosszon | Delta | Szolgáltatás | Kiegészítő |  | 1 | 1 | Nem | csomag | 12 | 30 |  | 27 | 27500 |  |  | Nem | Nem gyártói szolgáltatások | legalább 30 (harminc) naptári nap | Önálló egységként csak konzultációt követően rendelhető
0190010401 | DKM0103HNET21 | Szolg_82 | Cat6a UTP végpont kiépítés SZÜKSÉGES ANYAGGAL (kábelhúzás, rendezőre bekötés, fali aljzatba szerelés, cimkézés, mérés) meglévő kábeltálcára max. 100 m hosszon | Delta | Szolgáltatás | Kiegészítő |  | 1 | 1 | Nem | csomag | 12 | 30 |  | 27 | 41160 |  |  | Nem | Nem gyártói szolgáltatások | legalább 30 (harminc) naptári nap | Önálló egységként csak konzultációt követően rendelhető
0190010401 | DKM0103HNET21 | Szolg_83 | Cat6a UTP végpont kiépítés SZÜKSÉGES ANYAGGAL (kábelhúzás, rendezőre bekötés, fali aljzatba szerelés, cimkézés, mérés) meglévő kábeltálcára max. 50 m hosszon | Delta | Szolgáltatás | Kiegészítő |  | 1 | 1 | Nem | csomag | 12 | 30 |  | 27 | 33000 |  |  | Nem | Nem gyártói szolgáltatások | legalább 30 (harminc) naptári nap | Önálló egységként csak konzultációt követően rendelhető
0190010401 | DKM0103HNET21 | Szolg_84 | Cat6a UTP végpont kiépítés SZÜKSÉGES ANYAGGAL (kábelhúzás, rendezőre bekötés, fali aljzatba szerelés, cimkézés, mérés) meglévő védőcsőbe max. 10 m hosszon | Delta | Szolgáltatás | Kiegészítő |  | 1 | 1 | Nem | csomag | 12 | 30 |  | 27 | 23520 |  |  | Nem | Nem gyártói szolgáltatások | legalább 30 (harminc) naptári nap | Önálló egységként csak konzultációt követően rendelhető
0190010401 | DKM0103HNET21 | Szolg_85 | Cat6a UTP végpont kiépítés SZÜKSÉGES ANYAGGAL (kábelhúzás, rendezőre bekötés, fali aljzatba szerelés, cimkézés, mérés) meglévő védőcsőbe max. 100 m hosszon | Delta | Szolgáltatás | Kiegészítő |  | 1 | 1 | Nem | csomag | 12 | 30 |  | 27 | 33000 |  |  | Nem | Nem gyártói szolgáltatások | legalább 30 (harminc) naptári nap | Önálló egységként csak konzultációt követően rendelhető
0190010401 | DKM0103HNET21 | Szolg_86 | Cat6a UTP végpont kiépítés SZÜKSÉGES ANYAGGAL (kábelhúzás, rendezőre bekötés, fali aljzatba szerelés, cimkézés, mérés) meglévő védőcsőbe max. 50 m hosszon | Delta | Szolgáltatás | Kiegészítő |  | 1 | 1 | Nem | csomag | 12 | 30 |  | 27 | 29400 |  |  | Nem | Nem gyártói szolgáltatások | legalább 30 (harminc) naptári nap | Önálló egységként csak konzultációt követően rendelhető
0190010401 | DKM0103HNET21 | Szolg_87 | Cat6a UTP végpont kiépítés SZÜKSÉGES ANYAGGAL, nyomvonal kiépítéssel (kábelhúzás, rendezőre bekötés, fali aljzatba szerelés, cimkézés) falon kívüli kábelcsatornábval max. 100 m | Delta | Szolgáltatás | Kiegészítő |  | 1 | 1 | Nem | csomag | 12 | 30 |  | 27 | 38500 |  |  | Nem | Nem gyártói szolgáltatások | legalább 30 (harminc) naptári nap | Önálló egységként csak konzultációt követően rendelhető
0190010401 | DKM0103HNET21 | Szolg_88 | Cat6a UTP végpont kiépítés SZÜKSÉGES ANYAGGAL, nyomvonal kiépítéssel (kábelhúzás, rendezőre bekötés, fali aljzatba szerelés, cimkézés) falon kívüli kábelcsatornával max. 10 m | Delta | Szolgáltatás | Kiegészítő |  | 1 | 1 | Nem | csomag | 12 | 30 |  | 27 | 29400 |  |  | Nem | Nem gyártói szolgáltatások | legalább 30 (harminc) naptári nap | Önálló egységként csak konzultációt követően rendelhető
0190010401 | DKM0103HNET21 | Szolg_89 | Cat6a UTP végpont kiépítés SZÜKSÉGES ANYAGGAL, nyomvonal kiépítéssel (kábelhúzás, rendezőre bekötés, fali aljzatba szerelés, cimkézés) falon kívüli kábelcsatornával max. 50 m | Delta | Szolgáltatás | Kiegészítő |  | 1 | 1 | Nem | csomag | 12 | 30 |  | 27 | 33000 |  |  | Nem | Nem gyártói szolgáltatások | legalább 30 (harminc) naptári nap | Önálló egységként csak konzultációt követően rendelhető
0190010401 | DKM0103HNET21 | Szolg_9 | Optikai veszteségmérés OTDR segítségével | Delta | Szolgáltatás | Kiegészítő |  | 1 | 1 | Nem | db | 12 | 30 |  | 27 | 58800 |  |  | Nem | Nem gyártói szolgáltatások | legalább 30 (harminc) naptári nap | Önálló egységként csak konzultációt követően rendelhető
0190010401 | DKM0103HNET21 | Szolg_90 | Cat6a UTP végpont kiépítés SZÜKSÉGES ANYAGGAL, nyomvonal kiépítéssel (kábelhúzás, rendezőre bekötés, fali aljzatba szerelés, cimkézés) kábeltárcával max. 10 m | Delta | Szolgáltatás | Kiegészítő |  | 1 | 1 | Nem | csomag | 12 | 30 |  | 27 | 38500 |  |  | Nem | Nem gyártói szolgáltatások | legalább 30 (harminc) naptári nap | Önálló egységként csak konzultációt követően rendelhető
0190010401 | DKM0103HNET21 | Szolg_91 | Cat6a UTP végpont kiépítés SZÜKSÉGES ANYAGGAL, nyomvonal kiépítéssel (kábelhúzás, rendezőre bekötés, fali aljzatba szerelés, cimkézés) kábeltárcával max. 100 m | Delta | Szolgáltatás | Kiegészítő |  | 1 | 1 | Nem | csomag | 12 | 30 |  | 27 | 52920 |  |  | Nem | Nem gyártói szolgáltatások | legalább 30 (harminc) naptári nap | Önálló egységként csak konzultációt követően rendelhető
0190010401 | DKM0103HNET21 | Szolg_92 | Cat6a UTP végpont kiépítés SZÜKSÉGES ANYAGGAL, nyomvonal kiépítéssel (kábelhúzás, rendezőre bekötés, fali aljzatba szerelés, cimkézés) kábeltárcával max. 50 m | Delta | Szolgáltatás | Kiegészítő |  | 1 | 1 | Nem | csomag | 12 | 30 |  | 27 | 44000 |  |  | Nem | Nem gyártói szolgáltatások | legalább 30 (harminc) naptári nap | Önálló egységként csak konzultációt követően rendelhető
0190010401 | DKM0103HNET21 | Szolg_93 | Cat6a UTP végpont kiépítés SZÜKSÉGES ANYAGGAL, nyomvonal kiépítéssel (kábelhúzás, rendezőre bekötés, fali aljzatba szerelés, cimkézés) védőcsővel max. 10 m | Delta | Szolgáltatás | Kiegészítő |  | 1 | 1 | Nem | csomag | 12 | 30 |  | 27 | 35280 |  |  | Nem | Nem gyártói szolgáltatások | legalább 30 (harminc) naptári nap | Önálló egységként csak konzultációt követően rendelhető
0190010401 | DKM0103HNET21 | Szolg_94 | Cat6a UTP végpont kiépítés SZÜKSÉGES ANYAGGAL, nyomvonal kiépítéssel (kábelhúzás, rendezőre bekötés, fali aljzatba szerelés, cimkézés) védőcsővel max. 100 m | Delta | Szolgáltatás | Kiegészítő |  | 1 | 1 | Nem | csomag | 12 | 30 |  | 27 | 44000 |  |  | Nem | Nem gyártói szolgáltatások | legalább 30 (harminc) naptári nap | Önálló egységként csak konzultációt követően rendelhető
0190010401 | DKM0103HNET21 | Szolg_95 | Cat6a UTP végpont kiépítés SZÜKSÉGES ANYAGGAL, nyomvonal kiépítéssel (kábelhúzás, rendezőre bekötés, fali aljzatba szerelés, cimkézés) védőcsővel max. 50 m | Delta | Szolgáltatás | Kiegészítő |  | 1 | 1 | Nem | csomag | 12 | 30 |  | 27 | 41160 |  |  | Nem | Nem gyártói szolgáltatások | legalább 30 (harminc) naptári nap | Önálló egységként csak konzultációt követően rendelhető
0190010401 | DKM0103HNET21 | Szolg_96 | Cat6a UTP végpont szerelés nyomvonalépítés nélkül (rendezőre bekötés, fali aljzatba szerelés, cimkézés) | Delta | Szolgáltatás | Kiegészítő |  | 1 | 1 | Nem | csomag | 12 | 30 |  | 27 | 16500 |  |  | Nem | Nem gyártói szolgáltatások | legalább 30 (harminc) naptári nap | Önálló egységként csak konzultációt követően rendelhető
0190080403 | DKM0103HNET21 | Szolg_97 | Oktatás - felhasználói tanfolyam | Delta | Szolgáltatás | Kiegészítő |  | 1 | 1 | Nem | óra | 12 | 30 |  | 27 | 25640 |  |  | Nem | Nem gyártói szolgáltatások | legalább 30 (harminc) naptári nap | Önálló egységként csak konzultációt követően rendelhető
0190080403 | DKM0103HNET21 | Szolg_98 | Oktatás - üzemeltetői tanfolyam | Delta | Szolgáltatás | Kiegészítő |  | 1 | 1 | Nem | óra | 12 | 30 |  | 27 | 23980 |  |  | Nem | Nem gyártói szolgáltatások | legalább 30 (harminc) naptári nap | Önálló egységként csak konzultációt követően rendelhető
0190020101 | DKM0103HNET21 | Szolg_99 | Rendszerfelügyelet - 5 x (8-17) (munkaidőben) | Delta | Szolgáltatás | Kiegészítő |  | 1 | 1 | Nem | óra | 12 | 30 |  | 27 | 20940 |  |  | Nem | Nem gyártói szolgáltatások | legalább 30 (harminc) naptári nap | Önálló egységként csak konzultációt követően rendelhető
0202110601 | DKM0103HNET21 | TL052AA | HPE Location Discovery Services LCD8500 Kit | HPE | Szolgáltatás | Kiegészítő |  | 1 | 1 | Nem | db | 12 | 30 |  | 27 | 78829 | EUR | 204.75 | Nem | Gyártói szolgáltatások | legalább 30 (harminc) naptári nap | Önálló egységként csak konzultációt követően rendelhető
0102010102 | DKM0103HNET21 | UCS-6324-40G | 6324 Fabric Interconnect License for 40G Scalability Port | Cisco | Áru | Alaptermék |  | 1 | 1 | Nem | db | 12 | 120 |  | 27 | 857440 | USD | 2388.4135 | Nem | LAN aktív eszközök - Adatközponti switch-ek | legalább 60 (hatvan), legfeljebb 120 (százhúsz) naptári nap | Önálló egységként csak konzultációt követően rendelhető
0102010102 | DKM0103HNET21 | UCS-ACC-6332 | UCS 6332/ 6454 Chassis Accessory Kit | Cisco | Áru | Alaptermék |  | 1 | 1 | Nem | db | 12 | 120 |  | 27 | 46365 | USD | 129.1503 | Nem | LAN aktív eszközök - Adatközponti switch-ek | legalább 60 (hatvan), legfeljebb 120 (százhúsz) naptári nap | Önálló egységként csak konzultációt követően rendelhető
0102010102 | DKM0103HNET21 | UCS-ACC-64108 | UCS 64108 Chassis Accessory Kit | Cisco | Áru | Alaptermék |  | 1 | 1 | Nem | db | 12 | 120 |  | 27 | 46365 | USD | 129.1503 | Nem | LAN aktív eszközök - Adatközponti switch-ek | legalább 60 (hatvan), legfeljebb 120 (százhúsz) naptári nap | Önálló egységként csak konzultációt követően rendelhető
0102010102 | DKM0103HNET21 | UCS-EP-MDS9132T-E2 | MDS 9132T 32G FC 16-port expansion pack + 16G SW SFP+ | Cisco | Áru | Alaptermék |  | 1 | 1 | Nem | db | 12 | 120 |  | 27 | 1957727 | USD | 5453.2791 | Nem | LAN aktív eszközök - Adatközponti switch-ek | legalább 60 (hatvan), legfeljebb 120 (százhúsz) naptári nap | Önálló egységként csak konzultációt követően rendelhető
0102010102 | DKM0103HNET21 | UCS-EP-MDS9132T-E3 | MDS 9132T 32G 16-port expansion with 32G SW SFP+ | Cisco | Áru | Alaptermék |  | 1 | 1 | Nem | db | 12 | 120 |  | 27 | 4071060 | USD | 11340 | Nem | LAN aktív eszközök - Adatközponti switch-ek | legalább 60 (hatvan), legfeljebb 120 (százhúsz) naptári nap | Önálló egységként csak konzultációt követően rendelhető
0102010102 | DKM0103HNET21 | UCS-EP-MDS9132T-L2 | MDS 9132T 32G switch 8-port license + 16G SW SFP+ pack | Cisco | Áru | Alaptermék |  | 1 | 1 | Nem | db | 12 | 120 |  | 27 | 956247 | USD | 2663.6409 | Nem | LAN aktív eszközök - Adatközponti switch-ek | legalább 60 (hatvan), legfeljebb 120 (százhúsz) naptári nap | Önálló egységként csak konzultációt követően rendelhető
0102010102 | DKM0103HNET21 | UCS-EP-MDS9132T-L3 | MDS 9132T 32G FC 8-port upgrade pack with 32G SW SFP+ | Cisco | Áru | Alaptermék |  | 1 | 1 | Nem | db | 12 | 120 |  | 27 | 2012913 | USD | 5606.9997 | Nem | LAN aktív eszközök - Adatközponti switch-ek | legalább 60 (hatvan), legfeljebb 120 (százhúsz) naptári nap | Önálló egységként csak konzultációt követően rendelhető
0102010102 | DKM0103HNET21 | UCS-FAN-6332 | UCS 6332/ 6454 Fan Module | Cisco | Áru | Alaptermék |  | 1 | 1 | Nem | db | 12 | 120 |  | 27 | 77275 | USD | 215.2506 | Nem | LAN aktív eszközök - Adatközponti switch-ek | legalább 60 (hatvan), legfeljebb 120 (százhúsz) naptári nap | Önálló egységként csak konzultációt követően rendelhető
0102010102 | DKM0103HNET21 | UCS-FAN-64108 | UCS 64108 Fan Module | Cisco | Áru | Alaptermék |  | 1 | 1 | Nem | db | 12 | 120 |  | 27 | 77275 | USD | 215.2506 | Nem | LAN aktív eszközök - Adatközponti switch-ek | legalább 60 (hatvan), legfeljebb 120 (százhúsz) naptári nap | Önálló egységként csak konzultációt követően rendelhető
0102010102 | DKM0103HNET21 | UCS-FI-6332-16UP-U | UCS 6332-16UP 1RU FI/No PSU/24 QSFP+ 16UP/4x40G Lic/8xUP Lic | Cisco | Áru | Alaptermék |  | 1 | 1 | Nem | db | 12 | 120 |  | 27 | 9124053 | USD | 25415.1908 | Nem | LAN aktív eszközök - Adatközponti switch-ek | legalább 60 (hatvan), legfeljebb 120 (százhúsz) naptári nap | Önálló egységként csak konzultációt követően rendelhető
0102010102 | DKM0103HNET21 | UCS-FI-6332-U | UCS 6332 1RU Fabric Interconnect/No PSU/32 QSFP+ports/8p Lic | Cisco | Áru | Alaptermék |  | 1 | 1 | Nem | db | 12 | 120 |  | 27 | 7887658 | USD | 21971.1915 | Nem | LAN aktív eszközök - Adatközponti switch-ek | legalább 60 (hatvan), legfeljebb 120 (százhúsz) naptári nap | Önálló egységként csak konzultációt követően rendelhető
0102010102 | DKM0103HNET21 | UCS-FI-64108 | UCS Fabric Interconnect 64108 | Cisco | Áru | Alaptermék |  | 1 | 1 | Nem | db | 12 | 120 |  | 27 | 10703360 | USD | 29814.3744 | Nem | LAN aktív eszközök - Adatközponti switch-ek | legalább 60 (hatvan), legfeljebb 120 (százhúsz) naptári nap | Önálló egységként csak konzultációt követően rendelhető
0102010102 | DKM0103HNET21 | UCS-FI-6454 | UCS Fabric Interconnect 6454 | Cisco | Áru | Alaptermék |  | 1 | 1 | Nem | db | 12 | 120 |  | 27 | 7447296 | USD | 20744.5569 | Nem | LAN aktív eszközök - Adatközponti switch-ek | legalább 60 (hatvan), legfeljebb 120 (százhúsz) naptári nap | Önálló egységként csak konzultációt követően rendelhető
0102010102 | DKM0103HNET21 | UCS-L-6400-100G | FI per port to connect to Nexus switches | Cisco | Áru | Alaptermék |  | 1 | 1 | Nem | db | 12 | 120 |  | 27 | 642926 | USD | 1790.8795 | Nem | LAN aktív eszközök - Adatközponti switch-ek | legalább 60 (hatvan), legfeljebb 120 (százhúsz) naptári nap | Önálló egységként csak konzultációt követően rendelhető
0102010102 | DKM0103HNET21 | UCS-L-6400-25G | FI per port license to connect to B-Series, C-Series or FEX | Cisco | Áru | Alaptermék |  | 1 | 1 | Nem | db | 12 | 120 |  | 27 | 428721 | USD | 1194.2084 | Nem | LAN aktív eszközök - Adatközponti switch-ek | legalább 60 (hatvan), legfeljebb 120 (százhúsz) naptári nap | Önálló egységként csak konzultációt követően rendelhető
0102010102 | DKM0103HNET21 | UCS-L-6400-25GC | FI per port license to connect to C-Direct | Cisco | Áru | Alaptermék |  | 1 | 1 | Nem | db | 12 | 120 |  | 27 | 142958 | USD | 398.2111 | Nem | LAN aktív eszközök - Adatközponti switch-ek | legalább 60 (hatvan), legfeljebb 120 (százhúsz) naptári nap | Önálló egységként csak konzultációt követően rendelhető
0102010102 | DKM0103HNET21 | UCS-PSU-6332-AC | UCS 6332/ 6454 Power Supply/100-240VAC | Cisco | Áru | Alaptermék |  | 1 | 1 | Nem | db | 12 | 120 |  | 27 | 216370 | USD | 602.7016 | Nem | LAN aktív eszközök - Adatközponti switch-ek | legalább 60 (hatvan), legfeljebb 120 (százhúsz) naptári nap | Önálló egységként csak konzultációt követően rendelhető
0102010102 | DKM0103HNET21 | UCS-PSU-6332-DC | UCS 6332/ 6454/ 64108 Power Supply/-48VDC | Cisco | Áru | Alaptermék |  | 1 | 1 | Nem | db | 12 | 120 |  | 27 | 309099 | USD | 860.999 | Nem | LAN aktív eszközök - Adatközponti switch-ek | legalább 60 (hatvan), legfeljebb 120 (százhúsz) naptári nap | Önálló egységként csak konzultációt követően rendelhető
0102010102 | DKM0103HNET21 | UCS-PSU-64108-AC | UCS 64108 Power Supply/100-240VAC | Cisco | Áru | Alaptermék |  | 1 | 1 | Nem | db | 12 | 120 |  | 27 | 154550 | USD | 430.5012 | Nem | LAN aktív eszközök - Adatközponti switch-ek | legalább 60 (hatvan), legfeljebb 120 (százhúsz) naptári nap | Önálló egységként csak konzultációt követően rendelhető
0102060101 | DKM0103HNET21 | UMB-DNS-ADV-K9 | Cisco Umbrella DNS Security Advantage | Cisco | Áru | Alaptermék |  | 1 | 1 | Nem | db | 12 | 120 |  | 27 | 18319 | USD | 51.0289 | Nem | Hálózat biztonsági megoldások - Hálózat biztonsági megoldások | legalább 60 (hatvan), legfeljebb 120 (százhúsz) naptári nap | Önálló egységként csak konzultációt követően rendelhető
0102060101 | DKM0103HNET21 | UMB-DNS-ESS-K9 | Cisco Umbrella DNS Security Essentials | Cisco | Áru | Alaptermék |  | 1 | 1 | Nem | db | 12 | 120 |  | 27 | 12213 | USD | 34.0192 | Nem | Hálózat biztonsági megoldások - Hálózat biztonsági megoldások | legalább 60 (hatvan), legfeljebb 120 (százhúsz) naptári nap | Önálló egységként csak konzultációt követően rendelhető
0102060101 | DKM0103HNET21 | UMB-INV-CONSOLE | Umbrella Investigate Console | Cisco | Áru | Alaptermék |  | 1 | 1 | Nem | db | 12 | 120 |  | 27 | 3845794 | USD | 10712.5191 | Nem | Hálózat biztonsági megoldások - Hálózat biztonsági megoldások | legalább 60 (hatvan), legfeljebb 120 (százhúsz) naptári nap | Önálló egységként csak konzultációt követően rendelhető
0102060101 | DKM0103HNET21 | UMB-INV-INT-API | Umbrella Investigate Integration API and Console | Cisco | Áru | Alaptermék |  | 1 | 1 | Nem | db | 12 | 120 |  | 27 | 5654240 | USD | 15749.9734 | Nem | Hálózat biztonsági megoldások - Hálózat biztonsági megoldások | legalább 60 (hatvan), legfeljebb 120 (százhúsz) naptári nap | Önálló egységként csak konzultációt követően rendelhető
0102060101 | DKM0103HNET21 | UMB-L7-CDFW | Umbrella L7 Cloud Firewall | Cisco | Áru | Alaptermék |  | 1 | 1 | Nem | db | 12 | 120 |  | 27 | 8685 | USD | 24.1918 | Nem | Hálózat biztonsági megoldások - Hálózat biztonsági megoldások | legalább 60 (hatvan), legfeljebb 120 (százhúsz) naptári nap | Önálló egységként csak konzultációt követően rendelhető
0102060101 | DKM0103HNET21 | UMB-ROAM | Umbrella Roaming | Cisco | Áru | Alaptermék |  | 1 | 1 | Nem | db | 12 | 120 |  | 27 | 6323 | USD | 17.6137 | Nem | Hálózat biztonsági megoldások - Hálózat biztonsági megoldások | legalább 60 (hatvan), legfeljebb 120 (százhúsz) naptári nap | Önálló egységként csak konzultációt követően rendelhető
0102060101 | DKM0103HNET21 | UMB-SIG-ESS-K9 | Cisco Umbrella Secure Internet Gateway Essentials | Cisco | Áru | Alaptermék |  | 1 | 1 | Nem | db | 12 | 120 |  | 27 | 24426 | USD | 68.0385 | Nem | Hálózat biztonsági megoldások - Hálózat biztonsági megoldások | legalább 60 (hatvan), legfeljebb 120 (százhúsz) naptári nap | Önálló egységként csak konzultációt követően rendelhető
0102060101 | DKM0103HNET21 | UMB-WLAN | Cisco Umbrella WLAN | Cisco | Áru | Alaptermék |  | 1 | 1 | Nem | db | 12 | 120 |  | 27 | 27140 | USD | 75.5991 | Nem | Hálózat biztonsági megoldások - Hálózat biztonsági megoldások | legalább 60 (hatvan), legfeljebb 120 (százhúsz) naptári nap | Önálló egységként csak konzultációt követően rendelhető
0190020201 | DKM0103HNET21 | UNAEGMS | AEG Felügyeleti rendszer telepítés | AEG | Szolgáltatás | Kiegészítő |  | 1 | 1 | Nem | db | 12 | 30 |  | 27 | 5949482 | EUR | 15453.2009 | Nem | Gyártói szolgáltatások | legalább 30 (harminc) naptári nap | A rendelés mennyisége függ a helyszíntől és a volumentől. Önálló egységként csak konzultációt követően rendelhető
0190020201 | DKM0103HNET21 | UNCENTIELMS | CENTIEL Felügyeleti rendszer telepítés | CENTIEL | Szolgáltatás | Kiegészítő |  | 1 | 1 | Nem | db | 12 | 30 |  | 27 | 5949482 | EUR | 15453.2009 | Nem | Gyártói szolgáltatások | legalább 30 (harminc) naptári nap | A rendelés mennyisége függ az UPS rendszer teljesítményétől. Önálló egységként csak konzultációt követően rendelhető
0202110601 | DKM0103HNET21 | UPG-CUBE-LS-12TO14 | Upgrade CUBE V12 Line Device License to V14 (No SWSS) | Cisco | Áru | Kiegészítő |  | 1 | 1 | Nem | db | 12 | 120 |  | 27 | 4188 | USD | 11.6661 | Nem | IP video rendszerek - IP videokonferencia eszköz | legalább 60 (hatvan), legfeljebb 120 (százhúsz) naptári nap | Önálló egységként csak konzultációt követően rendelhető
0202110601 | DKM0103HNET21 | UPG-CUBE-MP-12TO14 | Upgrade Media V12 Fork License to V14 (No SWSS) | Cisco | Áru | Kiegészítő |  | 1 | 1 | Nem | db | 12 | 120 |  | 27 | 18088 | USD | 50.385 | Nem | IP video rendszerek - IP videokonferencia eszköz | legalább 60 (hatvan), legfeljebb 120 (százhúsz) naptári nap | Önálló egységként csak konzultációt követően rendelhető
0202110601 | DKM0103HNET21 | UPG-CUBE-TR-12TO14 | Upgrade CUBE V12 Red to V14 Enhanced Trunk License (No SWSS) | Cisco | Áru | Kiegészítő |  | 1 | 1 | Nem | db | 12 | 120 |  | 27 | 18088 | USD | 50.385 | Nem | IP video rendszerek - IP videokonferencia eszköz | legalább 60 (hatvan), legfeljebb 120 (százhúsz) naptári nap | Önálló egységként csak konzultációt követően rendelhető
0202110601 | DKM0103HNET21 | UPG-CUBE-TS-12TO14 | Upgrade CUBE V12 Standard Trunk License to V14 (No SWSS) | Cisco | Áru | Kiegészítő |  | 1 | 1 | Nem | db | 12 | 120 |  | 27 | 13606 | USD | 37.8991 | Nem | IP video rendszerek - IP videokonferencia eszköz | legalább 60 (hatvan), legfeljebb 120 (százhúsz) naptári nap | Önálló egységként csak konzultációt követően rendelhető
0102080401 | DKM0103HNET21 | UPS2000-A-1K-IEC-Co-Care Basic 9x5xNBD-S Service-60Month(s) | UPS2000-A-1K Garanciabővítés 5 évre | Huawei | Szolgáltatás | Kiegészítő |  | 1 | 1 | Nem | db | 12 | 30 |  | 27 | 61740 | EUR | 160.3647 | Nem | Szünetmentes tápegységek - Rack kivitel | legalább 30 (harminc) naptári nap | Önálló egységként csak konzultációt követően rendelhető
0102080401 | DKM0103HNET21 | UPS2000-A-1KTTL | Huawei 1kVA UPS tower külső akkumulátoros szünetmentes tápegység akkumulátor nélkül | Huawei | Áru | Kiegészítő |  | 1 | 1 | Nem | db | 12 | 120 |  | 27 | 99729 | EUR | 259.0372 | Nem | Szünetmentes tápegységek - Rack kivitel | legalább 60 (hatvan), legfeljebb 120 (százhúsz) naptári nap | Önálló egységként csak konzultációt követően rendelhető
0102080401 | DKM0103HNET21 | UPS2000-A-1KTTL-21MIN | Huawei 1kVA UPS tower, 1 db külső akkumulátoros szünetmentes tápegység | Huawei | Áru | Kiegészítő |  | 1 | 1 | Nem | db | 12 | 120 |  | 27 | 212118 | EUR | 550.9561 | Nem | Szünetmentes tápegységek - Rack kivitel | legalább 60 (hatvan), legfeljebb 120 (százhúsz) naptári nap | Önálló egységként csak konzultációt követően rendelhető
0102080401 | DKM0103HNET21 | UPS2000-A-1KTTL-47MIN | Huawei 1kVA UPS tower, 2 db külső akkumulátoros szünetmentes tápegység | Huawei | Áru | Kiegészítő |  | 1 | 1 | Nem | db | 12 | 120 |  | 27 | 324507 | EUR | 842.875 | Nem | Szünetmentes tápegységek - Rack kivitel | legalább 60 (hatvan), legfeljebb 120 (százhúsz) naptári nap | Önálló egységként csak konzultációt követően rendelhető
0102080401 | DKM0103HNET21 | UPS2000-A-1KTTS-7M | Huawei 1kVA UPS tower belső akkumulátoros szünetmentes tápegység | Huawei | Áru | Kiegészítő |  | 1 | 1 | Nem | db | 12 | 120 |  | 27 | 111479 | EUR | 289.5549 | Nem | Szünetmentes tápegységek - Rack kivitel | legalább 60 (hatvan), legfeljebb 120 (százhúsz) naptári nap | Önálló egységként csak konzultációt követően rendelhető
0102080401 | DKM0103HNET21 | UPS2000-A-2K-IEC-Co-Care Basic 9x5xNBD-S Service-60Month(s) | UPS2000-A-2K Garanciabővítés 5 évre | Huawei | Szolgáltatás | Kiegészítő |  | 1 | 1 | Nem | db | 12 | 30 |  | 27 | 98452 | EUR | 255.72 | Nem | Szünetmentes tápegységek - Rack kivitel | legalább 30 (harminc) naptári nap | Önálló egységként csak konzultációt követően rendelhető
0102080401 | DKM0103HNET21 | UPS2000-A-2KTTL | Huawei 2kVA UPS tower külső akkumulátoros szünetmentes tápegység akkumulátor nélkül | Huawei | Áru | Kiegészítő |  | 1 | 1 | Nem | db | 12 | 120 |  | 27 | 188121 | EUR | 488.6265 | Nem | Szünetmentes tápegységek - Rack kivitel | legalább 60 (hatvan), legfeljebb 120 (százhúsz) naptári nap | Önálló egységként csak konzultációt követően rendelhető
0102080401 | DKM0103HNET21 | UPS2000-A-2KTTL-25M | Huawei 2kVA UPS tower, 1 db külső akkumulátoros szünetmentes tápegység | Huawei | Áru | Kiegészítő |  | 1 | 1 | Nem | db | 12 | 120 |  | 27 | 398929 | EUR | 1036.1795 | Nem | Szünetmentes tápegységek - Rack kivitel | legalább 60 (hatvan), legfeljebb 120 (százhúsz) naptári nap | Önálló egységként csak konzultációt követően rendelhető
0102080401 | DKM0103HNET21 | UPS2000-A-2KTTL-55M | Huawei 2kVA UPS tower, 2 db külső akkumulátoros szünetmentes tápegység | Huawei | Áru | Kiegészítő |  | 1 | 1 | Nem | db | 12 | 120 |  | 27 | 609748 | EUR | 1583.7601 | Nem | Szünetmentes tápegységek - Rack kivitel | legalább 60 (hatvan), legfeljebb 120 (százhúsz) naptári nap | Önálló egységként csak konzultációt követően rendelhető
0102080401 | DKM0103HNET21 | UPS2000-A-2KTTS-7M | Huawei 2kVA UPS tower belső akkumulátoros szünetmentes tápegység | Huawei | Áru | Kiegészítő |  | 1 | 1 | Nem | db | 12 | 120 |  | 27 | 212295 | EUR | 551.4161 | Nem | Szünetmentes tápegységek - Rack kivitel | legalább 60 (hatvan), legfeljebb 120 (százhúsz) naptári nap | Önálló egységként csak konzultációt követően rendelhető
0102080401 | DKM0103HNET21 | UPS2000-A-3K-IEC-Co-Care Basic 9x5xNBD-S Service-60Month(s) | UPS2000-A-3K Garanciabővítés 5 évre | Huawei | Szolgáltatás | Kiegészítő |  | 1 | 1 | Nem | db | 12 | 30 |  | 27 | 88359 | EUR | 229.5034 | Nem | Szünetmentes tápegységek - Rack kivitel | legalább 30 (harminc) naptári nap | Önálló egységként csak konzultációt követően rendelhető
0102080401 | DKM0103HNET21 | UPS2000A3-KSZB | UPS2000-A kiszállási díj munkaidóben Budapest-Pest megye | Huawei | Szolgáltatás | Kiegészítő |  | 1 | 1 | Nem | db | 12 | 30 |  | 27 | 17746 | EUR | 46.0925 | Nem | Szünetmentes tápegységek - Rack kivitel | legalább 30 (harminc) naptári nap | Önálló egységként csak konzultációt követően rendelhető
0102080401 | DKM0103HNET21 | UPS2000A3-KSZV | UPS2000-A kiszállási díj munkaidóben Vidék | Huawei | Szolgáltatás | Kiegészítő |  | 1 | 1 | Nem | db | 12 | 30 |  | 27 | 213.4 | EUR | 0.5543 | Nem | Szünetmentes tápegységek - Rack kivitel | legalább 30 (harminc) naptári nap | Önálló egységként csak konzultációt követően rendelhető
0102080401 | DKM0103HNET21 | UPS2000-A-3KTTL | Huawei 3kVA UPS tower külső akkumulátoros szünetmentes tápegység akkumulátor nélkül | Huawei | Áru | Kiegészítő |  | 1 | 1 | Nem | db | 12 | 120 |  | 27 | 214583 | EUR | 557.3578 | Nem | Szünetmentes tápegységek - Rack kivitel | legalább 60 (hatvan), legfeljebb 120 (százhúsz) naptári nap | Önálló egységként csak konzultációt követően rendelhető
0102080401 | DKM0103HNET21 | UPS2000-A-3KTTL-25M | Huawei 3kVA UPS tower, 1 db külső akkumulátoros szünetmentes tápegység | Huawei | Áru | Kiegészítő |  | 1 | 1 | Nem | db | 12 | 120 |  | 27 | 527585 | EUR | 1370.3497 | Nem | Szünetmentes tápegységek - Rack kivitel | legalább 60 (hatvan), legfeljebb 120 (százhúsz) naptári nap | Önálló egységként csak konzultációt követően rendelhető
0102080401 | DKM0103HNET21 | UPS2000-A-3KTTL-55M | Huawei 3kVA UPS tower, 2 db külső akkumulátoros szünetmentes tápegység | Huawei | Áru | Kiegészítő |  | 1 | 1 | Nem | db | 12 | 120 |  | 27 | 840575 | EUR | 2183.3112 | Nem | Szünetmentes tápegységek - Rack kivitel | legalább 60 (hatvan), legfeljebb 120 (százhúsz) naptári nap | Önálló egységként csak konzultációt követően rendelhető
0102080401 | DKM0103HNET21 | UPS2000-A-3KTTS-7M | Huawei 3kVA UPS tower belső akkumulátoros szünetmentes tápegység | Huawei | Áru | Kiegészítő |  | 1 | 1 | Nem | db | 12 | 120 |  | 27 | 240278 | EUR | 624.0993 | Nem | Szünetmentes tápegységek - Rack kivitel | legalább 60 (hatvan), legfeljebb 120 (százhúsz) naptári nap | Önálló egységként csak konzultációt követően rendelhető
0102080401 | DKM0103HNET21 | UPS2000-A3-SUPA | UPS2000-A 1-3K szerviz support szolgáltatás 5x8h következő munkanapi megjelenés | Huawei | Szolgáltatás | Kiegészítő |  | 1 | 1 | Nem | db | 12 | 30 |  | 27 | 29217 | EUR | 75.8896 | Nem | Szünetmentes tápegységek - Rack kivitel | legalább 30 (harminc) naptári nap | Önálló egységként csak konzultációt követően rendelhető
0102080401 | DKM0103HNET21 | UPS2000-A-MODBUS01B | Huawei MODBUS kommunikációs kártya UPS2000-A 1-3K, UPS2000-G 1-3K | Huawei | Áru | Kiegészítő |  | 1 | 1 | Nem | db | 12 | 120 |  | 27 | 42437 | EUR | 110.2261 | Nem | Szünetmentes tápegységek - Rack kivitel | legalább 60 (hatvan), legfeljebb 120 (százhúsz) naptári nap | Önálló egységként csak konzultációt követően rendelhető
0102080401 | DKM0103HNET21 | UPS2000-A-RELAY01B | Huawei relé kontaktus kártya UPS2000-A 1-3K, UPS2000-G 1-3K | Huawei | Áru | Kiegészítő |  | 1 | 1 | Nem | db | 12 | 120 |  | 27 | 20165 | EUR | 52.3778 | Nem | Szünetmentes tápegységek - Rack kivitel | legalább 60 (hatvan), legfeljebb 120 (százhúsz) naptári nap | Önálló egységként csak konzultációt követően rendelhető
0102080401 | DKM0103HNET21 | UPS2000-DOK | dokumentáció készítés | Huawei | Szolgáltatás | Kiegészítő |  | 1 | 1 | Nem | db | 12 | 30 |  | 27 | 66546 | EUR | 172.8467 | Nem | Szünetmentes tápegységek - Rack kivitel | legalább 30 (harminc) naptári nap | Önálló egységként csak konzultációt követően rendelhető
0102080401 | DKM0103HNET21 | UPS2000-ÉV | ÜH utáni első vizsgálat | Huawei | Szolgáltatás | Kiegészítő |  | 1 | 1 | Nem | db | 12 | 30 |  | 27 | 51019 | EUR | 132.5158 | Nem | Szünetmentes tápegységek - Rack kivitel | legalább 30 (harminc) naptári nap | Önálló egységként csak konzultációt követően rendelhető
0102080401 | DKM0103HNET21 | UPS2000-G-10 RACKKIT | Rack sín 10 KVA | Huawei | Áru | Kiegészítő |  | 1 | 1 | Nem | db | 12 | 120 |  | 27 | 33923 | EUR | 88.1111 | Nem | Szünetmentes tápegységek - Rack kivitel | legalább 60 (hatvan), legfeljebb 120 (százhúsz) naptári nap | Önálló egységként csak konzultációt követően rendelhető
0102080401 | DKM0103HNET21 | UPS2000-G-10KRTL-0M | 10kVA RT, 2U, online, akkumulátor nélkül, 1/1-3/1 fázis szünetmentes tápegység | Huawei | Áru | Kiegészítő |  | 1 | 1 | Nem | db | 12 | 120 |  | 27 | 785332 | EUR | 2039.8237 | Nem | Szünetmentes tápegységek - Rack kivitel | legalább 60 (hatvan), legfeljebb 120 (százhúsz) naptári nap | Önálló egységként csak konzultációt követően rendelhető
0102080401 | DKM0103HNET21 | UPS2000-G-10KRTL-17M | 10kVA RT 8U online, 17 perc akkumulátoros futásidő, 1/1-3/1 fázis szünetmentes tápegység | Huawei | Áru | Kiegészítő |  | 1 | 1 | Nem | db | 12 | 120 |  | 27 | 1654931 | EUR | 4298.5229 | Nem | Szünetmentes tápegységek - Rack kivitel | legalább 60 (hatvan), legfeljebb 120 (százhúsz) naptári nap | Önálló egységként csak konzultációt követően rendelhető
0102080401 | DKM0103HNET21 | UPS2000-G-10KRTL-29M | 10kVA RT 11U online, 29 perc akkumulátoros futásidő, 1/1-3/1 fázis szünetmentes tápegység | Huawei | Áru | Kiegészítő |  | 1 | 1 | Nem | db | 12 | 120 |  | 27 | 2098551 | EUR | 5450.7815 | Nem | Szünetmentes tápegységek - Rack kivitel | legalább 60 (hatvan), legfeljebb 120 (százhúsz) naptári nap | Önálló egységként csak konzultációt követően rendelhető
0102080401 | DKM0103HNET21 | UPS2000-G-10KRTL-44M | 10kVA RT 14U online, 44 perc akkumulátoros futásidő, 1/1-3/1 fázis szünetmentes tápegység | Huawei | Áru | Kiegészítő |  | 1 | 1 | Nem | db | 12 | 120 |  | 27 | 2536287 | EUR | 6587.7591 | Nem | Szünetmentes tápegységek - Rack kivitel | legalább 60 (hatvan), legfeljebb 120 (százhúsz) naptári nap | Önálló egységként csak konzultációt követően rendelhető
0102080401 | DKM0103HNET21 | UPS2000-G-10KRTL-7M | 10kVA RT 5U online, 7 perc akkumulátoros futásidő, 1/1-3/1 fázis szünetmentes tápegység | Huawei | Áru | Kiegészítő |  | 1 | 1 | Nem | db | 12 | 120 |  | 27 | 1219294 | EUR | 3166.9965 | Nem | Szünetmentes tápegységek - Rack kivitel | legalább 60 (hatvan), legfeljebb 120 (százhúsz) naptári nap | Önálló egységként csak konzultációt követően rendelhető
0102080401 | DKM0103HNET21 | UPS2000-G-10KRTL-Co-Care Basic 9x5xNBD-S Service-60Month(s) | UPS2000-G-10K Garanciabővítés 5 évre | Huawei | Szolgáltatás | Kiegészítő |  | 1 | 1 | Nem | db | 12 | 30 |  | 27 | 507475 | EUR | 1318.1161 | Nem | Szünetmentes tápegységek - Rack kivitel | legalább 30 (harminc) naptári nap | Önálló egységként csak konzultációt követően rendelhető
0102080401 | DKM0103HNET21 | UPS2000-G-1-3 RACKKIT | Rack sín 1-3 KVA | Huawei | Áru | Kiegészítő |  | 1 | 1 | Nem | db | 12 | 120 |  | 27 | 19717 | EUR | 51.2138 | Nem | Szünetmentes tápegységek - Rack kivitel | legalább 60 (hatvan), legfeljebb 120 (százhúsz) naptári nap | Önálló egységként csak konzultációt követően rendelhető
0102080401 | DKM0103HNET21 | UPS2000-G-15 RACKKIT | Rack sín 15 KVA | Huawei | Áru | Kiegészítő |  | 1 | 1 | Nem | db | 12 | 120 |  | 27 | 33923 | EUR | 88.1111 | Nem | Szünetmentes tápegységek - Rack kivitel | legalább 60 (hatvan), legfeljebb 120 (százhúsz) naptári nap | Önálló egységként csak konzultációt követően rendelhető
0102080401 | DKM0103HNET21 | UPS2000-G-15KRTL-0M | 15kVA RT, 2U, online, akkumulátor nélkül, 1/1-3/1-3/3 fázis szünetmentes tápegység | Huawei | Áru | Kiegészítő |  | 1 | 1 | Nem | db | 12 | 120 |  | 27 | 1733332 | EUR | 4502.1616 | Nem | Szünetmentes tápegységek - Rack kivitel | legalább 60 (hatvan), legfeljebb 120 (százhúsz) naptári nap | Önálló egységként csak konzultációt követően rendelhető
0102080401 | DKM0103HNET21 | UPS2000-G-15KRTL-12M | 15kVA RT 9U online, 12 perc akkumulátoros futásidő, 1/1-3/1-3/3 fázis szünetmentes tápegység | Huawei | Áru | Kiegészítő |  | 1 | 1 | Nem | db | 12 | 120 |  | 27 | 2608804 | EUR | 6776.1141 | Nem | Szünetmentes tápegységek - Rack kivitel | legalább 60 (hatvan), legfeljebb 120 (százhúsz) naptári nap | Önálló egységként csak konzultációt követően rendelhető
0102080401 | DKM0103HNET21 | UPS2000-G-15KRTL-26M | 15kVA RT 15U online, 26 perc akkumulátoros futásidő, 1/1-3/1-3/3 fázis szünetmentes tápegység | Huawei | Áru | Kiegészítő |  | 1 | 1 | Nem | db | 12 | 120 |  | 27 | 3484287 | EUR | 9050.097 | Nem | Szünetmentes tápegységek - Rack kivitel | legalább 60 (hatvan), legfeljebb 120 (százhúsz) naptári nap | Önálló egységként csak konzultációt követően rendelhető
0102080401 | DKM0103HNET21 | UPS2000-G-15KRTL-44M | 15kVA RT 21U online, 44 perc akkumulátoros futásidő, 1/1-3/1-3/3 fázis szünetmentes tápegység | Huawei | Áru | Kiegészítő |  | 1 | 1 | Nem | db | 12 | 120 |  | 27 | 4359770 | EUR | 11324.0772 | Nem | Szünetmentes tápegységek - Rack kivitel | legalább 60 (hatvan), legfeljebb 120 (százhúsz) naptári nap | Önálló egységként csak konzultációt követően rendelhető
0102080401 | DKM0103HNET21 | UPS2000-G-15KRTL-57M | 15kVA RT 27U online, 57 perc akkumulátoros futásidő, 1/1-3/1-3/3 fázis szünetmentes tápegység | Huawei | Áru | Kiegészítő |  | 1 | 1 | Nem | db | 12 | 120 |  | 27 | 5235241 | EUR | 13598.0296 | Nem | Szünetmentes tápegységek - Rack kivitel | legalább 60 (hatvan), legfeljebb 120 (százhúsz) naptári nap | Önálló egységként csak konzultációt követően rendelhető
0102080401 | DKM0103HNET21 | UPS2000-G-15KRTL-Co-Care Basic 9x5xNBD-S Service-60Month(s) | UPS2000-G-15K Garanciabővítés 5 évre | Huawei | Szolgáltatás | Kiegészítő |  | 1 | 1 | Nem | db | 12 | 30 |  | 27 | 688079 | EUR | 1787.2187 | Nem | Szünetmentes tápegységek - Rack kivitel | legalább 30 (harminc) naptári nap | Önálló egységként csak konzultációt követően rendelhető
0102080401 | DKM0103HNET21 | UPS2000-G-1K-IEC-Co-Care Basic 9x5xNBD-S Service-60Month(s) | UPS2000-G-1K Garanciabővítés 5 évre | Huawei | Szolgáltatás | Kiegészítő |  | 1 | 1 | Nem | db | 12 | 30 |  | 27 | 107471 | EUR | 279.1459 | Nem | Szünetmentes tápegységek - Rack kivitel | legalább 30 (harminc) naptári nap | Önálló egységként csak konzultációt követően rendelhető
0102080401 | DKM0103HNET21 | UPS2000-G-1KRTL | Huawei 1kVA UPS rack/tower külső akkumulátoros szünetmentes tápegység akkumulátor nélkül | Huawei | Áru | Kiegészítő |  | 1 | 1 | Nem | db | 12 | 120 |  | 27 | 128533 | EUR | 333.8516 | Nem | Szünetmentes tápegységek - Rack kivitel | legalább 60 (hatvan), legfeljebb 120 (százhúsz) naptári nap | Önálló egységként csak konzultációt követően rendelhető
0102080401 | DKM0103HNET21 | UPS2000-G-1KRTL-14M | Huawei 1kVA UPS rack/tower, 1 db külső akkumulátoros szünetmentes tápegység | Huawei | Áru | Kiegészítő |  | 1 | 1 | Nem | db | 12 | 120 |  | 27 | 285622 | EUR | 741.8745 | Nem | Szünetmentes tápegységek - Rack kivitel | legalább 60 (hatvan), legfeljebb 120 (százhúsz) naptári nap | Önálló egységként csak konzultációt követően rendelhető
0102080401 | DKM0103HNET21 | UPS2000-G-1KRTL-44M | Huawei 1kVA UPS rack/tower, 2 db külső akkumulátoros szünetmentes tápegység | Huawei | Áru | Kiegészítő |  | 1 | 1 | Nem | db | 12 | 120 |  | 27 | 442711 | EUR | 1149.8975 | Nem | Szünetmentes tápegységek - Rack kivitel | legalább 60 (hatvan), legfeljebb 120 (százhúsz) naptári nap | Önálló egységként csak konzultációt követően rendelhető
0102080401 | DKM0103HNET21 | UPS2000-G-1KRTS-7M | Huawei 1kVA UPS rack/tower belső akkumulátoros szünetmentes tápegység | Huawei | Áru | Kiegészítő |  | 1 | 1 | Nem | db | 12 | 120 |  | 27 | 146568 | EUR | 380.695 | Nem | Szünetmentes tápegységek - Rack kivitel | legalább 60 (hatvan), legfeljebb 120 (százhúsz) naptári nap | Önálló egységként csak konzultációt követően rendelhető
0102080401 | DKM0103HNET21 | UPS2000-G-20 RACKKIT | Rack sín 20 KVA | Huawei | Áru | Kiegészítő |  | 1 | 1 | Nem | db | 12 | 120 |  | 27 | 33923 | EUR | 88.1111 | Nem | Szünetmentes tápegységek - Rack kivitel | legalább 60 (hatvan), legfeljebb 120 (százhúsz) naptári nap | Önálló egységként csak konzultációt követően rendelhető
0102080401 | DKM0103HNET21 | UPS2000-G20-KAR | UPS2000-G 6-20K eseti karbantartás munkaidőben | Huawei | Szolgáltatás | Kiegészítő |  | 1 | 1 | Nem | db | 12 | 30 |  | 27 | 52946 | EUR | 137.5208 | Nem | Szünetmentes tápegységek - Rack kivitel | legalább 30 (harminc) naptári nap | Önálló egységként csak konzultációt követően rendelhető
0102080401 | DKM0103HNET21 | UPS2000-G-20KRTL-0M | 20kVA RT 2U online, akkumulátor nélkül, 1/1-3/1-3/3 fázis szünetmentes tápegység | Huawei | Áru | Kiegészítő |  | 1 | 1 | Nem | db | 12 | 120 |  | 27 | 1935076 | EUR | 5026.1723 | Nem | Szünetmentes tápegységek - Rack kivitel | legalább 60 (hatvan), legfeljebb 120 (százhúsz) naptári nap | Önálló egységként csak konzultációt követően rendelhető
0102080401 | DKM0103HNET21 | UPS2000-G-20KRTL-17M | 20kVA RT 15U online, 17 perc akkumulátoros futásidő, 1/1-3/1-3/3 fázis szünetmentes tápegység | Huawei | Áru | Kiegészítő |  | 1 | 1 | Nem | db | 12 | 120 |  | 27 | 3686031 | EUR | 9574.1076 | Nem | Szünetmentes tápegységek - Rack kivitel | legalább 60 (hatvan), legfeljebb 120 (százhúsz) naptári nap | Önálló egységként csak konzultációt követően rendelhető
0102080401 | DKM0103HNET21 | UPS2000-G-20KRTL-29M | 20kVA RT 21U online, 29 perc akkumulátoros futásidő, 1/1-3/1-3/3 fázis szünetmentes tápegység | Huawei | Áru | Kiegészítő |  | 1 | 1 | Nem | db | 12 | 120 |  | 27 | 4561503 | EUR | 11848.0601 | Nem | Szünetmentes tápegységek - Rack kivitel | legalább 60 (hatvan), legfeljebb 120 (százhúsz) naptári nap | Önálló egységként csak konzultációt követően rendelhető
0102080401 | DKM0103HNET21 | UPS2000-G-20KRTL-44M | 20kVA RT 27U online, 44 perc akkumulátoros futásidő, 1/1-3/1-3/3 fázis szünetmentes tápegység | Huawei | Áru | Kiegészítő |  | 1 | 1 | Nem | db | 12 | 120 |  | 27 | 5436985 | EUR | 14122.0402 | Nem | Szünetmentes tápegységek - Rack kivitel | legalább 60 (hatvan), legfeljebb 120 (százhúsz) naptári nap | Önálló egységként csak konzultációt követően rendelhető
0102080401 | DKM0103HNET21 | UPS2000-G-20KRTL-8M | 20kVA RT 9U, online, 8 perc akkumulátoros futásidő, 1/1-3/1-3/3 fázis szünetmentes tápegység | Huawei | Áru | Kiegészítő |  | 1 | 1 | Nem | db | 12 | 120 |  | 27 | 2810548 | EUR | 7300.1247 | Nem | Szünetmentes tápegységek - Rack kivitel | legalább 60 (hatvan), legfeljebb 120 (százhúsz) naptári nap | Önálló egységként csak konzultációt követően rendelhető
0102080401 | DKM0103HNET21 | UPS2000-G-20KRTL-Co-Care Basic 9x5xNBD-S Service-60Month(s) | UPS2000-G-20K Garanciabővítés 5 évre | Huawei | Szolgáltatás | Kiegészítő |  | 1 | 1 | Nem | db | 12 | 30 |  | 27 | 750592 | EUR | 1949.5898 | Nem | Szünetmentes tápegységek - Rack kivitel | legalább 30 (harminc) naptári nap | Önálló egységként csak konzultációt követően rendelhető
0102080401 | DKM0103HNET21 | UPS2000G20-KSZB | UPS2000-G 6-20K kiszállási díj munkaidóben Budapest-Pest megye | Huawei | Szolgáltatás | Kiegészítő |  | 1 | 1 | Nem | db | 12 | 30 |  | 27 | 17746 | EUR | 46.0925 | Nem | Szünetmentes tápegységek - Rack kivitel | legalább 30 (harminc) naptári nap | Önálló egységként csak konzultációt követően rendelhető
0102080401 | DKM0103HNET21 | UPS2000G20-KSZV | UPS2000-G 6-20K kiszállási díj munkaidóben Vidék | Huawei | Szolgáltatás | Kiegészítő |  | 1 | 1 | Nem | db | 12 | 30 |  | 27 | 213.4 | EUR | 0.5543 | Nem | Szünetmentes tápegységek - Rack kivitel | legalább 30 (harminc) naptári nap | Önálló egységként csak konzultációt követően rendelhető
0102080401 | DKM0103HNET21 | UPS2000-G20-SUPA | UPS2000-G 6-20K szerviz support szolgáltatás 5x8h következő munkanapi megjelenés | Huawei | Szolgáltatás | Kiegészítő |  | 1 | 1 | Nem | db | 12 | 30 |  | 27 | 74119 | EUR | 192.5175 | Nem | Szünetmentes tápegységek - Rack kivitel | legalább 30 (harminc) naptári nap | Önálló egységként csak konzultációt követően rendelhető
0102080401 | DKM0103HNET21 | UPS2000-G20-SUPB | UPS2000-G 6-20K szerviz support szolgáltatás 7x24h következő munkanapi megjelenés | Huawei | Szolgáltatás | Kiegészítő |  | 1 | 1 | Nem | db | 12 | 30 |  | 27 | 85401 | EUR | 221.8213 | Nem | Szünetmentes tápegységek - Rack kivitel | legalább 30 (harminc) naptári nap | Önálló egységként csak konzultációt követően rendelhető
0102080401 | DKM0103HNET21 | UPS2000-G20-SUPC | UPS2000-G 6-20K szerviz support szolgáltatás | Huawei | Szolgáltatás | Kiegészítő |  | 1 | 1 | Nem | db | 12 | 30 |  | 27 | 132588 | EUR | 344.3853 | Nem | Szünetmentes tápegységek - Rack kivitel | legalább 30 (harminc) naptári nap | Önálló egységként csak konzultációt követően rendelhető
0102080401 | DKM0103HNET21 | UPS2000-G20-ÜH | UPS2000-G 6-20K üzembe helyezés munkaidőben | Huawei | Szolgáltatás | Kiegészítő |  | 1 | 1 | Nem | db | 12 | 30 |  | 27 | 110910 | EUR | 288.0778 | Nem | Szünetmentes tápegységek - Rack kivitel | legalább 30 (harminc) naptári nap | Önálló egységként csak konzultációt követően rendelhető
0102080401 | DKM0103HNET21 | UPS2000-G-2K-IEC-Co-Care Basic 9x5xNBD-S Service-60Month(s) | UPS2000-G-2K Garanciabővítés 5 évre | Huawei | Szolgáltatás | Kiegészítő |  | 1 | 1 | Nem | db | 12 | 30 |  | 27 | 119727 | EUR | 310.9799 | Nem | Szünetmentes tápegységek - Rack kivitel | legalább 30 (harminc) naptári nap | Önálló egységként csak konzultációt követően rendelhető
0102080401 | DKM0103HNET21 | UPS2000-G-2KRTL | Huawei 2kVA UPS rack/tower külső akkumulátoros szünetmentes tápegység akkumulátor nélkül | Huawei | Áru | Kiegészítő |  | 1 | 1 | Nem | db | 12 | 120 |  | 27 | 213116 | EUR | 553.5473 | Nem | Szünetmentes tápegységek - Rack kivitel | legalább 60 (hatvan), legfeljebb 120 (százhúsz) naptári nap | Önálló egységként csak konzultációt követően rendelhető
0102080401 | DKM0103HNET21 | UPS2000-G-2KRTL-10M | Huawei 2kVA UPS rack/tower, 1 db külső akkumulátoros szünetmentes tápegység | Huawei | Áru | Kiegészítő |  | 1 | 1 | Nem | db | 12 | 120 |  | 27 | 371280 | EUR | 964.3637 | Nem | Szünetmentes tápegységek - Rack kivitel | legalább 60 (hatvan), legfeljebb 120 (százhúsz) naptári nap | Önálló egységként csak konzultációt követően rendelhető
0102080401 | DKM0103HNET21 | UPS2000-G-2KRTL-23M | Huawei 2kVA UPS rack/tower, 2 db külső akkumulátoros szünetmentes tápegység | Huawei | Áru | Kiegészítő |  | 1 | 1 | Nem | db | 12 | 120 |  | 27 | 529444 | EUR | 1375.1801 | Nem | Szünetmentes tápegységek - Rack kivitel | legalább 60 (hatvan), legfeljebb 120 (százhúsz) naptári nap | Önálló egységként csak konzultációt követően rendelhető
0102080401 | DKM0103HNET21 | UPS2000-G-2KRTS-7M | Huawei 2kVA UPS rack/tower belső akkumulátoros szünetmentes tápegység | Huawei | Áru | Kiegészítő |  | 1 | 1 | Nem | db | 12 | 120 |  | 27 | 267314 | EUR | 694.3216 | Nem | Szünetmentes tápegységek - Rack kivitel | legalább 60 (hatvan), legfeljebb 120 (százhúsz) naptári nap | Önálló egységként csak konzultációt követően rendelhető
0102080401 | DKM0103HNET21 | UPS2000-G-3K-IEC-Co-Care Basic 9x5xNBD-S Service-60Month(s) | UPS2000-G-3K Garanciabővítés 5 évre | Huawei | Szolgáltatás | Kiegészítő |  | 1 | 1 | Nem | db | 12 | 30 |  | 27 | 123805 | EUR | 321.5719 | Nem | Szünetmentes tápegységek - Rack kivitel | legalább 30 (harminc) naptári nap | Önálló egységként csak konzultációt követően rendelhető
0102080401 | DKM0103HNET21 | UPS2000-G-3KRTL | Huawei 3kVA UPS rack/tower külső akkumulátoros szünetmentes tápegység akkumulátor nélkül | Huawei | Áru | Kiegészítő |  | 1 | 1 | Nem | db | 12 | 120 |  | 27 | 222325 | EUR | 577.4665 | Nem | Szünetmentes tápegységek - Rack kivitel | legalább 60 (hatvan), legfeljebb 120 (százhúsz) naptári nap | Önálló egységként csak konzultációt követően rendelhető
0102080401 | DKM0103HNET21 | UPS2000-G-3KRTL-10M | Huawei 3kVA UPS rack/tower, 1 db külső akkumulátoros szünetmentes tápegység | Huawei | Áru | Kiegészítő |  | 1 | 1 | Nem | db | 12 | 120 |  | 27 | 405875 | EUR | 1054.2207 | Nem | Szünetmentes tápegységek - Rack kivitel | legalább 60 (hatvan), legfeljebb 120 (százhúsz) naptári nap | Önálló egységként csak konzultációt követően rendelhető
0102080401 | DKM0103HNET21 | UPS2000-G-3KRTL-23M | Huawei 3kVA UPS rack/tower, 2 db külső akkumulátoros szünetmentes tápegység | Huawei | Áru | Kiegészítő |  | 1 | 1 | Nem | db | 12 | 120 |  | 27 | 587410 | EUR | 1525.7399 | Nem | Szünetmentes tápegységek - Rack kivitel | legalább 60 (hatvan), legfeljebb 120 (százhúsz) naptári nap | Önálló egységként csak konzultációt követően rendelhető
0102080401 | DKM0103HNET21 | UPS2000-G-3KRTS-7M | Huawei 3kVA UPS rack/tower belső akkumulátoros szünetmentes tápegység | Huawei | Áru | Kiegészítő |  | 1 | 1 | Nem | db | 12 | 120 |  | 27 | 304063 | EUR | 789.7739 | Nem | Szünetmentes tápegységek - Rack kivitel | legalább 60 (hatvan), legfeljebb 120 (százhúsz) naptári nap | Önálló egységként csak konzultációt követően rendelhető
0102080401 | DKM0103HNET21 | UPS2000G3-KSZB | UPS2000-G 1-3K kiszállási díj munkaidóben Budapest-Pest megye | Huawei | Szolgáltatás | Kiegészítő |  | 1 | 1 | Nem | db | 12 | 30 |  | 27 | 17746 | EUR | 46.0925 | Nem | Szünetmentes tápegységek - Rack kivitel | legalább 30 (harminc) naptári nap | Önálló egységként csak konzultációt követően rendelhető
0102080401 | DKM0103HNET21 | UPS2000G3-KSZV | UPS2000-G 1-3K kiszállási díj munkaidóben Vidék | Huawei | Szolgáltatás | Kiegészítő |  | 1 | 1 | Nem | db | 12 | 30 |  | 27 | 179.3 | EUR | 0.4656 | Nem | Szünetmentes tápegységek - Rack kivitel | legalább 30 (harminc) naptári nap | Önálló egységként csak konzultációt követően rendelhető
0102080401 | DKM0103HNET21 | UPS2000-G3-SUPA | UPS2000-G 1-3K szerviz support szolgáltatás 5x8h következő munkanapi megjelenés | Huawei | Szolgáltatás | Kiegészítő |  | 1 | 1 | Nem | db | 12 | 30 |  | 27 | 29217 | EUR | 75.8896 | Nem | Szünetmentes tápegységek - Rack kivitel | legalább 30 (harminc) naptári nap | Önálló egységként csak konzultációt követően rendelhető
0102080401 | DKM0103HNET21 | UPS2000-G-6-20 RACKKIT | Rack sín 6-20 KVA | Huawei | Áru | Kiegészítő |  | 1 | 1 | Nem | db | 12 | 120 |  | 27 | 33923 | EUR | 88.1111 | Nem | Szünetmentes tápegységek - Rack kivitel | legalább 60 (hatvan), legfeljebb 120 (százhúsz) naptári nap | Önálló egységként csak konzultációt követően rendelhető
0102080401 | DKM0103HNET21 | UPS2000-G-6KRTL-0M | 6kVA RT, 2U, online, akkumulátor nélkül, 1/1 fázis szünetmentes tápegység | Huawei | Áru | Kiegészítő |  | 1 | 1 | Nem | db | 12 | 120 |  | 27 | 458092 | EUR | 1189.8487 | Nem | Szünetmentes tápegységek - Rack kivitel | legalább 60 (hatvan), legfeljebb 120 (százhúsz) naptári nap | Önálló egységként csak konzultációt követően rendelhető
0102080401 | DKM0103HNET21 | UPS2000-G-6KRTL-13M | 6kVA RT 5U, online, 13 perc akkumulátoros futásidő, 1/1 fázis szünetmentes tápegység | Huawei | Áru | Kiegészítő |  | 1 | 1 | Nem | db | 12 | 120 |  | 27 | 894431 | EUR | 2323.1986 | Nem | Szünetmentes tápegységek - Rack kivitel | legalább 60 (hatvan), legfeljebb 120 (százhúsz) naptári nap | Önálló egységként csak konzultációt követően rendelhető
0102080401 | DKM0103HNET21 | UPS2000-G-6KRTL-34M | 6kVA RT 8U online, 34 perc akkumulátoros futásidő, 1/1 fázis szünetmentes tápegység | Huawei | Áru | Kiegészítő |  | 1 | 1 | Nem | db | 12 | 120 |  | 27 | 1331555 | EUR | 3458.5855 | Nem | Szünetmentes tápegységek - Rack kivitel | legalább 60 (hatvan), legfeljebb 120 (százhúsz) naptári nap | Önálló egységként csak konzultációt követően rendelhető
0102080401 | DKM0103HNET21 | UPS2000-G-6KRTL-55M | 6kVA RT 11U online, 55 perc akkumulátoros futásidő, 1/1 fázis szünetmentes tápegység | Huawei | Áru | Kiegészítő |  | 1 | 1 | Nem | db | 12 | 120 |  | 27 | 1771311 | EUR | 4600.8065 | Nem | Szünetmentes tápegységek - Rack kivitel | legalább 60 (hatvan), legfeljebb 120 (százhúsz) naptári nap | Önálló egységként csak konzultációt követően rendelhető
0102080401 | DKM0103HNET21 | UPS2000-G-6KRTL-74M | 6kVA RT 14U online, 74 perc akkumulátoros futásidő, 1/1 fázis szünetmentes tápegység | Huawei | Áru | Kiegészítő |  | 1 | 1 | Nem | db | 12 | 120 |  | 27 | 2209058 | EUR | 5737.8118 | Nem | Szünetmentes tápegységek - Rack kivitel | legalább 60 (hatvan), legfeljebb 120 (százhúsz) naptári nap | Önálló egységként csak konzultációt követően rendelhető
0102080401 | DKM0103HNET21 | UPS2000-G-6KRTL-Co-Care Basic 9x5xNBD-S Service-60Month(s) | UPS2000-G-6K Garanciabővítés 5 évre | Huawei | Szolgáltatás | Kiegészítő |  | 1 | 1 | Nem | db | 12 | 30 |  | 27 | 337099 | EUR | 875.582 | Nem | Szünetmentes tápegységek - Rack kivitel | legalább 30 (harminc) naptári nap | Önálló egységként csak konzultációt követően rendelhető
0102080401 | DKM0103HNET21 | UPS2000-H-10KRTL-LI | UPS2000-H 10KVA UPS Litium | Huawei | Áru | Kiegészítő |  | 1 | 1 | Nem | db | 12 | 120 |  | 27 | 751354 | EUR | 1951.5686 | Nem | Szünetmentes tápegységek - Rack kivitel | legalább 60 (hatvan), legfeljebb 120 (százhúsz) naptári nap | Önálló egységként csak konzultációt követően rendelhető
0102080401 | DKM0103HNET21 | UPS2000-H-6KRTL-LI | UPS2000-H 6KVA UPS Litium | Huawei | Áru | Kiegészítő |  | 1 | 1 | Nem | db | 12 | 120 |  | 27 | 534911 | EUR | 1389.3803 | Nem | Szünetmentes tápegységek - Rack kivitel | legalább 60 (hatvan), legfeljebb 120 (százhúsz) naptári nap | Önálló egységként csak konzultációt követően rendelhető
0102080401 | DKM0103HNET21 | UPS2000-KAB | kábel kiépítés | Huawei | Szolgáltatás | Kiegészítő |  | 1 | 1 | Nem | db | 12 | 30 |  | 27 | 7182 | EUR | 18.6537 | Nem | Szünetmentes tápegységek - Rack kivitel | legalább 30 (harminc) naptári nap | Önálló egységként csak konzultációt követően rendelhető
0102080401 | DKM0103HNET21 | UPS2000-MÉ-MI | Huawei UPS mérnöki óradíj munkaidőben | Huawei | Szolgáltatás | Kiegészítő |  | 1 | 1 | Nem | db | 12 | 30 |  | 27 | 20703 | EUR | 53.7745 | Nem | Szünetmentes tápegységek - Rack kivitel | legalább 30 (harminc) naptári nap | Önálló egységként csak konzultációt követően rendelhető
0102080401 | DKM0103HNET21 | UPS2000-MÉ-MK | Huawei UPS mérnöki óradíj munkaidőn kívül | Huawei | Szolgáltatás | Kiegészítő |  | 1 | 1 | Nem | db | 12 | 30 |  | 27 | 31055 | EUR | 80.6618 | Nem | Szünetmentes tápegységek - Rack kivitel | legalább 30 (harminc) naptári nap | Önálló egységként csak konzultációt követően rendelhető
0102080401 | DKM0103HNET21 | UPS2000-TAN | UPS2000 üzemeltetői betanítás | Huawei | Szolgáltatás | Kiegészítő |  | 1 | 1 | Nem | db | 12 | 30 |  | 27 | 44364 | EUR | 115.2311 | Nem | Szünetmentes tápegységek - Rack kivitel | legalább 30 (harminc) naptári nap | Önálló egységként csak konzultációt követően rendelhető
0102080401 | DKM0103HNET21 | UPS2000-TE-MI | Huawei UPS technikusi óradíj munkaidőben | Huawei | Szolgáltatás | Kiegészítő |  | 1 | 1 | Nem | db | 12 | 30 |  | 27 | 11830 | EUR | 30.7283 | Nem | Szünetmentes tápegységek - Rack kivitel | legalább 30 (harminc) naptári nap | Önálló egységként csak konzultációt követően rendelhető
0102080401 | DKM0103HNET21 | UPS2000-TE-MK | Huawei UPS technikusi óradíj munkaidőn kívül | Huawei | Szolgáltatás | Kiegészítő |  | 1 | 1 | Nem | db | 12 | 30 |  | 27 | 17746 | EUR | 46.0925 | Nem | Szünetmentes tápegységek - Rack kivitel | legalább 30 (harminc) naptári nap | Önálló egységként csak konzultációt követően rendelhető
0102080401 | DKM0103HNET21 | UPS2000-TERV | UPS2000 rendszer tervezés | Huawei | Szolgáltatás | Kiegészítő |  | 1 | 1 | Nem | db | 12 | 30 |  | 27 | 36970 | EUR | 96.0259 | Nem | Szünetmentes tápegységek - Rack kivitel | legalább 30 (harminc) naptári nap | Önálló egységként csak konzultációt követően rendelhető
0102080401 | DKM0103HNET21 | UPS5000-A-120KTTL | 120 KVA, online UPS, tower kivitel, akkumulátor nélkül | Huawei | Áru | Kiegészítő |  | 1 | 1 | Nem | db | 12 | 120 |  | 27 | 8118027 | EUR | 21085.7832 | Nem | Szünetmentes tápegységek - Rack kivitel | legalább 60 (hatvan), legfeljebb 120 (százhúsz) naptári nap | Önálló egységként csak konzultációt követően rendelhető
0102080401 | DKM0103HNET21 | UPS5000-A-120KTTL-Co-Care Basic 9x5xNBD-S Service-60Month(s) | UPS5000-A-120KTTL Garanciabővítés 5 évre | Huawei | Szolgáltatás | Kiegészítő |  | 1 | 1 | Nem | db | 12 | 30 |  | 27 | 3451238 | EUR | 8964.2556 | Nem | Szünetmentes tápegységek - Rack kivitel | legalább 30 (harminc) naptári nap | Önálló egységként csak konzultációt követően rendelhető
0102080401 | DKM0103HNET21 | UPS5000-A-30KTTL | 30 KVA, online UPS, tower kivitel, akkumulátor nélkül | Huawei | Áru | Kiegészítő |  | 1 | 1 | Nem | db | 12 | 120 |  | 27 | 3051279 | EUR | 7925.3991 | Nem | Szünetmentes tápegységek - Rack kivitel | legalább 60 (hatvan), legfeljebb 120 (százhúsz) naptári nap | Önálló egységként csak konzultációt követően rendelhető
0102080401 | DKM0103HNET21 | UPS5000-A-30KTTL-Co-Care Basic 9x5xNBD-S Service-60Month(s) | UPS5000-A-30KTTL Garanciabővítés 5 évre | Huawei | Szolgáltatás | Kiegészítő |  | 1 | 1 | Nem | db | 12 | 30 |  | 27 | 1729938 | EUR | 4493.3461 | Nem | Szünetmentes tápegységek - Rack kivitel | legalább 30 (harminc) naptári nap | Önálló egységként csak konzultációt követően rendelhető
0102080401 | DKM0103HNET21 | UPS5000-A-40KTTL | 40 KVA, online UPS, tower kivitel, akkumulátor nélkül | Huawei | Áru | Kiegészítő |  | 1 | 1 | Nem | db | 12 | 120 |  | 27 | 3559191 | EUR | 9244.6514 | Nem | Szünetmentes tápegységek - Rack kivitel | legalább 60 (hatvan), legfeljebb 120 (százhúsz) naptári nap | Önálló egységként csak konzultációt követően rendelhető
0102080401 | DKM0103HNET21 | UPS5000-A-40KTTL-Co-Care Basic 9x5xNBD-S Service-60Month(s) | UPS5000-A-40KTTL Garanciabővítés 5 évre | Huawei | Szolgáltatás | Kiegészítő |  | 1 | 1 | Nem | db | 12 | 30 |  | 27 | 1729938 | EUR | 4493.3461 | Nem | Szünetmentes tápegységek - Rack kivitel | legalább 30 (harminc) naptári nap | Önálló egységként csak konzultációt követően rendelhető
0102080401 | DKM0103HNET21 | UPS5000-A-60KTTL | 60 KVA, online UPS, tower kivitel, akkumulátor nélkül | Huawei | Áru | Kiegészítő |  | 1 | 1 | Nem | db | 12 | 120 |  | 27 | 5299390 | EUR | 13764.6492 | Nem | Szünetmentes tápegységek - Rack kivitel | legalább 60 (hatvan), legfeljebb 120 (százhúsz) naptári nap | Önálló egységként csak konzultációt követően rendelhető
0102080401 | DKM0103HNET21 | UPS5000-A-60KTTL-Co-Care Basic 9x5xNBD-S Service-60Month(s) | UPS5000-A-60KTTL Garanciabővítés 5 évre | Huawei | Szolgáltatás | Kiegészítő |  | 1 | 1 | Nem | db | 12 | 30 |  | 27 | 2615157 | EUR | 6792.6145 | Nem | Szünetmentes tápegységek - Rack kivitel | legalább 30 (harminc) naptári nap | Önálló egységként csak konzultációt követően rendelhető
0102080401 | DKM0103HNET21 | UPS5000-A-80KTTL | 80 KVA, online UPS, tower kivitel, akkumulátor nélkül | Huawei | Áru | Kiegészítő |  | 1 | 1 | Nem | db | 12 | 120 |  | 27 | 6153285 | EUR | 15982.5574 | Nem | Szünetmentes tápegységek - Rack kivitel | legalább 60 (hatvan), legfeljebb 120 (százhúsz) naptári nap | Önálló egységként csak konzultációt követően rendelhető
0102080401 | DKM0103HNET21 | UPS5000-A-80KTTL-Co-Care Basic 9x5xNBD-S Service-60Month(s) | UPS5000-A-80KTTL Garanciabővítés 5 évre | Huawei | Szolgáltatás | Kiegészítő |  | 1 | 1 | Nem | db | 12 | 30 |  | 27 | 2615157 | EUR | 6792.6145 | Nem | Szünetmentes tápegységek - Rack kivitel | legalább 30 (harminc) naptári nap | Önálló egységként csak konzultációt követően rendelhető
0102080401 | DKM0103HNET21 | UPS5000-A-KAR | UPS5000-A eseti karbantartás munkaidőben | Huawei | Szolgáltatás | Kiegészítő |  | 1 | 1 | Nem | db | 12 | 30 |  | 27 | 115346 | EUR | 299.6009 | Nem | Szünetmentes tápegységek - Rack kivitel | legalább 30 (harminc) naptári nap | Önálló egységként csak konzultációt követően rendelhető
0102080401 | DKM0103HNET21 | UPS5000-A-KSZB | UPS5000-A kiszállási díj munkaidóben Budapest-Pest megye | Huawei | Szolgáltatás | Kiegészítő |  | 1 | 1 | Nem | db | 12 | 30 |  | 27 | 17746 | EUR | 46.0925 | Nem | Szünetmentes tápegységek - Rack kivitel | legalább 30 (harminc) naptári nap | Önálló egységként csak konzultációt követően rendelhető
0102080401 | DKM0103HNET21 | UPS5000-A-KSZV | UPS5000-A kiszállási díj munkaidóben Vidék | Huawei | Szolgáltatás | Kiegészítő |  | 1 | 1 | Nem | db | 12 | 30 |  | 27 | 213.4 | EUR | 0.5543 | Nem | Szünetmentes tápegységek - Rack kivitel | legalább 30 (harminc) naptári nap | Önálló egységként csak konzultációt követően rendelhető
0102080401 | DKM0103HNET21 | UPS5000-A-SUPA | UPS5000-A szerviz support szolgáltatás 5x8h következő munkanapi megjelenés | Huawei | Szolgáltatás | Kiegészítő |  | 1 | 1 | Nem | db | 12 | 30 |  | 27 | 170801 | EUR | 443.6398 | Nem | Szünetmentes tápegységek - Rack kivitel | legalább 30 (harminc) naptári nap | Önálló egységként csak konzultációt követően rendelhető
0102080401 | DKM0103HNET21 | UPS5000-A-SUPB | UPS5000-A szerviz support szolgáltatás 7x24h következő munkanapi megjelenés | Huawei | Szolgáltatás | Kiegészítő |  | 1 | 1 | Nem | db | 12 | 30 |  | 27 | 217989 | EUR | 566.2039 | Nem | Szünetmentes tápegységek - Rack kivitel | legalább 30 (harminc) naptári nap | Önálló egységként csak konzultációt követően rendelhető
0102080401 | DKM0103HNET21 | UPS5000-A-ÜH-HU | UPS5000 üzembe helyezés munkaidőben | Huawei | Szolgáltatás | Kiegészítő |  | 1 | 1 | Nem | db | 12 | 30 |  | 27 | 177456 | EUR | 460.9245 | Nem | Szünetmentes tápegységek - Rack kivitel | legalább 30 (harminc) naptári nap | Önálló egységként csak konzultációt követően rendelhető
0102080401 | DKM0103HNET21 | UPS5000-DOK | dokumentáció készítés | Huawei | Szolgáltatás | Kiegészítő |  | 1 | 1 | Nem | db | 12 | 30 |  | 27 | 59152 | EUR | 153.6415 | Nem | Szünetmentes tápegységek - Rack kivitel | legalább 30 (harminc) naptári nap | Önálló egységként csak konzultációt követően rendelhető
0102080401 | DKM0103HNET21 | UPS5000-E 0K-F120-HU | UPS5000 E szériás 120K cabinet - online moduláris szünetmentes tápegység akkumulátor nélkül | Huawei | Áru | Kiegészítő |  | 1 | 1 | Nem | db | 12 | 120 |  | 27 | 3338435 | EUR | 8671.2587 | Nem | Szünetmentes tápegységek - Rack kivitel | legalább 60 (hatvan), legfeljebb 120 (százhúsz) naptári nap | Önálló egységként csak konzultációt követően rendelhető
0102080401 | DKM0103HNET21 | UPS5000-E 120K-F120-HU | UPS5000 E szériás 120K cabinet - 120kVA online moduláris szünetmentes tápegység akkumulátor nélkül | Huawei | Áru | Kiegészítő |  | 1 | 1 | Nem | db | 12 | 120 |  | 27 | 8779229 | EUR | 22803.1926 | Nem | Szünetmentes tápegységek - Rack kivitel | legalább 60 (hatvan), legfeljebb 120 (százhúsz) naptári nap | Önálló egységként csak konzultációt követően rendelhető
0102080401 | DKM0103HNET21 | UPS5000-E 200K-F200-HU | UPS5000 E szériás 200K cabinet 200kVA moduláris online szünetmentes tápegység akkumulátor nélkül | Huawei | Áru | Kiegészítő |  | 1 | 1 | Nem | db | 12 | 120 |  | 27 | 4477334 | EUR | 11629.4396 | Nem | Szünetmentes tápegységek - Rack kivitel | legalább 60 (hatvan), legfeljebb 120 (százhúsz) naptári nap | Önálló egységként csak konzultációt követően rendelhető
0102080401 | DKM0103HNET21 | UPS5000-E 200K-FM 100K-HU | UPS5000 E szériás 200K cabinet 100kVA moduláris online szünetmentes tápegység akkumulátor nélkül | Huawei | Áru | Kiegészítő |  | 1 | 1 | Nem | db | 12 | 120 |  | 27 | 9513846 | EUR | 24711.2876 | Nem | Szünetmentes tápegységek - Rack kivitel | legalább 60 (hatvan), legfeljebb 120 (százhúsz) naptári nap | Önálló egységként csak konzultációt követően rendelhető
0102080401 | DKM0103HNET21 | UPS5000-E 200K-FM 150K-HU | UPS5000 E szériás 200K cabinet 150kVA moduláris online szünetmentes tápegység akkumulátor nélkül | Huawei | Áru | Kiegészítő |  | 1 | 1 | Nem | db | 12 | 120 |  | 27 | 12034000 | EUR | 31257.1417 | Nem | Szünetmentes tápegységek - Rack kivitel | legalább 60 (hatvan), legfeljebb 120 (százhúsz) naptári nap | Önálló egységként csak konzultációt követően rendelhető
0102080401 | DKM0103HNET21 | UPS5000-E 200K-FM 200K-HU | UPS5000 E szériás 200K cabinet 200kVA moduláris online szünetmentes tápegység akkumulátor nélkül | Huawei | Áru | Kiegészítő |  | 1 | 1 | Nem | db | 12 | 120 |  | 27 | 14570914 | EUR | 37846.5303 | Nem | Szünetmentes tápegységek - Rack kivitel | legalább 60 (hatvan), legfeljebb 120 (százhúsz) naptári nap | Önálló egységként csak konzultációt követően rendelhető
0102080401 | DKM0103HNET21 | UPS5000-E 200K-FM 50K-HU | UPS5000 E szériás 200K cabinet 50kVA moduláris online szünetmentes tápegység akkumulátor nélkül | Huawei | Áru | Kiegészítő |  | 1 | 1 | Nem | db | 12 | 120 |  | 27 | 6995316 | EUR | 18169.6514 | Nem | Szünetmentes tápegységek - Rack kivitel | legalább 60 (hatvan), legfeljebb 120 (százhúsz) naptári nap | Önálló egységként csak konzultációt követően rendelhető
0102080401 | DKM0103HNET21 | UPS5000-E 30K-F120-HU | UPS5000 E szériás 120K cabinet - 30kVA online moduláris szünetmentes tápegység akkumulátor nélkül | Huawei | Áru | Kiegészítő |  | 1 | 1 | Nem | db | 12 | 120 |  | 27 | 4698628 | EUR | 12204.229 | Nem | Szünetmentes tápegységek - Rack kivitel | legalább 60 (hatvan), legfeljebb 120 (százhúsz) naptári nap | Önálló egységként csak konzultációt követően rendelhető
0102080401 | DKM0103HNET21 | UPS5000-E 50K-BF | 50kVA teljesítményű belső akkumulátoros online szünetmentes tápegység akkumulátor nélkül | Huawei | Áru | Kiegészítő |  | 1 | 1 | Nem | db | 12 | 120 |  | 27 | 8061351 | EUR | 20938.5739 | Nem | Szünetmentes tápegységek - Rack kivitel | legalább 60 (hatvan), legfeljebb 120 (százhúsz) naptári nap | Önálló egységként csak konzultációt követően rendelhető
0102080401 | DKM0103HNET21 | UPS5000-E 60K-F120-HU | UPS5000 E szériás 120K cabinet - 60kVA online moduláris szünetmentes tápegység akkumulátor nélkül | Huawei | Áru | Kiegészítő |  | 1 | 1 | Nem | db | 12 | 120 |  | 27 | 6058832 | EUR | 15737.227 | Nem | Szünetmentes tápegységek - Rack kivitel | legalább 60 (hatvan), legfeljebb 120 (százhúsz) naptári nap | Önálló egységként csak konzultációt követően rendelhető
0102080401 | DKM0103HNET21 | UPS5000-E 90K-F120-HU | UPS5000 E szériás 120K cabinet - 90kVA online moduláris szünetmentes tápegység akkumulátor nélkül | Huawei | Áru | Kiegészítő |  | 1 | 1 | Nem | db | 12 | 120 |  | 27 | 7273296 | EUR | 18891.6778 | Nem | Szünetmentes tápegységek - Rack kivitel | legalább 60 (hatvan), legfeljebb 120 (százhúsz) naptári nap | Önálló egységként csak konzultációt követően rendelhető
0102080401 | DKM0103HNET21 | UPS5000-E PM 25K-V4S | 25 KVA teljesítményű UPS5000-E-BF teljesítmény modul | Huawei | Áru | Kiegészítő |  | 1 | 1 | Nem | db | 12 | 120 |  | 27 | 1799027 | EUR | 4672.7968 | Nem | Szünetmentes tápegységek - Rack kivitel | legalább 60 (hatvan), legfeljebb 120 (százhúsz) naptári nap | Önálló egységként csak konzultációt követően rendelhető
0102080401 | DKM0103HNET21 | UPS5000-E, 25kVA Power Module-Co-Care Basic 9x5xNBD-S Service-60Month(s) | 25 KVA teljesítményű UPS5000-E teljesítmény modul Garanciabővítés 5 évre | Huawei | Áru | Kiegészítő |  | 1 | 1 | Nem | db | 12 | 120 |  | 27 | 431485 | EUR | 1120.7405 | Nem | Szünetmentes tápegységek - Rack kivitel | legalább 60 (hatvan), legfeljebb 120 (százhúsz) naptári nap | Önálló egységként csak konzultációt követően rendelhető
0102080401 | DKM0103HNET21 | UPS5000-E, 50kVA power module-Co-Care Basic 9x5xNBD-S Service-60Month(s) | 50 KVA teljesítményű UPS5000-E teljesítmény modul Garanciabővítés 5 évre | Huawei | Áru | Kiegészítő |  | 1 | 1 | Nem | db | 12 | 120 |  | 27 | 545475 | EUR | 1416.8191 | Nem | Szünetmentes tápegységek - Rack kivitel | legalább 60 (hatvan), legfeljebb 120 (százhúsz) naptári nap | Önálló egységként csak konzultációt követően rendelhető
0102080401 | DKM0103HNET21 | UPS5000E-120K | cabinet | Huawei | Áru | Kiegészítő |  | 1 | 1 | Nem | db | 12 | 120 |  | 27 | 3238571 | EUR | 8411.8723 | Nem | Szünetmentes tápegységek - Rack kivitel | legalább 60 (hatvan), legfeljebb 120 (százhúsz) naptári nap | Önálló egységként csak konzultációt követően rendelhető
0102080401 | DKM0103HNET21 | UPS5000-E-120K-FM-01 | UPS5000-E,120kVA,three phase four wire system,380V,full configuration(with mains input switch,bypass input switch,output switch and maintenance bypass switch),top cabling,30kVA power module,ABB switch | Huawei | Áru | Kiegészítő |  | 1 | 1 | Nem | db | 12 | 120 |  | 27 | 4210142 | EUR | 10935.434 | Nem | Szünetmentes tápegységek - Rack kivitel | legalább 60 (hatvan), legfeljebb 120 (százhúsz) naptári nap | Önálló egységként csak konzultációt követően rendelhető
0102080401 | DKM0103HNET21 | UPS5000-E-200K-F200 Cabinet-Co-Care Basic 9x5xNBD-S Service-60Month(s) | 200K cabinet 200kVA moduláris online szünetmentes tápegység Garanciabővítés 5 évre | Huawei | Áru | Kiegészítő |  | 1 | 1 | Nem | db | 12 | 120 |  | 27 | 4794021 | EUR | 12452.0037 | Nem | Szünetmentes tápegységek - Rack kivitel | legalább 60 (hatvan), legfeljebb 120 (százhúsz) naptári nap | Önálló egységként csak konzultációt követően rendelhető
0102080401 | DKM0103HNET21 | UPS5000-E-200K-FM 100K Cabinet-Co-Care Basic 9x5xNBD-S Service-60Month(s) | 200K cabinet 100kVA moduláris online szünetmentes tápegység Garanciabővítés 5 évre | Huawei | Áru | Kiegészítő |  | 1 | 1 | Nem | db | 12 | 120 |  | 27 | 1694032 | EUR | 4400.0831 | Nem | Szünetmentes tápegységek - Rack kivitel | legalább 60 (hatvan), legfeljebb 120 (százhúsz) naptári nap | Önálló egységként csak konzultációt követően rendelhető
0102080401 | DKM0103HNET21 | UPS5000-E-200K-FM 150K Cabinet-Co-Care Basic 9x5xNBD-S Service-60Month(s) | 200K cabinet 150kVA moduláris online szünetmentes tápegység Garanciabővítés 5 évre | Huawei | Áru | Kiegészítő |  | 1 | 1 | Nem | db | 12 | 120 |  | 27 | 2239093 | EUR | 5815.827 | Nem | Szünetmentes tápegységek - Rack kivitel | legalább 60 (hatvan), legfeljebb 120 (százhúsz) naptári nap | Önálló egységként csak konzultációt követően rendelhető
0102080401 | DKM0103HNET21 | UPS5000-E-200K-FM 200K Cabinet-Co-Care Basic 9x5xNBD-S Service-60Month(s) | 200K cabinet 200kVA moduláris online szünetmentes tápegység Garanciabővítés 5 évre | Huawei | Áru | Kiegészítő |  | 1 | 1 | Nem | db | 12 | 120 |  | 27 | 2784569 | EUR | 7232.646 | Nem | Szünetmentes tápegységek - Rack kivitel | legalább 60 (hatvan), legfeljebb 120 (százhúsz) naptári nap | Önálló egységként csak konzultációt követően rendelhető
0102080401 | DKM0103HNET21 | UPS5000-E-200K-FM 50K Cabinet-Co-Care Basic 9x5xNBD-S Service-60Month(s) | 200K cabinet 50kVA moduláris online szünetmentes tápegység Garanciabővítés 5 évre | Huawei | Áru | Kiegészítő |  | 1 | 1 | Nem | db | 12 | 120 |  | 27 | 1148972 | EUR | 2984.3421 | Nem | Szünetmentes tápegységek - Rack kivitel | legalább 60 (hatvan), legfeljebb 120 (százhúsz) naptári nap | Önálló egységként csak konzultációt követően rendelhető
0102080401 | DKM0103HNET21 | UPS5000E-25K-BF, UPS/Battery All-in-one Cabinet-Co-Care Basic 9x5xNBD-S Service-60Month(s) | 25kVA teljesítményű belső akkumulátoros online szünetmentes tápegység Garanciabővítés 5 évre | Huawei | Áru | Kiegészítő |  | 1 | 1 | Nem | db | 12 | 120 |  | 27 | 525456 | EUR | 1364.821 | Nem | Szünetmentes tápegységek - Rack kivitel | legalább 60 (hatvan), legfeljebb 120 (százhúsz) naptári nap | Önálló egységként csak konzultációt követően rendelhető
0102080401 | DKM0103HNET21 | UPS5000E-50K-BF, UPS/Battery All-in-one Cabinet-Co-Care Basic 9x5xNBD-S Service-60Month(s) | 50kVA teljesítményű belső akkumulátoros online szünetmentes tápegység Garanciabővítés 5 évre | Huawei | Áru | Kiegészítő |  | 1 | 1 | Nem | db | 12 | 120 |  | 27 | 787360 | EUR | 2045.092 | Nem | Szünetmentes tápegységek - Rack kivitel | legalább 60 (hatvan), legfeljebb 120 (százhúsz) naptári nap | Önálló egységként csak konzultációt követően rendelhető
0102080401 | DKM0103HNET21 | UPS5000-E-KAR | UPS5000-E eseti karbantartás munkaidőben | Huawei | Szolgáltatás | Kiegészítő |  | 1 | 1 | Nem | db | 12 | 30 |  | 27 | 112389 | EUR | 291.9189 | Nem | Szünetmentes tápegységek - Rack kivitel | legalább 30 (harminc) naptári nap | Önálló egységként csak konzultációt követően rendelhető
0102080401 | DKM0103HNET21 | UPS5000-E-KSZB | UPS5000-E kiszállási díj munkaidóben Budapest-Pest megye | Huawei | Szolgáltatás | Kiegészítő |  | 1 | 1 | Nem | db | 12 | 30 |  | 27 | 17746 | EUR | 46.0925 | Nem | Szünetmentes tápegységek - Rack kivitel | legalább 30 (harminc) naptári nap | Önálló egységként csak konzultációt követően rendelhető
0102080401 | DKM0103HNET21 | UPS5000-E-KSZV | UPS5000-E kiszállási díj munkaidóben Vidék | Huawei | Szolgáltatás | Kiegészítő |  | 1 | 1 | Nem | db | 12 | 30 |  | 27 | 213.4 | EUR | 0.5543 | Nem | Szünetmentes tápegységek - Rack kivitel | legalább 30 (harminc) naptári nap | Önálló egységként csak konzultációt követően rendelhető
0102080401 | DKM0103HNET21 | UPS5000-E-PM25K-V4S-HU | UPS5000 E szériás 25 KVA teljesítményű UPS5000-E teljesítmény modul | Huawei | Áru | Kiegészítő |  | 1 | 1 | Nem | db | 12 | 120 |  | 27 | 1889166 | EUR | 4906.9255 | Nem | Szünetmentes tápegységek - Rack kivitel | legalább 60 (hatvan), legfeljebb 120 (százhúsz) naptári nap | Önálló egységként csak konzultációt követően rendelhető
0102080401 | DKM0103HNET21 | UPS5000-E-PM50K-V4S-HU | UPS5000 E szériás 50 KVA teljesítményű UPS5000-E teljesítmény modul | Huawei | Áru | Kiegészítő |  | 1 | 1 | Nem | db | 12 | 120 |  | 27 | 2536881 | EUR | 6589.3 | Nem | Szünetmentes tápegységek - Rack kivitel | legalább 60 (hatvan), legfeljebb 120 (százhúsz) naptári nap | Önálló egységként csak konzultációt követően rendelhető
0102080401 | DKM0103HNET21 | UPS5000-E-SUPA | UPS5000-E szerviz support szolgáltatás 5x8h következő munkanapi megjelenés | Huawei | Szolgáltatás | Kiegészítő |  | 1 | 1 | Nem | db | 12 | 30 |  | 27 | 177456 | EUR | 460.9245 | Nem | Szünetmentes tápegységek - Rack kivitel | legalább 30 (harminc) naptári nap | Önálló egységként csak konzultációt követően rendelhető
0102080401 | DKM0103HNET21 | UPS5000-E-ÜH | UPS5000-E üzembe helyezés munkaidőben | Huawei | Szolgáltatás | Kiegészítő |  | 1 | 1 | Nem | db | 12 | 30 |  | 27 | 214426 | EUR | 556.9504 | Nem | Szünetmentes tápegységek - Rack kivitel | legalább 30 (harminc) naptári nap | Önálló egységként csak konzultációt követően rendelhető
0102080401 | DKM0103HNET21 | UPS5000-ÉV | ÜH utáni első vizsgálat | Huawei | Szolgáltatás | Kiegészítő |  | 1 | 1 | Nem | db | 12 | 30 |  | 27 | 53976 | EUR | 140.1979 | Nem | Szünetmentes tápegységek - Rack kivitel | legalább 30 (harminc) naptári nap | Önálló egységként csak konzultációt követően rendelhető
0102080401 | DKM0103HNET21 | UPS5000-KAB | kábel kiépítés | Huawei | Szolgáltatás | Kiegészítő |  | 1 | 1 | Nem | db | 12 | 30 |  | 27 | 11091 | EUR | 28.8078 | Nem | Szünetmentes tápegységek - Rack kivitel | legalább 30 (harminc) naptári nap | Önálló egységként csak konzultációt követően rendelhető
0102080401 | DKM0103HNET21 | UPS5000-MÉ-MI | Huawei UPS mérnöki óradíj munkaidőben | Huawei | Szolgáltatás | Kiegészítő |  | 1 | 1 | Nem | db | 12 | 30 |  | 27 | 26618 | EUR | 69.1387 | Nem | Szünetmentes tápegységek - Rack kivitel | legalább 30 (harminc) naptári nap | Önálló egységként csak konzultációt követően rendelhető
0102080401 | DKM0103HNET21 | UPS5000-MÉ-MK | Huawei UPS mérnöki óradíj munkaidőn kívül | Huawei | Szolgáltatás | Kiegészítő |  | 1 | 1 | Nem | db | 12 | 30 |  | 27 | 39928 | EUR | 103.708 | Nem | Szünetmentes tápegységek - Rack kivitel | legalább 30 (harminc) naptári nap | Önálló egységként csak konzultációt követően rendelhető
0102080401 | DKM0103HNET21 | UPS5000-S-200K FM 100K | 200K cabinet 100kVA moduláris online szünetmentes tápegység akkumulátor nélkül | Huawei | Áru | Kiegészítő |  | 1 | 1 | Nem | db | 12 | 120 |  | 27 | 11033816 | EUR | 28659.2617 | Nem | Szünetmentes tápegységek - Rack kivitel | legalább 60 (hatvan), legfeljebb 120 (százhúsz) naptári nap | Önálló egységként csak konzultációt követően rendelhető
0102080401 | DKM0103HNET21 | UPS5000-S-200K FM 150K | 200K cabinet 150kVA moduláris online szünetmentes tápegység akkumulátor nélkül | Huawei | Áru | Kiegészítő |  | 1 | 1 | Nem | db | 12 | 120 |  | 27 | 14313412 | EUR | 37177.6937 | Nem | Szünetmentes tápegységek - Rack kivitel | legalább 60 (hatvan), legfeljebb 120 (százhúsz) naptári nap | Önálló egységként csak konzultációt követően rendelhető
0102080401 | DKM0103HNET21 | UPS5000-S-200K FM 200K | 200K cabinet 200kVA moduláris online szünetmentes tápegység akkumulátor nélkül | Huawei | Áru | Kiegészítő |  | 1 | 1 | Nem | db | 12 | 120 |  | 27 | 17592998 | EUR | 45696.098 | Nem | Szünetmentes tápegységek - Rack kivitel | legalább 60 (hatvan), legfeljebb 120 (százhúsz) naptári nap | Önálló egységként csak konzultációt követően rendelhető
0102080401 | DKM0103HNET21 | UPS5000-S-200K FM 50K | 200K cabinet 50kVA moduláris online szünetmentes tápegység akkumulátor nélkül | Huawei | Áru | Kiegészítő |  | 1 | 1 | Nem | db | 12 | 120 |  | 27 | 7753682 | EUR | 20139.433 | Nem | Szünetmentes tápegységek - Rack kivitel | legalább 60 (hatvan), legfeljebb 120 (százhúsz) naptári nap | Önálló egységként csak konzultációt követően rendelhető
0102080401 | DKM0103HNET21 | UPS5000-S-200K-FM-100K-Co-Care Basic 9x5xNBD-S Service-60Month(s) | 200K cabinet 100kVA moduláris online szünetmentes tápegység Garanciabővítés 5 évre | Huawei | Áru | Kiegészítő |  | 1 | 1 | Nem | db | 12 | 120 |  | 27 | 2496404 | EUR | 6484.1675 | Nem | Szünetmentes tápegységek - Rack kivitel | legalább 60 (hatvan), legfeljebb 120 (százhúsz) naptári nap | Önálló egységként csak konzultációt követően rendelhető
0102080401 | DKM0103HNET21 | UPS5000-S-200K-FM-150K-Co-Care Basic 9x5xNBD-S Service-60Month(s) | 200K cabinet 150kVA moduláris online szünetmentes tápegység Garanciabővítés 5 évre | Huawei | Áru | Kiegészítő |  | 1 | 1 | Nem | db | 12 | 120 |  | 27 | 3373512 | EUR | 8762.3684 | Nem | Szünetmentes tápegységek - Rack kivitel | legalább 60 (hatvan), legfeljebb 120 (százhúsz) naptári nap | Önálló egységként csak konzultációt követően rendelhető
0102080401 | DKM0103HNET21 | UPS5000-S-200K-FM-200K-Co-Care Basic 9x5xNBD-S Service-60Month(s) | 200K cabinet 200kVA moduláris online szünetmentes tápegység Garanciabővítés 5 évre | Huawei | Áru | Kiegészítő |  | 1 | 1 | Nem | db | 12 | 120 |  | 27 | 4250630 | EUR | 11040.5969 | Nem | Szünetmentes tápegységek - Rack kivitel | legalább 60 (hatvan), legfeljebb 120 (százhúsz) naptári nap | Önálló egységként csak konzultációt követően rendelhető
0102080401 | DKM0103HNET21 | UPS5000-S-200K-FM-50K-Co-Care Basic 9x5xNBD-S Service-60Month(s) | 200K cabinet 50kVA moduláris online szünetmentes tápegység Garanciabővítés 5 évre | Huawei | Áru | Kiegészítő |  | 1 | 1 | Nem | db | 12 | 120 |  | 27 | 1619285 | EUR | 4205.9361 | Nem | Szünetmentes tápegységek - Rack kivitel | legalább 60 (hatvan), legfeljebb 120 (százhúsz) naptári nap | Önálló egységként csak konzultációt követően rendelhető
0102080401 | DKM0103HNET21 | UPS5000-S-KAR | UPS5000-S eseti karbantartás munkaidőben | Huawei | Szolgáltatás | Kiegészítő |  | 1 | 1 | Nem | db | 12 | 30 |  | 27 | 110910 | EUR | 288.0778 | Nem | Szünetmentes tápegységek - Rack kivitel | legalább 30 (harminc) naptári nap | Önálló egységként csak konzultációt követően rendelhető
0102080401 | DKM0103HNET21 | UPS5000-S-KSZB | UPS5000-S kiszállási díj munkaidóben Budapest-Pest megye | Huawei | Szolgáltatás | Kiegészítő |  | 1 | 1 | Nem | db | 12 | 30 |  | 27 | 17746 | EUR | 46.0925 | Nem | Szünetmentes tápegységek - Rack kivitel | legalább 30 (harminc) naptári nap | Önálló egységként csak konzultációt követően rendelhető
0102080401 | DKM0103HNET21 | UPS5000-S-KSZV | UPS5000-S kiszállási díj munkaidóben Vidék | Huawei | Szolgáltatás | Kiegészítő |  | 1 | 1 | Nem | db | 12 | 30 |  | 27 | 213.4 | EUR | 0.5543 | Nem | Szünetmentes tápegységek - Rack kivitel | legalább 30 (harminc) naptári nap | Önálló egységként csak konzultációt követően rendelhető
0102080401 | DKM0103HNET21 | UPS5000-S-SUPA | UPS5000-S szerviz support szolgáltatás 5x8h következő munkanapi megjelenés | Huawei | Szolgáltatás | Kiegészítő |  | 1 | 1 | Nem | db | 12 | 30 |  | 27 | 184850 | EUR | 480.1297 | Nem | Szünetmentes tápegységek - Rack kivitel | legalább 30 (harminc) naptári nap | Önálló egységként csak konzultációt követően rendelhető
0102080401 | DKM0103HNET21 | UPS5000-S-SUPC | UPS5000-S szerviz support szolgáltatás 7x24h 4 órán belüli megjelenés | Huawei | Szolgáltatás | Kiegészítő |  | 1 | 1 | Nem | db | 12 | 30 |  | 27 | 317942 | EUR | 825.8231 | Nem | Szünetmentes tápegységek - Rack kivitel | legalább 30 (harminc) naptári nap | Önálló egységként csak konzultációt követően rendelhető
0102080401 | DKM0103HNET21 | UPS5000-S-ÜH | UPS5000-S üzembe helyezés munkaidőben | Huawei | Szolgáltatás | Kiegészítő |  | 1 | 1 | Nem | db | 12 | 30 |  | 27 | 192244 | EUR | 499.3349 | Nem | Szünetmentes tápegységek - Rack kivitel | legalább 30 (harminc) naptári nap | Önálló egységként csak konzultációt követően rendelhető
0102080401 | DKM0103HNET21 | UPS5000-TAN | UPS5000 üzemeltetői betanítás | Huawei | Szolgáltatás | Kiegészítő |  | 1 | 1 | Nem | db | 12 | 30 |  | 27 | 29576 | EUR | 76.8208 | Nem | Szünetmentes tápegységek - Rack kivitel | legalább 30 (harminc) naptári nap | Önálló egységként csak konzultációt követően rendelhető
0102080401 | DKM0103HNET21 | UPS5000-TE-MI | Huawei UPS technikusi óradíj munkaidőben | Huawei | Szolgáltatás | Kiegészítő |  | 1 | 1 | Nem | db | 12 | 30 |  | 27 | 10352 | EUR | 26.8873 | Nem | Szünetmentes tápegységek - Rack kivitel | legalább 30 (harminc) naptári nap | Önálló egységként csak konzultációt követően rendelhető
0102080401 | DKM0103HNET21 | UPS5000-TE-MK | Huawei UPS technikusi óradíj munkaidőn kívül | Huawei | Szolgáltatás | Kiegészítő |  | 1 | 1 | Nem | db | 12 | 30 |  | 27 | 15527 | EUR | 40.3309 | Nem | Szünetmentes tápegységek - Rack kivitel | legalább 30 (harminc) naptári nap | Önálló egységként csak konzultációt követően rendelhető
0102080401 | DKM0103HNET21 | UPS5000-TERV | UPS5000 rendszer tervezés | Huawei | Szolgáltatás | Kiegészítő |  | 1 | 1 | Nem | db | 12 | 30 |  | 27 | 42146 | EUR | 109.4696 | Nem | Szünetmentes tápegységek - Rack kivitel | legalább 30 (harminc) naptári nap | Önálló egységként csak konzultációt követően rendelhető
0102080401 | DKM0103HNET21 | UPSCU2KUMC00 | UPS2000-G párhuzamos vezérlő kábel (merge) 1,5m | Huawei | Szolgáltatás | Kiegészítő |  | 1 | 1 | Nem | db | 12 | 30 |  | 27 | 4504 | EUR | 11.6977 | Nem | Szünetmentes tápegységek - Rack kivitel | legalább 30 (harminc) naptári nap | Önálló egységként csak konzultációt követően rendelhető
0102080401 | DKM0103HNET21 | UPSP00AUXP00 | UPS2000-G 6-20K rack sín készlet | Huawei | Szolgáltatás | Kiegészítő |  | 1 | 1 | Nem | db | 12 | 30 |  | 27 | 46303 | EUR | 120.2666 | Nem | Szünetmentes tápegységek - Rack kivitel | legalább 30 (harminc) naptári nap | Önálló egységként csak konzultációt követően rendelhető
0102080401 | DKM0103HNET21 | UPSS0BASIC00 | UPS SNMP management basic software | Huawei | Áru | Kiegészítő |  | 1 | 1 | Nem | db | 12 | 120 |  | 27 | 242893 | EUR | 630.8918 | Nem | Szünetmentes tápegységek - Rack kivitel | legalább 60 (hatvan), legfeljebb 120 (százhúsz) naptári nap | Önálló egységként csak konzultációt követően rendelhető
0202110401 | DKM0103HNET21 | UP-VW1245P1_C | 9Ah akkumulátor | CENTIEL | Áru | Kiegészítő |  | 1 | 1 | Nem | db | 12 | 120 |  | 27 | 7451 | EUR | 19.3521 | Nem | Szünetmentes tápegységek - Rack kivitel | legalább 60 (hatvan), legfeljebb 120 (százhúsz) naptári nap | Önálló egységként csak konzultációt követően rendelhető
0102040301 | DKM0103HNET21 | VMW-VS6-CVSTD-K9 | Embedded License, Cisco Collab Virt. Standard 6.x (2-socket) | Cisco | Áru | Kiegészítő |  | 1 | 1 | Nem | db | 12 | 120 |  | 27 | 862865 | USD | 2403.5247 | Nem | Beszéd átvitelt támogató IP alapú eszközök - Telefonközpontok és VoIP Gateway-ek | legalább 60 (hatvan), legfeljebb 120 (százhúsz) naptári nap | Önálló egységként csak konzultációt követően rendelhető
0102040301 | DKM0103HNET21 | VMW-VS6-FND-K9 | Embedded License, Cisco UC Virt. Foundation 6.x (2-socket) | Cisco | Áru | Kiegészítő |  | 1 | 1 | Nem | db | 12 | 120 |  | 27 | 653631 | USD | 1820.7003 | Nem | Beszéd átvitelt támogató IP alapú eszközök - Telefonközpontok és VoIP Gateway-ek | legalább 60 (hatvan), legfeljebb 120 (százhúsz) naptári nap | Önálló egységként csak konzultációt követően rendelhető
0102080401 | DKM0103HNET21 | VRLA12-100 | Zárt gondozásmentes akkumulátor 12V 100Ah | Huawei | Áru | Kiegészítő |  | 1 | 1 | Nem | db | 12 | 120 |  | 27 | 74007 | EUR | 192.2265 | Nem | Szünetmentes tápegységek - Rack kivitel | legalább 60 (hatvan), legfeljebb 120 (százhúsz) naptári nap | Önálló egységként csak konzultációt követően rendelhető
0102080401 | DKM0103HNET21 | VRLA12-100-N | Zárt gondozásmentes akkumulátor NPP 12V 100Ah | Huawei | Áru | Kiegészítő |  | 1 | 1 | Nem | db | 12 | 120 |  | 27 | 76332 | EUR | 198.2652 | Nem | Szünetmentes tápegységek - Rack kivitel | legalább 60 (hatvan), legfeljebb 120 (százhúsz) naptári nap | Önálló egységként csak konzultációt követően rendelhető
0102080401 | DKM0103HNET21 | VRLA12-12 | Zárt gondozásmentes akkumulátor 12V 12Ah | Huawei | Áru | Kiegészítő |  | 1 | 1 | Nem | db | 12 | 120 |  | 27 | 8940 | EUR | 23.2208 | Nem | Szünetmentes tápegységek - Rack kivitel | legalább 60 (hatvan), legfeljebb 120 (százhúsz) naptári nap | Önálló egységként csak konzultációt követően rendelhető
0102080401 | DKM0103HNET21 | VRLA12-12-N | Zárt gondozásmentes akkumulátor NPP 12V 12Ah | Huawei | Áru | Kiegészítő |  | 1 | 1 | Nem | db | 12 | 120 |  | 27 | 9246 | EUR | 24.0162 | Nem | Szünetmentes tápegységek - Rack kivitel | legalább 60 (hatvan), legfeljebb 120 (százhúsz) naptári nap | Önálló egységként csak konzultációt követően rendelhető
0102080401 | DKM0103HNET21 | VRLA12-18 | Zárt gondozásmentes akkumulátor 12V 18Ah | Huawei | Áru | Kiegészítő |  | 1 | 1 | Nem | db | 12 | 120 |  | 27 | 14307 | EUR | 37.1605 | Nem | Szünetmentes tápegységek - Rack kivitel | legalább 60 (hatvan), legfeljebb 120 (százhúsz) naptári nap | Önálló egységként csak konzultációt követően rendelhető
0102080401 | DKM0103HNET21 | VRLA12-18-N | Zárt gondozásmentes akkumulátor NPP 12V 18Ah | Huawei | Áru | Kiegészítő |  | 1 | 1 | Nem | db | 12 | 120 |  | 27 | 14928 | EUR | 38.7734 | Nem | Szünetmentes tápegységek - Rack kivitel | legalább 60 (hatvan), legfeljebb 120 (százhúsz) naptári nap | Önálló egységként csak konzultációt követően rendelhető
0102080401 | DKM0103HNET21 | VRLA12-230 | 12V 230Ah akkumulátor | Huawei | Áru | Kiegészítő |  | 1 | 1 | Nem | db | 12 | 120 |  | 27 | 131658 | EUR | 341.9687 | Nem | Szünetmentes tápegységek - Rack kivitel | legalább 60 (hatvan), legfeljebb 120 (százhúsz) naptári nap | Önálló egységként csak konzultációt követően rendelhető
0102080401 | DKM0103HNET21 | VRLA12-28 | Zárt gondozásmentes akkumulátor 12V 28Ah | Huawei | Áru | Kiegészítő |  | 1 | 1 | Nem | db | 12 | 120 |  | 27 | 20737 | EUR | 53.8632 | Nem | Szünetmentes tápegységek - Rack kivitel | legalább 60 (hatvan), legfeljebb 120 (százhúsz) naptári nap | Önálló egységként csak konzultációt követően rendelhető
0102080401 | DKM0103HNET21 | VRLA12-28-N | Zárt gondozásmentes akkumulátor NPP 12V 28Ah | Huawei | Áru | Kiegészítő |  | 1 | 1 | Nem | db | 12 | 120 |  | 27 | 20774 | EUR | 53.9574 | Nem | Szünetmentes tápegységek - Rack kivitel | legalább 60 (hatvan), legfeljebb 120 (százhúsz) naptári nap | Önálló egységként csak konzultációt követően rendelhető
0102080401 | DKM0103HNET21 | VRLA12-45 | Zárt gondozásmentes akkumulátor 12V 45Ah | Huawei | Áru | Kiegészítő |  | 1 | 1 | Nem | db | 12 | 120 |  | 27 | 35760 | EUR | 92.8833 | Nem | Szünetmentes tápegységek - Rack kivitel | legalább 60 (hatvan), legfeljebb 120 (százhúsz) naptári nap | Önálló egységként csak konzultációt követően rendelhető
0102080401 | DKM0103HNET21 | VRLA12-45-N | Zárt gondozásmentes akkumulátor NPP 12V 45Ah | Huawei | Áru | Kiegészítő |  | 1 | 1 | Nem | db | 12 | 120 |  | 27 | 36502 | EUR | 94.8093 | Nem | Szünetmentes tápegységek - Rack kivitel | legalább 60 (hatvan), legfeljebb 120 (százhúsz) naptári nap | Önálló egységként csak konzultációt követően rendelhető
0102080401 | DKM0103HNET21 | VRLA12-5 | Zárt gondozásmentes akkumulátor 12V 5Ah | Huawei | Áru | Kiegészítő |  | 1 | 1 | Nem | db | 12 | 120 |  | 27 | 5008 | EUR | 13.0085 | Nem | Szünetmentes tápegységek - Rack kivitel | legalább 60 (hatvan), legfeljebb 120 (százhúsz) naptári nap | Önálló egységként csak konzultációt követően rendelhető
0102080401 | DKM0103HNET21 | VRLA12-55 | Zárt gondozásmentes akkumulátor 12V 55Ah | Huawei | Áru | Kiegészítő |  | 1 | 1 | Nem | db | 12 | 120 |  | 27 | 42908 | EUR | 111.4483 | Nem | Szünetmentes tápegységek - Rack kivitel | legalább 60 (hatvan), legfeljebb 120 (százhúsz) naptári nap | Önálló egységként csak konzultációt követően rendelhető
0102080401 | DKM0103HNET21 | VRLA12-55-N | Zárt gondozásmentes akkumulátor NPP 12V 55Ah | Huawei | Áru | Kiegészítő |  | 1 | 1 | Nem | db | 12 | 120 |  | 27 | 44253 | EUR | 114.9429 | Nem | Szünetmentes tápegységek - Rack kivitel | legalább 60 (hatvan), legfeljebb 120 (százhúsz) naptári nap | Önálló egységként csak konzultációt követően rendelhető
0102080401 | DKM0103HNET21 | VRLA12-5-N | Zárt gondozásmentes akkumulátor NPP 12V 5Ah | Huawei | Áru | Kiegészítő |  | 1 | 1 | Nem | db | 12 | 120 |  | 27 | 5141 | EUR | 13.3522 | Nem | Szünetmentes tápegységek - Rack kivitel | legalább 60 (hatvan), legfeljebb 120 (százhúsz) naptári nap | Önálló egységként csak konzultációt követően rendelhető
0102080401 | DKM0103HNET21 | VRLA12-65 | Zárt gondozásmentes akkumulátor 12V 65Ah | Huawei | Áru | Kiegészítő |  | 1 | 1 | Nem | db | 12 | 120 |  | 27 | 48342 | EUR | 125.5626 | Nem | Szünetmentes tápegységek - Rack kivitel | legalább 60 (hatvan), legfeljebb 120 (százhúsz) naptári nap | Önálló egységként csak konzultációt követően rendelhető
0102080401 | DKM0103HNET21 | VRLA12-65-N | Zárt gondozásmentes akkumulátor NPP 12V 65Ah | Huawei | Áru | Kiegészítő |  | 1 | 1 | Nem | db | 12 | 120 |  | 27 | 49629 | EUR | 128.9075 | Nem | Szünetmentes tápegységek - Rack kivitel | legalább 60 (hatvan), legfeljebb 120 (százhúsz) naptári nap | Önálló egységként csak konzultációt követően rendelhető
0102080401 | DKM0103HNET21 | VRLA12-7 | Zárt gondozásmentes akkumulátor 12V 7Ah | Huawei | Áru | Kiegészítő |  | 1 | 1 | Nem | db | 12 | 120 |  | 27 | 5725 | EUR | 14.8709 | Nem | Szünetmentes tápegységek - Rack kivitel | legalább 60 (hatvan), legfeljebb 120 (százhúsz) naptári nap | Önálló egységként csak konzultációt követően rendelhető
0102080401 | DKM0103HNET21 | VRLA12-75 | Zárt gondozásmentes akkumulátor 12V 75Ah | Huawei | Áru | Kiegészítő |  | 1 | 1 | Nem | db | 12 | 120 |  | 27 | 57561 | EUR | 149.5095 | Nem | Szünetmentes tápegységek - Rack kivitel | legalább 60 (hatvan), legfeljebb 120 (százhúsz) naptári nap | Önálló egységként csak konzultációt követően rendelhető
0102080401 | DKM0103HNET21 | VRLA12-75-N | Zárt gondozásmentes akkumulátor NPP 12V 75Ah | Huawei | Áru | Kiegészítő |  | 1 | 1 | Nem | db | 12 | 120 |  | 27 | 58852 | EUR | 152.8628 | Nem | Szünetmentes tápegységek - Rack kivitel | legalább 60 (hatvan), legfeljebb 120 (százhúsz) naptári nap | Önálló egységként csak konzultációt követően rendelhető
0102080401 | DKM0103HNET21 | VRLA12-7-N | Zárt gondozásmentes akkumulátor NPP 12V 7Ah | Huawei | Áru | Kiegészítő |  | 1 | 1 | Nem | db | 12 | 120 |  | 27 | 5517 | EUR | 14.3305 | Nem | Szünetmentes tápegységek - Rack kivitel | legalább 60 (hatvan), legfeljebb 120 (százhúsz) naptári nap | Önálló egységként csak konzultációt követően rendelhető
0102080401 | DKM0103HNET21 | VRLA12-9 | Zárt gondozásmentes akkumulátor 12V 9Ah | Huawei | Áru | Kiegészítő |  | 1 | 1 | Nem | db | 12 | 120 |  | 27 | 7518 | EUR | 19.5267 | Nem | Szünetmentes tápegységek - Rack kivitel | legalább 60 (hatvan), legfeljebb 120 (százhúsz) naptári nap | Önálló egységként csak konzultációt követően rendelhető
0102080401 | DKM0103HNET21 | VRLA12-9-N | Zárt gondozásmentes akkumulátor NPP 12V 9Ah | Huawei | Áru | Kiegészítő |  | 1 | 1 | Nem | db | 12 | 120 |  | 27 | 7481 | EUR | 19.4324 | Nem | Szünetmentes tápegységek - Rack kivitel | legalább 60 (hatvan), legfeljebb 120 (százhúsz) naptári nap | Önálló egységként csak konzultációt követően rendelhető
0102010102 | DKM0103HNET21 | WALLMOUNT-IE2K-04 | Wall Mount kit accessory for IE2000 4 ports switch | Cisco | Áru | Alaptermék |  | 1 | 1 | Nem | db | 12 | 120 |  | 27 | 22617 | USD | 63.0003 | Nem | LAN aktív eszközök - Menedzselhető switch-ek | legalább 60 (hatvan), legfeljebb 120 (százhúsz) naptári nap | Önálló egységként csak konzultációt követően rendelhető
0102010102 | DKM0103HNET21 | WALLMOUNT-IE2K-08 | Wall Mount kit accessory for IE2000 8 ports switch | Cisco | Áru | Alaptermék |  | 1 | 1 | Nem | db | 12 | 120 |  | 27 | 22617 | USD | 63.0003 | Nem | LAN aktív eszközök - Menedzselhető switch-ek | legalább 60 (hatvan), legfeljebb 120 (százhúsz) naptári nap | Önálló egységként csak konzultációt követően rendelhető
0102010102 | DKM0103HNET21 | WALLMOUNT-IE2K-16 | Wall Mount kit accessory for IE2000 16 ports switch | Cisco | Áru | Alaptermék |  | 1 | 1 | Nem | db | 12 | 120 |  | 27 | 22617 | USD | 63.0003 | Nem | LAN aktív eszközök - Menedzselhető switch-ek | legalább 60 (hatvan), legfeljebb 120 (százhúsz) naptári nap | Önálló egységként csak konzultációt követően rendelhető
0102020101 | DKM0103HNET21 | W-ANTM2050D-RPSMA | WiFi 802.11ac RP SMA Swivel Antenna | Cisco | Áru | Alaptermék |  | 1 | 1 | Nem | db | 12 | 120 |  | 27 | 7916 | USD | 22.0511 | Nem | Vezeték nélküli megoldások - Antennák | legalább 60 (hatvan), legfeljebb 120 (százhúsz) naptári nap | Önálló egységként csak konzultációt követően rendelhető
0202110601 | DKM0103HNET21 | WDM-1300-1550-S= | 1300nm/1550nm WDM splitter cable | Cisco | Áru | Alaptermék |  | 1 | 1 | Nem | db | 12 | 120 |  | 27 | 169627 | USD | 472.4992 | Nem | LAN aktív eszközök - Menedzselhető switch-ek | legalább 60 (hatvan), legfeljebb 120 (százhúsz) naptári nap | Önálló egységként csak konzultációt követően rendelhető
0102060101 | DKM0103HNET21 | WSA-AMP-LIC | Web Adv Malware Protection 1Y Lic Key | Cisco | Áru | Alaptermék |  | 1 | 1 | Nem | db | 12 | 60 | https://www.cisco.com/c/en/us/products/index.html | 27 | 7002 | USD | 19.5055 | Nem | Hálózat biztonsági megoldások - Hálózat biztonsági megoldások | legalább 60 (hatvan), legfeljebb 120 (százhúsz) naptári nap | Önálló egységként csak konzultációt követően rendelhető
0102060101 | DKM0103HNET21 | WSA-WSE-LIC | WSA Essentials SW Bundle (WREP+WUC) 1Y | Cisco | Áru | Alaptermék |  | 1 | 1 | Nem | db | 12 | 60 | https://www.cisco.com/c/en/us/products/index.html | 27 | 7879 | USD | 21.9482 | Nem | Hálózat biztonsági megoldások - Hálózat biztonsági megoldások | legalább 60 (hatvan), legfeljebb 120 (százhúsz) naptári nap
0102060101 | DKM0103HNET21 | WSA-WSP-LIC | WSA Advantage SW Bundle (WREP+WUC+AMAL) 1Y | Cisco | Áru | Alaptermék |  | 1 | 1 | Nem | db | 12 | 60 | https://www.cisco.com/c/en/us/products/index.html | 27 | 15829 | USD | 44.0923 | Nem | Hálózat biztonsági megoldások - Hálózat biztonsági megoldások | legalább 60 (hatvan), legfeljebb 120 (százhúsz) naptári nap
0202110601 | DKM0103HNET21 | WSP-Q40GLR4L | QSFP 40G Ethernet - LR4 Lite, LC, 2KM | Cisco | Áru | Alaptermék |  | 1 | 1 | Nem | db | 12 | 120 |  | 27 | 1355889 | USD | 3776.8503 | Nem | LAN aktív eszközök - Menedzselhető switch-ek | legalább 60 (hatvan), legfeljebb 120 (százhúsz) naptári nap | Önálló egységként csak konzultációt követően rendelhető
0202110601 | DKM0103HNET21 | X2-10GB-LR | 10GBASE-LR X2 Module | Cisco | Áru | Alaptermék |  | 1 | 1 | Nem | db | 12 | 120 |  | 27 | 949914 | USD | 2646.0007 | Nem | LAN aktív eszközök - Menedzselhető switch-ek | legalább 60 (hatvan), legfeljebb 120 (százhúsz) naptári nap | Önálló egységként csak konzultációt követően rendelhető
0202110601 | DKM0103HNET21 | X2-10GB-SR | 10GBASE-SR X2 Module | Cisco | Áru | Alaptermék |  | 1 | 1 | Nem | db | 12 | 120 |  | 27 | 474957 | USD | 1323.0003 | Nem | LAN aktív eszközök - Menedzselhető switch-ek | legalább 60 (hatvan), legfeljebb 120 (százhúsz) naptári nap | Önálló egységként csak konzultációt követően rendelhető
0102020201 | DKM0103HNET21 | XC-L2L3VPN-400G | Cisco CRS-X L2 L3 VPN Peering Edge License | Cisco | Áru | Alaptermék |  | 1 | 1 | Nem | db | 12 | 120 |  | 27 | 14562413 | USD | 40563.8234 | Nem | WAN eszközök - Gerinchálózati útválasztók | legalább 60 (hatvan), legfeljebb 120 (százhúsz) naptári nap | Önálló egységként csak konzultációt követően rendelhető
0202110601 | DKM0103HNET21 | XFP10GER-192IR-L | Low Power multirate XFP supporting 10GBASE-ER and OC-192 IR | Cisco | Áru | Alaptermék |  | 1 | 1 | Nem | db | 12 | 120 |  | 27 | 2261700 | USD | 6300 | Nem | LAN aktív eszközök - Menedzselhető switch-ek | legalább 60 (hatvan), legfeljebb 120 (százhúsz) naptári nap | Önálló egységként csak konzultációt követően rendelhető
0202110601 | DKM0103HNET21 | XFP10GER192IR-RGD | Multirate XFP module for 10GBASE-ER and OC192 IR2, I-TEMP | Cisco | Áru | Alaptermék |  | 1 | 1 | Nem | db | 12 | 120 |  | 27 | 2487870 | USD | 6930 | Nem | LAN aktív eszközök - Menedzselhető switch-ek | legalább 60 (hatvan), legfeljebb 120 (százhúsz) naptári nap | Önálló egységként csak konzultációt követően rendelhető
0202110601 | DKM0103HNET21 | XFP10GLR-192SR-L | Low Power multirate XFP supporting 10GBASE-LR and OC-192 SR | Cisco | Áru | Alaptermék |  | 1 | 1 | Nem | db | 12 | 120 |  | 27 | 1044242 | USD | 2908.7521 | Nem | LAN aktív eszközök - Menedzselhető switch-ek | legalább 60 (hatvan), legfeljebb 120 (százhúsz) naptári nap | Önálló egységként csak konzultációt követően rendelhető
0202110601 | DKM0103HNET21 | XFP10GLR192SR-RGD | Multirate XFP module for 10GBASE-LR and OC192 SR1, I-TEMP | Cisco | Áru | Alaptermék |  | 1 | 1 | Nem | db | 12 | 120 |  | 27 | 995148 | USD | 2772.0013 | Nem | LAN aktív eszközök - Menedzselhető switch-ek | legalább 60 (hatvan), legfeljebb 120 (százhúsz) naptári nap | Önálló egységként csak konzultációt követően rendelhető
0202110601 | DKM0103HNET21 | XFP-10G-MM-SR | 10GBASE-SR XFP Module | Cisco | Áru | Alaptermék |  | 1 | 1 | Nem | db | 12 | 120 |  | 27 | 522120 | USD | 1454.3744 | Nem | LAN aktív eszközök - Menedzselhető switch-ek | legalább 60 (hatvan), legfeljebb 120 (százhúsz) naptári nap | Önálló egységként csak konzultációt követően rendelhető
0202110601 | DKM0103HNET21 | XFP10GZR192LR-RGD | Multirate XFP module for 10GBASE-ZR and OC192 LR2, I-TEMP | Cisco | Áru | Alaptermék |  | 1 | 1 | Nem | db | 12 | 120 |  | 27 | 3980592 | USD | 11087.9987 | Nem | LAN aktív eszközök - Menedzselhető switch-ek | legalább 60 (hatvan), legfeljebb 120 (százhúsz) naptári nap | Önálló egységként csak konzultációt követően rendelhető
0102020201 | DKM0103HNET21 | XR-A9K-X64K9-07.1 | Cisco ASR 9000 64-BIT IOS XR Software 3DES | Cisco | Áru | Alaptermék |  | 1 | 1 | Nem | db | 12 | 120 |  | 27 | 3746280 | USD | 10435.3203 | Nem | WAN eszközök - Gerinchálózati útválasztók | legalább 60 (hatvan), legfeljebb 120 (százhúsz) naptári nap | Önálló egységként csak konzultációt követően rendelhető
0102020201 | DKM0103HNET21 | XR-NC5501-K9-07.02 | Cisco NCS 5501 IOS XR 7.2 Image | Cisco | Áru | Alaptermék |  | 1 | 1 | Nem | db | 12 | 120 |  | 27 | 1130850 | USD | 3150 | Nem | WAN eszközök - Gerinchálózati útválasztók | legalább 60 (hatvan), legfeljebb 120 (százhúsz) naptári nap | Önálló egységként csak konzultációt követően rendelhető
0102020201 | DKM0103HNET21 | XR-NC5501-P-07.02 | Cisco NCS 5501 IOS XR 7.2 Image | Cisco | Áru | Alaptermék |  | 1 | 1 | Nem | db | 12 | 120 |  | 27 | 1130850 | USD | 3150 | Nem | WAN eszközök - Gerinchálózati útválasztók | legalább 60 (hatvan), legfeljebb 120 (százhúsz) naptári nap | Önálló egységként csak konzultációt követően rendelhető
0102020201 | DKM0103HNET21 | XR-NC5502-K9-07.02 | Cisco NCS 5502 IOS XR K9 7.2 Image | Cisco | Áru | Alaptermék |  | 1 | 1 | Nem | db | 12 | 120 |  | 27 | 2261700 | USD | 6300 | Nem | WAN eszközök - Gerinchálózati útválasztók | legalább 60 (hatvan), legfeljebb 120 (százhúsz) naptári nap | Önálló egységként csak konzultációt követően rendelhető
0102020201 | DKM0103HNET21 | XR-NC5502-P-07.02 | Cisco NCS 5502 IOS XR 7.2 Image | Cisco | Áru | Alaptermék |  | 1 | 1 | Nem | db | 12 | 120 |  | 27 | 2261700 | USD | 6300 | Nem | WAN eszközök - Gerinchálózati útválasztók | legalább 60 (hatvan), legfeljebb 120 (százhúsz) naptári nap | Önálló egységként csak konzultációt követően rendelhető
0102020201 | DKM0103HNET21 | XR-NC55-PK9-07.02 | NCS 5500 IOS XR Software 3DES | Cisco | Áru | Alaptermék |  | 1 | 1 | Nem | db | 12 | 120 |  | 27 | 6243800 | USD | 17392.2005 | Nem | WAN eszközök - Gerinchálózati útválasztók | legalább 60 (hatvan), legfeljebb 120 (százhúsz) naptári nap | Önálló egységként csak konzultációt követően rendelhető
0102020201 | DKM0103HNET21 | XR-NC5A1-K9-7.2 | Cisco NCS 55A1 IOS XR K9 7.2 Image | Cisco | Áru | Alaptermék |  | 1 | 1 | Nem | db | 12 | 120 |  | 27 | 2261700 | USD | 6300 | Nem | WAN eszközök - Gerinchálózati útválasztók | legalább 60 (hatvan), legfeljebb 120 (százhúsz) naptári nap | Önálló egységként csak konzultációt követően rendelhető
0102020201 | DKM0103HNET21 | XR-NC5A1-P-7.2 | Cisco NCS 55A1 IOS XR 7.2 Image | Cisco | Áru | Alaptermék |  | 1 | 1 | Nem | db | 12 | 120 |  | 27 | 2261700 | USD | 6300 | Nem | WAN eszközök - Gerinchálózati útválasztók | legalább 60 (hatvan), legfeljebb 120 (százhúsz) naptári nap | Önálló egységként csak konzultációt követően rendelhető
0102020201 | DKM0103HNET21 | XRV9000-APLN-ROUT | XRV 9000 Appliance with UCS-C220 M5 server, Qty 2 -8X10G NIC | Cisco | Áru | Alaptermék |  | 1 | 1 | Nem | db | 12 | 120 |  | 27 | 32084552 | USD | 89372.0113 | Nem | WAN eszközök - Gerinchálózati útválasztók | legalább 60 (hatvan), legfeljebb 120 (százhúsz) naptári nap | Önálló egységként csak konzultációt követően rendelhető