## 1. munkalap
Klasszifikációs kód | Szerződés azonosító | Cikkszám | Megnevezés | Márkatulajdonos | Termék típus | Szerepkör | Kapcsolódó termék(ek) (cikkszám) | Legkisebb rendelhető mennyiség | Kiszerelés mennyisége | Csökkenti a keretmennyiséget? | Rendelési mértékegység | Jótállási idő (hónap) | Szállítási határidő (nap) | Termék URL | ÁFA(%) | Nettó szerződéses ár (Ft) | Devizanem | Deviza ár | Licensz díjjal érintett | Termékkategória (TK) | Szállítási határidő (intervallum) (SZH) | Megjegyzés (M)
0202110401 | DKM0103HNET21 | 00-00001 | Intelligent Module Cumuluspower IM20 (20kW) | CENTIEL | Áru | Kiegészítő |  | 1 | 1 | Nem | db | 12 | 120 |  | 27 | 1520608 | EUR | 3949.6314 | Nem | Szünetmentes tápegységek - Rack kivitel | legalább 60 (hatvan), legfeljebb 120 (százhúsz) naptári nap | DARA technológia. Önálló egységként csak konzultációt követően rendelhető
0202110401 | DKM0103HNET21 | 00-00002 | Intelligent Module Cumuluspower IM50 (50kW) | CENTIEL | Áru | Kiegészítő |  | 1 | 1 | Nem | db | 12 | 120 |  | 27 | 3220855 | EUR | 8365.8574 | Nem | Szünetmentes tápegységek - Rack kivitel | legalább 60 (hatvan), legfeljebb 120 (százhúsz) naptári nap | DARA technológia. Önálló egységként csak konzultációt követően rendelhető
0102080401 | DKM0103HNET21 | 00-00004 | Frame CP040-I240: 2xIM10/20 , (Max 240 Batt: 20min @40kW), Max power 40kW | CENTIEL | Áru | Kiegészítő |  | 1 | 1 | Nem | db | 12 | 120 |  | 27 | 1314278 | EUR | 3413.7097 | Nem | Rack szekrények - Álló rack szekrények | legalább 60 (hatvan), legfeljebb 120 (százhúsz) naptári nap | Önálló egységként csak konzultációt követően rendelhető
0102080401 | DKM0103HNET21 | 00-00005 | Frame CP080-I320: 4xIM10/20, (Max 320 Batt: 10min @80kW), Max power 80kW | CENTIEL | Áru | Kiegészítő |  | 1 | 1 | Nem | db | 12 | 120 |  | 27 | 1973848 | EUR | 5126.8789 | Nem | Rack szekrények - Álló rack szekrények | legalább 60 (hatvan), legfeljebb 120 (százhúsz) naptári nap | Önálló egységként csak konzultációt követően rendelhető
0102080401 | DKM0103HNET21 | 00-00006 | Frame CP120-E-A0: 6xIM10/20 , (No Internal Batt), Max power 120kW | CENTIEL | Áru | Kiegészítő |  | 1 | 1 | Nem | db | 12 | 120 |  | 27 | 1837385 | EUR | 4772.4282 | Nem | Rack szekrények - Álló rack szekrények | legalább 60 (hatvan), legfeljebb 120 (százhúsz) naptári nap | Önálló egységként csak konzultációt követően rendelhető
0102080401 | DKM0103HNET21 | 00-00007 | Frame CP200-E-B0: 10xIM10/20 , (No Internal Batt), Max power 200kW | CENTIEL | Áru | Kiegészítő |  | 1 | 1 | Nem | db | 12 | 120 |  | 27 | 3019926 | EUR | 7843.9641 | Nem | Rack szekrények - Álló rack szekrények | legalább 60 (hatvan), legfeljebb 120 (százhúsz) naptári nap | Önálló egységként csak konzultációt követően rendelhető
0102080401 | DKM0103HNET21 | 00-00010 | Frame CP250-E-B0: 5xIM50 , (No Internal Batt), Max power 250kW | CENTIEL | Áru | Kiegészítő |  | 1 | 1 | Nem | db | 12 | 120 |  | 27 | 2787340 | EUR | 7239.8431 | Nem | Rack szekrények - Álló rack szekrények | legalább 60 (hatvan), legfeljebb 120 (százhúsz) naptári nap | Önálló egységként csak konzultációt követően rendelhető
0202110301 | DKM0103HNET21 | 00-00011 | Intelligent Module Cumuluspower IM10 (10kW) | CENTIEL | Áru | Kiegészítő |  | 1 | 1 | Nem | db | 12 | 120 |  | 27 | 1149252 | EUR | 2985.0709 | Nem | Szünetmentes tápegységek - Rack kivitel | legalább 60 (hatvan), legfeljebb 120 (százhúsz) naptári nap | DARA technológia. Önálló egységként csak konzultációt követően rendelhető
0202110501 | DKM0103HNET21 | 00-00012 | 7" Central display (door mountable, includes cable) | CENTIEL | Áru | Kiegészítő |  | 1 | 1 | Nem | db | 12 | 120 |  | 27 | 327238 | EUR | 849.9695 | Nem | Szünetmentes tápegységek - Rack kivitel | legalább 60 (hatvan), legfeljebb 120 (százhúsz) naptári nap | Önálló egységként csak konzultációt követően rendelhető
0202110501 | DKM0103HNET21 | 00-00013 | Battery UPS Temperature Probe (10m) | CENTIEL | Áru | Kiegészítő |  | 1 | 1 | Nem | db | 12 | 120 |  | 27 | 56334 | EUR | 146.3225 | Nem | Szünetmentes tápegységek - Rack kivitel | legalább 60 (hatvan), legfeljebb 120 (százhúsz) naptári nap | Önálló egységként csak konzultációt követően rendelhető
0202110501 | DKM0103HNET21 | 00-00014 | SNMP adapter professional (Slot) | CENTIEL | Áru | Kiegészítő |  | 1 | 1 | Nem | db | 12 | 120 |  | 27 | 166311 | EUR | 431.9754 | Nem | Szünetmentes tápegységek - Rack kivitel | legalább 60 (hatvan), legfeljebb 120 (százhúsz) naptári nap | Önálló egységként csak konzultációt követően rendelhető
0202110501 | DKM0103HNET21 | 00-00015 | SNMP adapter budget (Slot) | CENTIEL | Áru | Kiegészítő |  | 1 | 1 | Nem | db | 12 | 120 |  | 27 | 116348 | EUR | 302.2032 | Nem | Szünetmentes tápegységek - Rack kivitel | legalább 60 (hatvan), legfeljebb 120 (százhúsz) naptári nap | Önálló egységként csak konzultációt követően rendelhető
0202110501 | DKM0103HNET21 | 00-00016 | SNMP adapter Modbus RS485(Slot) | CENTIEL | Áru | Kiegészítő |  | 1 | 1 | Nem | db | 12 | 120 |  | 27 | 274167 | EUR | 712.1217 | Nem | Szünetmentes tápegységek - Rack kivitel | legalább 60 (hatvan), legfeljebb 120 (százhúsz) naptári nap | Önálló egységként csak konzultációt követően rendelhető
0202110501 | DKM0103HNET21 | 00-00017 | GSM modem (requires: 00-00014) | CENTIEL | Áru | Kiegészítő |  | 1 | 1 | Nem | db | 12 | 120 |  | 27 | 161782 | EUR | 420.2139 | Nem | Szünetmentes tápegységek - Rack kivitel | legalább 60 (hatvan), legfeljebb 120 (százhúsz) naptári nap | Önálló egységként csak konzultációt követően rendelhető
0202110501 | DKM0103HNET21 | 00-00019 | Multi frame RJ45 to RJ45 Multidrop cable, (5m) | CENTIEL | Áru | Kiegészítő |  | 1 | 1 | Nem | db | 12 | 120 |  | 27 | 24207 | EUR | 62.8755 | Nem | Rack szekrények - Rack kiegészítők | legalább 60 (hatvan), legfeljebb 120 (százhúsz) naptári nap | Önálló egységként csak konzultációt követően rendelhető
0202110501 | DKM0103HNET21 | 00-00020 | Multi frame triple-mode parallel cable kit (5m) | CENTIEL | Áru | Kiegészítő |  | 1 | 1 | Nem | db | 12 | 120 |  | 27 | 78974 | EUR | 205.1269 | Nem | Rack szekrények - Rack kiegészítők | legalább 60 (hatvan), legfeljebb 120 (százhúsz) naptári nap | Önálló egységként csak konzultációt követően rendelhető
0202110501 | DKM0103HNET21 | 00-00031 | Battery Trays for (1x20/30/40)x 7/8/9Ah -A | CENTIEL | Áru | Kiegészítő |  | 1 | 1 | Nem | db | 12 | 120 |  | 27 | 39179 | EUR | 101.7626 | Nem | Rack szekrények - Rack kiegészítők | legalább 60 (hatvan), legfeljebb 120 (százhúsz) naptári nap | Önálló egységként csak konzultációt követően rendelhető
0202110501 | DKM0103HNET21 | 00-00032 | Battery Trays for (1x50)x 7/8/9Ah - A | CENTIEL | Áru | Kiegészítő |  | 1 | 1 | Nem | db | 12 | 120 |  | 27 | 58761 | EUR | 152.6272 | Nem | Rack szekrények - Rack kiegészítők | legalább 60 (hatvan), legfeljebb 120 (százhúsz) naptári nap | Önálló egységként csak konzultációt követően rendelhető
0202110501 | DKM0103HNET21 | 00-00033 | Battery Link (1x20)x 7/8/9Ah | CENTIEL | Áru | Kiegészítő |  | 1 | 1 | Nem | db | 12 | 120 |  | 27 | 26885 | EUR | 69.8315 | Nem | Rack szekrények - Rack kiegészítők | legalább 60 (hatvan), legfeljebb 120 (százhúsz) naptári nap | Önálló egységként csak konzultációt követően rendelhető
0202110501 | DKM0103HNET21 | 00-00034 | Battery Link (1x30)x 7/8/9Ah | CENTIEL | Áru | Kiegészítő |  | 1 | 1 | Nem | db | 12 | 120 |  | 27 | 29172 | EUR | 75.7704 | Nem | Rack szekrények - Rack kiegészítők | legalább 60 (hatvan), legfeljebb 120 (százhúsz) naptári nap | Önálló egységként csak konzultációt követően rendelhető
0202110501 | DKM0103HNET21 | 00-00035 | Battery Link (1x40)x 7/8/9Ah | CENTIEL | Áru | Kiegészítő |  | 1 | 1 | Nem | db | 12 | 120 |  | 27 | 38613 | EUR | 100.2938 | Nem | Rack szekrények - Rack kiegészítők | legalább 60 (hatvan), legfeljebb 120 (százhúsz) naptári nap | Önálló egységként csak konzultációt követően rendelhető
0202110501 | DKM0103HNET21 | 00-00036 | Battery Link (1x50)x7/8/9Ah | CENTIEL | Áru | Kiegészítő |  | 1 | 1 | Nem | db | 12 | 120 |  | 27 | 57921 | EUR | 150.4434 | Nem | Rack szekrények - Rack kiegészítők | legalább 60 (hatvan), legfeljebb 120 (százhúsz) naptári nap | Önálló egységként csak konzultációt követően rendelhető
0202110501 | DKM0103HNET21 | 00-00052 | Battery Trays for (1x20/30/40)x 7/8/9Ah - B | CENTIEL | Áru | Kiegészítő |  | 1 | 1 | Nem | db | 12 | 120 |  | 27 | 39179 | EUR | 101.7626 | Nem | Rack szekrények - Rack kiegészítők | legalább 60 (hatvan), legfeljebb 120 (százhúsz) naptári nap | Önálló egységként csak konzultációt követően rendelhető
0102080401 | DKM0103HNET21 | 00-00056 | Frame 19" Universal Rack UR020-E-C0,: 1xIM10/20, Max power 20kW | CENTIEL | Áru | Kiegészítő |  | 1 | 1 | Nem | db | 12 | 120 |  | 27 | 510749 | EUR | 1326.6212 | Nem | Rack szekrények - Álló rack szekrények | legalább 60 (hatvan), legfeljebb 120 (százhúsz) naptári nap | Önálló egységként csak konzultációt követően rendelhető
0102080401 | DKM0103HNET21 | 00-00057 | Frame 19" Universal Rack UR040-E-C0,: 2xIM10/20, Max power 40kW | CENTIEL | Áru | Kiegészítő |  | 1 | 1 | Nem | db | 12 | 120 |  | 27 | 745565 | EUR | 1936.5314 | Nem | Rack szekrények - Álló rack szekrények | legalább 60 (hatvan), legfeljebb 120 (százhúsz) naptári nap | Önálló egységként csak konzultációt követően rendelhető
0102080401 | DKM0103HNET21 | 00-00058 | Frame 19" Universal Rack UR080-E-C1,: 4xIM10/20, Max power 80kW | CENTIEL | Áru | Kiegészítő |  | 1 | 1 | Nem | db | 12 | 120 |  | 27 | 1205451 | EUR | 3131.0415 | Nem | Rack szekrények - Álló rack szekrények | legalább 60 (hatvan), legfeljebb 120 (százhúsz) naptári nap | Önálló egységként csak konzultációt követően rendelhető
0202110501 | DKM0103HNET21 | 00-00063 | Ambient Temperature and Humidity sensor (requires: 00-00014) | CENTIEL | Áru | Kiegészítő |  | 1 | 1 | Nem | db | 12 | 120 |  | 27 | 72597 | EUR | 188.5628 | Nem | Rack szekrények - Rack kiegészítők | legalább 60 (hatvan), legfeljebb 120 (százhúsz) naptári nap | Önálló egységként csak konzultációt követően rendelhető
0102080401 | DKM0103HNET21 | 00-00064 | Frame CP020-EBV-SP23: 1xIM/10/20, (No Internal Batt), Standing Vertical Max power 20kW | CENTIEL | Áru | Kiegészítő |  | 1 | 1 | Nem | db | 12 | 120 |  | 27 | 1237719 | EUR | 3214.8542 | Nem | Rack szekrények - Álló rack szekrények | legalább 60 (hatvan), legfeljebb 120 (százhúsz) naptári nap | Önálló egységként csak konzultációt követően rendelhető
0102080401 | DKM0103HNET21 | 00-00065 | Frame CP040-I200: 2xIM10/20 , (Max 200 Batt: 15min @40kW), Max power 40kW | CENTIEL | Áru | Kiegészítő |  | 1 | 1 | Nem | db | 12 | 120 |  | 27 | 1359076 | EUR | 3530.0687 | Nem | Rack szekrények - Álló rack szekrények | legalább 60 (hatvan), legfeljebb 120 (százhúsz) naptári nap | Önálló egységként csak konzultációt követően rendelhető
0202110501 | DKM0103HNET21 | 00-00069 | Battery Trays for (1x50)x 7/8/9Ah - B | CENTIEL | Áru | Kiegészítő |  | 1 | 1 | Nem | db | 12 | 120 |  | 27 | 58761 | EUR | 152.6272 | Nem | Rack szekrények - Rack kiegészítők | legalább 60 (hatvan), legfeljebb 120 (százhúsz) naptári nap | Önálló egységként csak konzultációt követően rendelhető
0102080401 | DKM0103HNET21 | 00-00070 | Frame CP500-E-D0: 10xIM50 , (No Internal Batt), Max power 500kW | CENTIEL | Áru | Kiegészítő |  | 1 | 1 | Nem | db | 12 | 120 |  | 27 | 5574678 | EUR | 14479.6835 | Nem | Rack szekrények - Álló rack szekrények | legalább 60 (hatvan), legfeljebb 120 (százhúsz) naptári nap | Önálló egységként csak konzultációt követően rendelhető
0102080401 | DKM0103HNET21 | 00-00071 | Frame CP040-I080: 2xIM10/20 , (Max 80 Batt: 10min @20kW), Max power 40kW | CENTIEL | Áru | Kiegészítő |  | 1 | 1 | Nem | db | 12 | 120 |  | 27 | 918714 | EUR | 2386.2709 | Nem | Rack szekrények - Álló rack szekrények | legalább 60 (hatvan), legfeljebb 120 (százhúsz) naptári nap | Önálló egységként csak konzultációt követően rendelhető
0102080401 | DKM0103HNET21 | 00-00072 | Frame CP080-E-A1: 4xIM10/20 , (No Internal Batt), Max power 80kW | CENTIEL | Áru | Kiegészítő |  | 1 | 1 | Nem | db | 12 | 120 |  | 27 | 1352557 | EUR | 3513.136 | Nem | Rack szekrények - Álló rack szekrények | legalább 60 (hatvan), legfeljebb 120 (százhúsz) naptári nap | Önálló egységként csak konzultációt követően rendelhető
0202110501 | DKM0103HNET21 | 00-00075 | Multi frame parallel comunication cable frames IM10/20/25 and PT-10-60kW, (5m) | CENTIEL | Áru | Kiegészítő |  | 1 | 1 | Nem | db | 12 | 120 |  | 27 | 66424 | EUR | 172.5308 | Nem | Rack szekrények - Rack kiegészítők | legalább 60 (hatvan), legfeljebb 120 (százhúsz) naptári nap | Önálló egységként csak konzultációt követően rendelhető
0202110501 | DKM0103HNET21 | 00-00078 | Parallel Kit for frames CP/UR for IM10/20 (does not include parallel cable) | CENTIEL | Áru | Kiegészítő |  | 1 | 1 | Nem | db | 12 | 120 |  | 27 | 158783 | EUR | 412.4238 | Nem | Rack szekrények - Rack kiegészítők | legalább 60 (hatvan), legfeljebb 120 (százhúsz) naptári nap | Önálló egységként csak konzultációt követően rendelhető
0202110301 | DKM0103HNET21 | 00-00138 | Intelligent Module Cumuluspower IM25 (25kW) | CENTIEL | Áru | Kiegészítő |  | 1 | 1 | Nem | db | 12 | 120 |  | 27 | 1703015 | EUR | 4423.4148 | Nem | Szünetmentes tápegységek - Rack kivitel | legalább 60 (hatvan), legfeljebb 120 (százhúsz) naptári nap | DARA technológia. Önálló egységként csak konzultációt követően rendelhető
0202110301 | DKM0103HNET21 | 00-00139 | Intelligent Module Cumuluspower IM60 (60kW) | CENTIEL | Áru | Kiegészítő |  | 1 | 1 | Nem | db | 12 | 120 |  | 27 | 3274870 | EUR | 8506.1551 | Nem | Szünetmentes tápegységek - Rack kivitel | legalább 60 (hatvan), legfeljebb 120 (százhúsz) naptári nap | DARA technológia. Önálló egységként csak konzultációt követően rendelhető
0102080401 | DKM0103HNET21 | 00-00175 | Matching Battery Cabinet for CumulusPower. MBC-CP120-028-B0, Up to 120 x 24/28Ah battery blocks. Includes 3 x DC MCB protection. (W730 x H1980 x D815) | CENTIEL | Áru | Kiegészítő |  | 1 | 1 | Nem | db | 12 | 120 |  | 27 | 758442 | EUR | 1969.9784 | Nem | Rack szekrények - Álló rack szekrények | legalább 60 (hatvan), legfeljebb 120 (százhúsz) naptári nap | Önálló egységként csak konzultációt követően rendelhető
0202110501 | DKM0103HNET21 | 00-00176 | Battery Trays + Links for (1x 40)x 24/28Ah for MBC-CP120-028-B0 | CENTIEL | Áru | Kiegészítő |  | 1 | 1 | Nem | db | 12 | 120 |  | 27 | 144769 | EUR | 376.0226 | Nem | Rack szekrények - Rack kiegészítők | legalább 60 (hatvan), legfeljebb 120 (százhúsz) naptári nap | Önálló egységként csak konzultációt követően rendelhető
0202110501 | DKM0103HNET21 | 00-00181 | UPS <-> MBC - Cable Connection Kit from UPS to Matching Battery Cabinet MBC-CP120-028-B0 (Common Batteries), length 4m | CENTIEL | Áru | Kiegészítő |  | 1 | 1 | Nem | db | 12 | 120 |  | 27 | 82641 | EUR | 214.6519 | Nem | Rack szekrények - Rack kiegészítők | legalább 60 (hatvan), legfeljebb 120 (százhúsz) naptári nap | Önálló egységként csak konzultációt követően rendelhető
0202110501 | DKM0103HNET21 | 00-00182 | UPS <-> MBC - Cable Connection Kit from UPS to Matching Battery Cabinet MBC-CP120-028-B0 (Separate Batteries), length 4m | CENTIEL | Áru | Kiegészítő |  | 1 | 1 | Nem | db | 12 | 120 |  | 27 | 124742 | EUR | 324.0051 | Nem | Rack szekrények - Rack kiegészítők | legalább 60 (hatvan), legfeljebb 120 (százhúsz) naptári nap | Önálló egységként csak konzultációt követően rendelhető
0202110301 | DKM0103HNET21 | 00-00300 | UPS PremiumTower 3:3 (10kVA/kW) - D0 (External or Max 80 Internal Batt 7/9Ah: 25min @10kVA) UPS Szünetmentes áramellátó berendezés | CENTIEL | Áru | Kiegészítő |  | 1 | 1 | Nem | db | 12 | 120 |  | 27 | 1270393 | EUR | 3299.7229 | Nem | Szünetmentes tápegységek - Rack kivitel | legalább 60 (hatvan), legfeljebb 120 (százhúsz) naptári nap | DARA technológia. Önálló egységként csak konzultációt követően rendelhető
0202110301 | DKM0103HNET21 | 00-00301 | UPS PremiumTower 3:3 (20kVA/kW) - D0 (External or Max 80 Internal Batt 7/9Ah: 13min @20kVA) UPS Szünetmentes áramellátó berendezés | CENTIEL | Áru | Kiegészítő |  | 1 | 1 | Nem | db | 12 | 120 |  | 27 | 1415404 | EUR | 3676.3746 | Nem | Szünetmentes tápegységek - Rack kivitel | legalább 60 (hatvan), legfeljebb 120 (százhúsz) naptári nap | DARA technológia. Önálló egységként csak konzultációt követően rendelhető
0202110301 | DKM0103HNET21 | 00-00302 | UPS PremiumTower 3:3 (30kVA/kW) - E0 (External or Max 160 Internal Batt 7/9Ah: 16min @30kVA) UPS Szünetmentes áramellátó berendezés | CENTIEL | Áru | Kiegészítő |  | 1 | 1 | Nem | db | 12 | 120 |  | 27 | 2148020 | EUR | 5579.2734 | Nem | Szünetmentes tápegységek - Rack kivitel | legalább 60 (hatvan), legfeljebb 120 (százhúsz) naptári nap | DARA technológia. Önálló egységként csak konzultációt követően rendelhető
0202110301 | DKM0103HNET21 | 00-00303 | UPS PremiumTower 3:3 (40kVA/kW) - E0 (External or Max 160 Internal Batt 7/9Ah: 12min @40kVA) UPS Szünetmentes áramellátó berendezés | CENTIEL | Áru | Kiegészítő |  | 1 | 1 | Nem | db | 12 | 120 |  | 27 | 2293399 | EUR | 5956.8812 | Nem | Szünetmentes tápegységek - Rack kivitel | legalább 60 (hatvan), legfeljebb 120 (százhúsz) naptári nap | DARA technológia. Önálló egységként csak konzultációt követően rendelhető
0202110301 | DKM0103HNET21 | 00-00304 | UPS PremiumTower 3:3 (60kVA/kW) - E0 (External or Max 160 Internal Batt 7/9Ah: 7min @60kVA) UPS Szünetmentes áramellátó berendezés | CENTIEL | Áru | Kiegészítő |  | 1 | 1 | Nem | db | 12 | 120 |  | 27 | 2781661 | EUR | 7225.0942 | Nem | Szünetmentes tápegységek - Rack kivitel | legalább 60 (hatvan), legfeljebb 120 (százhúsz) naptári nap | DARA technológia. Önálló egységként csak konzultációt követően rendelhető
0202110301 | DKM0103HNET21 | 00-00306 | UPS PremiumTower 3:3 (250kVA/kW E40) H0 UPS Szünetmentes áramellátó berendezés | CENTIEL | Áru | Kiegészítő |  | 1 | 1 | Nem | db | 12 | 120 |  | 27 | 8904354 | EUR | 23128.1926 | Nem | Szünetmentes tápegységek - Rack kivitel | legalább 60 (hatvan), legfeljebb 120 (százhúsz) naptári nap | DARA technológia. Önálló egységként csak konzultációt követően rendelhető
0202110301 | DKM0103HNET21 | 00-00307 | UPS PremiumTower 3:3 (30kVA/kW) - D0 (No Internal Batt) UPS Szünetmentes áramellátó berendezés | CENTIEL | Áru | Kiegészítő |  | 1 | 1 | Nem | db | 12 | 120 |  | 27 | 1927823 | EUR | 5007.3329 | Nem | Szünetmentes tápegységek - Rack kivitel | legalább 60 (hatvan), legfeljebb 120 (százhúsz) naptári nap | DARA technológia. Önálló egységként csak konzultációt követően rendelhető
0202110301 | DKM0103HNET21 | 00-00308 | UPS PremiumTower 3:3 (40kVA/kW) - D0 (No Internal Batt) UPS Szünetmentes áramellátó berendezés | CENTIEL | Áru | Kiegészítő |  | 1 | 1 | Nem | db | 12 | 120 |  | 27 | 2069695 | EUR | 5375.8314 | Nem | Szünetmentes tápegységek - Rack kivitel | legalább 60 (hatvan), legfeljebb 120 (százhúsz) naptári nap | DARA technológia. Önálló egységként csak konzultációt követően rendelhető
0202110301 | DKM0103HNET21 | 00-00309 | UPS PremiumTower 3:3 (60kVA/kW) - D0 (No Internal Batt) UPS Szünetmentes áramellátó berendezés | CENTIEL | Áru | Kiegészítő |  | 1 | 1 | Nem | db | 12 | 120 |  | 27 | 2670574 | EUR | 6936.5564 | Nem | Szünetmentes tápegységek - Rack kivitel | legalább 60 (hatvan), legfeljebb 120 (százhúsz) naptári nap | DARA technológia. Önálló egységként csak konzultációt követően rendelhető
0202110301 | DKM0103HNET21 | 00-00310 | UPS PremiumTower 3:3 (80kVA/kW E40) F0 UPS Szünetmentes áramellátó berendezés | CENTIEL | Áru | Kiegészítő |  | 1 | 1 | Nem | db | 12 | 120 |  | 27 | 4074584 | EUR | 10583.3361 | Nem | Szünetmentes tápegységek - Rack kivitel | legalább 60 (hatvan), legfeljebb 120 (százhúsz) naptári nap | DARA technológia. Önálló egységként csak konzultációt követően rendelhető
0202110301 | DKM0103HNET21 | 00-00311 | UPS PremiumTower 3:3 (100kVA/kW E40) F0 UPS Szünetmentes áramellátó berendezés | CENTIEL | Áru | Kiegészítő |  | 1 | 1 | Nem | db | 12 | 120 |  | 27 | 4620806 | EUR | 12002.0923 | Nem | Szünetmentes tápegységek - Rack kivitel | legalább 60 (hatvan), legfeljebb 120 (százhúsz) naptári nap | DARA technológia. Önálló egységként csak konzultációt követően rendelhető
0202110301 | DKM0103HNET21 | 00-00312 | UPS PremiumTower 3:3 (120kVA/kW E40) F0 UPS Szünetmentes áramellátó berendezés | CENTIEL | Áru | Kiegészítő |  | 1 | 1 | Nem | db | 12 | 120 |  | 27 | 5440520 | EUR | 14131.2216 | Nem | Szünetmentes tápegységek - Rack kivitel | legalább 60 (hatvan), legfeljebb 120 (százhúsz) naptári nap | DARA technológia. Önálló egységként csak konzultációt követően rendelhető
0202110301 | DKM0103HNET21 | 00-00313 | UPS PremiumTower 3:3 (160kVA/kW E40) G0 UPS Szünetmentes áramellátó berendezés | CENTIEL | Áru | Kiegészítő |  | 1 | 1 | Nem | db | 12 | 120 |  | 27 | 7581270 | EUR | 19691.6112 | Nem | Szünetmentes tápegységek - Rack kivitel | legalább 60 (hatvan), legfeljebb 120 (százhúsz) naptári nap | DARA technológia. Önálló egységként csak konzultációt követően rendelhető
0202110301 | DKM0103HNET21 | 00-00314 | UPS PremiumTower 3:3 (200kVA/kW E40) H0 UPS Szünetmentes áramellátó berendezés | CENTIEL | Áru | Kiegészítő |  | 1 | 1 | Nem | db | 12 | 120 |  | 27 | 8531244 | EUR | 22159.076 | Nem | Szünetmentes tápegységek - Rack kivitel | legalább 60 (hatvan), legfeljebb 120 (százhúsz) naptári nap | DARA technológia. Önálló egységként csak konzultációt követően rendelhető
0202110501 | DKM0103HNET21 | 00-00317 | Battery Trays + Links for (1x 20/30/40)x 7/8/9Ah PremiumTower -D | CENTIEL | Áru | Kiegészítő |  | 1 | 1 | Nem | db | 12 | 120 |  | 27 | 54272 | EUR | 140.9655 | Nem | Rack szekrények - Rack kiegészítők | legalább 60 (hatvan), legfeljebb 120 (százhúsz) naptári nap | Önálló egységként csak konzultációt követően rendelhető
0202110501 | DKM0103HNET21 | 00-00318 | Battery Trays + Links for (2x 20/30/40)x 7/8/9Ah PremiumTower -D | CENTIEL | Áru | Kiegészítő |  | 1 | 1 | Nem | db | 12 | 120 |  | 27 | 121390 | EUR | 315.2976 | Nem | Rack szekrények - Rack kiegészítők | legalább 60 (hatvan), legfeljebb 120 (százhúsz) naptári nap | Önálló egységként csak konzultációt követően rendelhető
0202110501 | DKM0103HNET21 | 00-00326 | Tower2Tower Parallel Kit for Tower D,E (factory mounted) | CENTIEL | Áru | Kiegészítő |  | 1 | 1 | Nem | db | 12 | 120 |  | 27 | 178045 | EUR | 462.4543 | Nem | Rack szekrények - Rack kiegészítők | legalább 60 (hatvan), legfeljebb 120 (százhúsz) naptári nap | Önálló egységként csak konzultációt követően rendelhető
0202110501 | DKM0103HNET21 | 00-00327 | Backfeed protection KIT for 30/40kW (Tower D/E) | CENTIEL | Áru | Kiegészítő |  | 1 | 1 | Nem | db | 12 | 120 |  | 27 | 78402 | EUR | 203.6415 | Nem | Rack szekrények - Rack kiegészítők | legalább 60 (hatvan), legfeljebb 120 (százhúsz) naptári nap | Önálló egységként csak konzultációt követően rendelhető
0202110501 | DKM0103HNET21 | 00-00328 | Dual Input feed conversion, 10/20kW (Factoy mounted) | CENTIEL | Áru | Kiegészítő |  | 1 | 1 | Nem | db | 12 | 120 |  | 27 | 86533 | EUR | 224.7617 | Nem | Szünetmentes tápegységek - Rack kivitel | legalább 60 (hatvan), legfeljebb 120 (százhúsz) naptári nap | Önálló egységként csak konzultációt követően rendelhető
0202110501 | DKM0103HNET21 | 00-00329 | Expansion Slot: 6 x Dry Output Relay 4x Dry Input, RS485, BTLE, Multidrop | CENTIEL | Áru | Kiegészítő |  | 1 | 1 | Nem | db | 12 | 120 |  | 27 | 124633 | EUR | 323.7224 | Nem | Szünetmentes tápegységek - Rack kivitel | legalább 60 (hatvan), legfeljebb 120 (százhúsz) naptári nap | Önálló egységként csak konzultációt követően rendelhető
0202110501 | DKM0103HNET21 | 00-00335 | Dual Input feed conversion, 30/40kW (Factoy mounted) | CENTIEL | Áru | Kiegészítő |  | 1 | 1 | Nem | db | 12 | 120 |  | 27 | 87973 | EUR | 228.5002 | Nem | Szünetmentes tápegységek - Rack kivitel | legalább 60 (hatvan), legfeljebb 120 (százhúsz) naptári nap | Önálló egységként csak konzultációt követően rendelhető
0202110501 | DKM0103HNET21 | 00-00336 | Dual Input feed conversion, 60kW (Factoy mounted) | CENTIEL | Áru | Kiegészítő |  | 1 | 1 | Nem | db | 12 | 120 |  | 27 | 89417 | EUR | 232.2525 | Nem | Szünetmentes tápegységek - Rack kivitel | legalább 60 (hatvan), legfeljebb 120 (százhúsz) naptári nap | Önálló egységként csak konzultációt követően rendelhető
0202110501 | DKM0103HNET21 | 00-00337 | Backfeed protection KIT for 60kW (Tower D/E) | CENTIEL | Áru | Kiegészítő |  | 1 | 1 | Nem | db | 12 | 120 |  | 27 | 126913 | EUR | 329.6447 | Nem | Szünetmentes tápegységek - Rack kivitel | legalább 60 (hatvan), legfeljebb 120 (százhúsz) naptári nap | Önálló egységként csak konzultációt követően rendelhető
0202110501 | DKM0103HNET21 | 00-00338 | Backfeed protection KIT for 10/20kW (Tower D) | CENTIEL | Áru | Kiegészítő |  | 1 | 1 | Nem | db | 12 | 120 |  | 27 | 63309 | EUR | 164.4385 | Nem | Szünetmentes tápegységek - Rack kivitel | legalább 60 (hatvan), legfeljebb 120 (százhúsz) naptári nap | Önálló egységként csak konzultációt követően rendelhető
0202110501 | DKM0103HNET21 | 00-00339 | Tower2Tower Parallel Kit for Tower F,G,H (factory mounted) | CENTIEL | Áru | Kiegészítő |  | 1 | 1 | Nem | db | 12 | 120 |  | 27 | 204751 | EUR | 531.8202 | Nem | Szünetmentes tápegységek - Rack kivitel | legalább 60 (hatvan), legfeljebb 120 (százhúsz) naptári nap | Önálló egységként csak konzultációt követően rendelhető
0202110501 | DKM0103HNET21 | 00-00347 | Battery Trays + Links for (2x 40)x 7/8/9Ah PremiumTower -E | CENTIEL | Áru | Kiegészítő |  | 1 | 1 | Nem | db | 12 | 120 |  | 27 | 121390 | EUR | 315.2976 | Nem | Rack szekrények - Rack kiegészítők | legalább 60 (hatvan), legfeljebb 120 (százhúsz) naptári nap | Önálló egységként csak konzultációt követően rendelhető
0202110501 | DKM0103HNET21 | 00-00348 | Battery Trays + Links for (3x 40)x 7/8/9Ah PremiumTower -E | CENTIEL | Áru | Kiegészítő |  | 1 | 1 | Nem | db | 12 | 120 |  | 27 | 175661 | EUR | 456.2632 | Nem | Rack szekrények - Rack kiegészítők | legalább 60 (hatvan), legfeljebb 120 (százhúsz) naptári nap | Önálló egységként csak konzultációt követően rendelhető
0202110501 | DKM0103HNET21 | 00-00349 | Battery Trays + Links for (4x 40)x 7/8/9Ah PremiumTower -E | CENTIEL | Áru | Kiegészítő |  | 1 | 1 | Nem | db | 12 | 120 |  | 27 | 242779 | EUR | 630.5953 | Nem | Rack szekrények - Rack kiegészítők | legalább 60 (hatvan), legfeljebb 120 (százhúsz) naptári nap | Önálló egységként csak konzultációt követően rendelhető
0202110301 | DKM0103HNET21 | 00-00350 | UPS PremiumTower 3:1 (10kVA/kW) - D0 (External or Max 80 Internal Batt 7/9Ah) UPS Szünetmentes áramellátó berendezés | CENTIEL | Áru | Kiegészítő |  | 1 | 1 | Nem | db | 12 | 120 |  | 27 | 1412021 | EUR | 3667.5867 | Nem | Szünetmentes tápegységek - Rack kivitel | legalább 60 (hatvan), legfeljebb 120 (százhúsz) naptári nap | DARA technológia. Önálló egységként csak konzultációt követően rendelhető
0202110301 | DKM0103HNET21 | 00-00351 | UPS PremiumTower 3:1 (20kVA/kW) - D0 (External or Max 80 Internal Batt 7/9Ah) UPS Szünetmentes áramellátó berendezés | CENTIEL | Áru | Kiegészítő |  | 1 | 1 | Nem | db | 12 | 120 |  | 27 | 2069695 | EUR | 5375.8314 | Nem | Szünetmentes tápegységek - Rack kivitel | legalább 60 (hatvan), legfeljebb 120 (százhúsz) naptári nap | DARA technológia. Önálló egységként csak konzultációt követően rendelhető
0202110301 | DKM0103HNET21 | 00-00352 | UPS PremiumTower 3:1 (30kVA/kW) - D0 (External or Max 80 Internal Batt 7/9Ah) UPS Szünetmentes áramellátó berendezés | CENTIEL | Áru | Kiegészítő |  | 1 | 1 | Nem | db | 12 | 120 |  | 27 | 2191085 | EUR | 5691.129 | Nem | Szünetmentes tápegységek - Rack kivitel | legalább 60 (hatvan), legfeljebb 120 (százhúsz) naptári nap | DARA technológia. Önálló egységként csak konzultációt követően rendelhető
0202110301 | DKM0103HNET21 | 00-00355 | UPS PremiumTower 3:3 (80kVA/kW E30) F0 UPS Szünetmentes áramellátó berendezés | CENTIEL | Áru | Kiegészítő |  | 1 | 1 | Nem | db | 12 | 120 |  | 27 | 4563535 | EUR | 11853.3367 | Nem | Szünetmentes tápegységek - Rack kivitel | legalább 60 (hatvan), legfeljebb 120 (százhúsz) naptári nap | DARA technológia. Önálló egységként csak konzultációt követően rendelhető
0202110301 | DKM0103HNET21 | 00-00356 | UPS PremiumTower 3:3 (100kVA/kW E30) F0 UPS Szünetmentes áramellátó berendezés | CENTIEL | Áru | Kiegészítő |  | 1 | 1 | Nem | db | 12 | 120 |  | 27 | 5175300 | EUR | 13442.3373 | Nem | Szünetmentes tápegységek - Rack kivitel | legalább 60 (hatvan), legfeljebb 120 (százhúsz) naptári nap | DARA technológia. Önálló egységként csak konzultációt követően rendelhető
0202110301 | DKM0103HNET21 | 00-00357 | UPS PremiumTower 3:3 (120kVA/kW E30) G0 UPS Szünetmentes áramellátó berendezés | CENTIEL | Áru | Kiegészítő |  | 1 | 1 | Nem | db | 12 | 120 |  | 27 | 6365407 | EUR | 16533.5246 | Nem | Szünetmentes tápegységek - Rack kivitel | legalább 60 (hatvan), legfeljebb 120 (százhúsz) naptári nap | DARA technológia. Önálló egységként csak konzultációt követően rendelhető
0202110301 | DKM0103HNET21 | 00-00358 | UPS PremiumTower 3:3 (160kVA/kW E30) G0 UPS Szünetmentes áramellátó berendezés | CENTIEL | Áru | Kiegészítő |  | 1 | 1 | Nem | db | 12 | 120 |  | 27 | 8642646 | EUR | 22448.4314 | Nem | Szünetmentes tápegységek - Rack kivitel | legalább 60 (hatvan), legfeljebb 120 (százhúsz) naptári nap | DARA technológia. Önálló egységként csak konzultációt követően rendelhető
0202110301 | DKM0103HNET21 | 00-00359 | UPS PremiumTower 3:3 (200kVA/kW E30) H0 UPS Szünetmentes áramellátó berendezés | CENTIEL | Áru | Kiegészítő |  | 1 | 1 | Nem | db | 12 | 120 |  | 27 | 9740120 | EUR | 25299.0134 | Nem | Szünetmentes tápegységek - Rack kivitel | legalább 60 (hatvan), legfeljebb 120 (százhúsz) naptári nap | DARA technológia. Önálló egységként csak konzultációt követően rendelhető
0202110501 | DKM0103HNET21 | 00-00360 | Backfeed protection KIT for 80/100/120kW (Tower F/G) | CENTIEL | Áru | Kiegészítő |  | 1 | 1 | Nem | db | 12 | 120 |  | 27 | 138879 | EUR | 360.725 | Nem | Szünetmentes tápegységek - Rack kivitel | legalább 60 (hatvan), legfeljebb 120 (százhúsz) naptári nap | Önálló egységként csak konzultációt követően rendelhető
0202110501 | DKM0103HNET21 | 00-00361 | Backfeed protection KIT for 160kW (Tower G) | CENTIEL | Áru | Kiegészítő |  | 1 | 1 | Nem | db | 12 | 120 |  | 27 | 305022 | EUR | 792.2653 | Nem | Szünetmentes tápegységek - Rack kivitel | legalább 60 (hatvan), legfeljebb 120 (százhúsz) naptári nap | Önálló egységként csak konzultációt követően rendelhető
0202110501 | DKM0103HNET21 | 00-00362 | Backfeed protection KIT for 200/250kW (Tower H) | CENTIEL | Áru | Kiegészítő |  | 1 | 1 | Nem | db | 12 | 120 |  | 27 | 442783 | EUR | 1150.0859 | Nem | Szünetmentes tápegységek - Rack kivitel | legalább 60 (hatvan), legfeljebb 120 (százhúsz) naptári nap | Önálló egységként csak konzultációt követően rendelhető
0102080401 | DKM0103HNET21 | 00-00371 | Matching Battery Cabinet for PremiumTower D. MBC-PT160-009-D0, Up to 160 x 7/9Ah battery blocks. Includes DC MCB protection. (W350 x H1075 x D800) | CENTIEL | Áru | Kiegészítő |  | 1 | 1 | Nem | db | 12 | 120 |  | 27 | 303731 | EUR | 788.912 | Nem | Szünetmentes tápegységek - Rack kivitel | legalább 60 (hatvan), legfeljebb 120 (százhúsz) naptári nap | Önálló egységként csak konzultációt követően rendelhető
0202110401 | DKM0103HNET21 | 00-00372 | Battery Trays + Links for (1x 40)x 7/8/9Ah for MBC-PT160-009-D0 | CENTIEL | Áru | Kiegészítő |  | 1 | 1 | Nem | db | 12 | 120 |  | 27 | 60695 | EUR | 157.6488 | Nem | Rack szekrények - Rack kiegészítők | legalább 60 (hatvan), legfeljebb 120 (százhúsz) naptári nap | Önálló egységként csak konzultációt követően rendelhető
0102080401 | DKM0103HNET21 | 00-00377 | Matching Battery Cabinet for PremiumTower D. MBC-PT040-028-D0, Up to 40 x 24/28Ah battery blocks. Includes DC MCB protection. (W350 x H1075 x D800) | CENTIEL | Áru | Kiegészítő |  | 1 | 1 | Nem | db | 12 | 120 |  | 27 | 312530 | EUR | 811.767 | Nem | Rack szekrények - Rack kiegészítők | legalább 60 (hatvan), legfeljebb 120 (százhúsz) naptári nap | Önálló egységként csak konzultációt követően rendelhető
0202110401 | DKM0103HNET21 | 00-00378 | Battery Trays + Links for (1x 40)x 24/28Ah for MBC-PT040-028-D0 | CENTIEL | Áru | Kiegészítő |  | 1 | 1 | Nem | db | 12 | 120 |  | 27 | 138288 | EUR | 359.1897 | Nem | Rack szekrények - Rack kiegészítők | legalább 60 (hatvan), legfeljebb 120 (százhúsz) naptári nap | Önálló egységként csak konzultációt követően rendelhető
0202110401 | DKM0103HNET21 | 00-00379 | UPS <-> MBC - Cable Connection Kit from UPS to Matching Battery Cabinet MBC-PTXXX-0XX-D0 (Common Batteries), length 4m | CENTIEL | Áru | Kiegészítő |  | 1 | 1 | Nem | db | 12 | 120 |  | 27 | 50624 | EUR | 131.4904 | Nem | Rack szekrények - Rack kiegészítők | legalább 60 (hatvan), legfeljebb 120 (százhúsz) naptári nap | Önálló egységként csak konzultációt követően rendelhető
0202110301 | DKM0103HNET21 | 00-00430 | UPS EssentialPower 1:1 (1kVA/0.9kW) - (Internal Batteries: 3x7Ah-8min autonomy) W:440xD:405xH:88 (2U), Outlet: 3xIEC-C13, Input Power Cable 1.5M, Output Power Cable 1.5M, Rack Handle Kit, Tower Stander Kit UPS Szünetmentes áramellátó berendezés | CENTIEL | Áru | Kiegészítő |  | 1 | 1 | Nem | db | 12 | 120 |  | 27 | 157356 | EUR | 408.7158 | Nem | Szünetmentes tápegységek - Rack kivitel | legalább 60 (hatvan), legfeljebb 120 (százhúsz) naptári nap | Önálló egységként csak konzultációt követően rendelhető
0202110301 | DKM0103HNET21 | 00-00431 | UPS EssentialPower 1:1 (2kVA/1.8kW) - (Internal Batteries 6x7Ah-8min autonomy) W:440xD:600xH:88 (2U), Outlet: 6xIEC-C13, Input Power Cable 1.5M, Output Power Cable 1.5M, Rack Handle Kit, Tower Stander Kit UPS Szünetmentes áramellátó berendezés | CENTIEL | Áru | Kiegészítő |  | 1 | 1 | Nem | db | 12 | 120 |  | 27 | 236254 | EUR | 613.6459 | Nem | Szünetmentes tápegységek - Rack kivitel | legalább 60 (hatvan), legfeljebb 120 (százhúsz) naptári nap | Önálló egységként csak konzultációt követően rendelhető
0202110301 | DKM0103HNET21 | 00-00432 | UPS EssentialPower 1:1 (3kVA/2.7kW) - (Internal Batteries 6x7Ah-6min autonomy) W:440xD:600xH:88 (2U), Outlet:1xIEC-C19 and 6xIEC-C13, Input Power Cable 1.5M, Output Power Cable 1.5M, Rack Handle Kit, Tower Stander Kit UPS Szünetmentes áramellátó berendezés | CENTIEL | Áru | Kiegészítő |  | 1 | 1 | Nem | db | 12 | 120 |  | 27 | 273227 | EUR | 709.6802 | Nem | Szünetmentes tápegységek - Rack kivitel | legalább 60 (hatvan), legfeljebb 120 (százhúsz) naptári nap | Önálló egységként csak konzultációt követően rendelhető
0202110301 | DKM0103HNET21 | 00-00436 | UPS EssentialPower 1:1 (6kVA/6kW) - (External Batteries-8min autonomy) W:440xD:685xH:88 (2U), Outlet: Terminals, Rack Handle Kit, Tower Stander Kit UPS Szünetmentes áramellátó berendezés | CENTIEL | Áru | Kiegészítő |  | 1 | 1 | Nem | db | 12 | 120 |  | 27 | 543876 | EUR | 1412.6649 | Nem | Szünetmentes tápegységek - Rack kivitel | legalább 60 (hatvan), legfeljebb 120 (százhúsz) naptári nap | Önálló egységként csak konzultációt követően rendelhető
0202110301 | DKM0103HNET21 | 00-00437 | UPS EssentialPower 1:1 (6kVA/6kW) - (Internal Batteries 20x5Ah-7min autonomy) W:440xD:432xH:132 (4U), Outlet: Terminals, Rack Handle Kit, Tower Stander Kit UPS Szünetmentes áramellátó berendezés | CENTIEL | Áru | Kiegészítő |  | 1 | 1 | Nem | db | 12 | 120 |  | 27 | 654655 | EUR | 1700.4018 | Nem | Szünetmentes tápegységek - Rack kivitel | legalább 60 (hatvan), legfeljebb 120 (százhúsz) naptári nap | Önálló egységként csak konzultációt követően rendelhető
0202110301 | DKM0103HNET21 | 00-00438 1/1 - 3/1 | UPS EssentialPower 1:1 (10kVA/10kW) - (External Batteries) W:440xD:685xH:132 (3U), Outlet: Terminals, Rack Handle Kit, Tower Stander Kit UPS Szünetmentes áramellátó berendezés | CENTIEL | Áru | Kiegészítő |  | 1 | 1 | Nem | db | 12 | 120 |  | 27 | 703255 | EUR | 1826.6351 | Nem | Szünetmentes tápegységek - Rack kivitel | legalább 60 (hatvan), legfeljebb 120 (százhúsz) naptári nap | Önálló egységként csak konzultációt követően rendelhető
0202110301 | DKM0103HNET21 | 00-00440 | UPS EssentialPower 3:1 (15kVA/13.5W) - (External Batteries) W:440xD:680xH:220 (5U), Outlet: Terminals, Rack Handle Kit, Tower Stander Kit UPS Szünetmentes áramellátó berendezés | CENTIEL | Áru | Kiegészítő |  | 1 | 1 | Nem | db | 12 | 120 |  | 27 | 1256004 | EUR | 3262.349 | Nem | Szünetmentes tápegységek - Rack kivitel | legalább 60 (hatvan), legfeljebb 120 (százhúsz) naptári nap | Önálló egységként csak konzultációt követően rendelhető
0202110301 | DKM0103HNET21 | 00-00441 | UPS EssentialPower 3:1 (20kVA/18kW) - (External Batteries) W:440xD:680xH:220 (5U), Outlet: Terminals, Rack Handle Kit, Tower Stander Kit UPS Szünetmentes áramellátó berendezés | CENTIEL | Áru | Kiegészítő |  | 1 | 1 | Nem | db | 12 | 120 |  | 27 | 1311413 | EUR | 3406.2687 | Nem | Szünetmentes tápegységek - Rack kivitel | legalább 60 (hatvan), legfeljebb 120 (százhúsz) naptári nap | Önálló egységként csak konzultációt követően rendelhető
0102080401 | DKM0103HNET21 | 00-00450 | Battery Cabinet EssentialPower for up to 2x3x7/9Ah (Does Not Include Batteries) W:440xD:430xH:88 (2U), Includes internal battery links and 70cm cable from Battery Cabinet to UPS, RT Handel kit, RT Standard foot kit Kiegészítő akkumulátorok | CENTIEL | Áru | Kiegészítő |  | 1 | 1 | Nem | db | 12 | 120 |  | 27 | 97388 | EUR | 252.957 | Nem | Szünetmentes tápegységek - Rack kivitel | legalább 60 (hatvan), legfeljebb 120 (százhúsz) naptári nap | Önálló egységként csak konzultációt követően rendelhető
0102080401 | DKM0103HNET21 | 00-00451 | Battery Cabinet EssentialPower for up to 2x6x7/9Ah (Does Not Include Batteries) W:440xD:581xH:88 (2U), Includes internal battery links and 70cm cable from Battery Cabinet to UPS, RT Handel kit, RT Standard foot kit Kiegészítő akkumulátorok | CENTIEL | Áru | Kiegészítő |  | 1 | 1 | Nem | db | 12 | 120 |  | 27 | 97388 | EUR | 252.957 | Nem | Szünetmentes tápegységek - Rack kivitel | legalább 60 (hatvan), legfeljebb 120 (százhúsz) naptári nap | Önálló egységként csak konzultációt követően rendelhető
0102080401 | DKM0103HNET21 | 00-00452 | Battery Cabinet EssentialPower for up to 2x6x7/9Ah short - (Does Not Include Batteries) W:440xD:430xH:176 (4U), Includes internal battery links and 70cm cable from Battery Cabinet to UPS, RT Handel kit, RT Standard foot kit Kiegészítő akkumulátorok | CENTIEL | Áru | Kiegészítő |  | 1 | 1 | Nem | db | 12 | 120 |  | 27 | 144409 | EUR | 375.0887 | Nem | Szünetmentes tápegységek - Rack kivitel | legalább 60 (hatvan), legfeljebb 120 (százhúsz) naptári nap | Önálló egységként csak konzultációt követően rendelhető
0102080401 | DKM0103HNET21 | 00-00453 | Battery Cabinet EssentialPower for up to 1x20x7/9Ah (Does Not Include Batteries) W:440xD:685xH:132 (3U), Includes internal battery links and 70cm cable from Battery Cabinet to UPS, RT Handel kit, RT Standard foot kit Kiegészítő akkumulátorok | CENTIEL | Áru | Kiegészítő |  | 1 | 1 | Nem | db | 12 | 120 |  | 27 | 164556 | EUR | 427.4194 | Nem | Szünetmentes tápegységek - Rack kivitel | legalább 60 (hatvan), legfeljebb 120 (százhúsz) naptári nap | Önálló egységként csak konzultációt követően rendelhető
0202110501 | DKM0103HNET21 | 00-00460 | EP-SNMP adapter standard (Slot) | CENTIEL | Áru | Kiegészítő |  | 1 | 1 | Nem | db | 12 | 120 |  | 27 | 164556 | EUR | 427.4194 | Nem | Szünetmentes tápegységek - Rack kivitel | legalább 60 (hatvan), legfeljebb 120 (százhúsz) naptári nap | Önálló egységként csak konzultációt követően rendelhető
0202110501 | DKM0103HNET21 | 00-00462 | EP-USB Card | CENTIEL | Áru | Kiegészítő |  | 1 | 1 | Nem | db | 12 | 120 |  | 27 | 80599 | EUR | 209.3476 | Nem | Szünetmentes tápegységek - Rack kivitel | legalább 60 (hatvan), legfeljebb 120 (százhúsz) naptári nap | Önálló egységként csak konzultációt követően rendelhető
0202110501 | DKM0103HNET21 | 00-00463 | EP-RS232 Card | CENTIEL | Áru | Kiegészítő |  | 1 | 1 | Nem | db | 12 | 120 |  | 27 | 26866 | EUR | 69.7816 | Nem | Szünetmentes tápegységek - Rack kivitel | legalább 60 (hatvan), legfeljebb 120 (százhúsz) naptári nap | Önálló egységként csak konzultációt követően rendelhető
0202110501 | DKM0103HNET21 | 00-00464 | EP-RS485 Card | CENTIEL | Áru | Kiegészítő |  | 1 | 1 | Nem | db | 12 | 120 |  | 27 | 26866 | EUR | 69.7816 | Nem | Szünetmentes tápegységek - Rack kivitel | legalább 60 (hatvan), legfeljebb 120 (százhúsz) naptári nap | Önálló egységként csak konzultációt követően rendelhető
0202110501 | DKM0103HNET21 | 00-00465 | EP-Relay Card | CENTIEL | Áru | Kiegészítő |  | 1 | 1 | Nem | db | 12 | 120 |  | 27 | 28542 | EUR | 74.1354 | Nem | Szünetmentes tápegységek - Rack kivitel | legalább 60 (hatvan), legfeljebb 120 (százhúsz) naptári nap | Önálló egységként csak konzultációt követően rendelhető
0202110501 | DKM0103HNET21 | 00-00466 | EP-External socket box (2 x 16A IEC + 8 x 10A IEC) with circuit breakers | CENTIEL | Áru | Kiegészítő |  | 1 | 1 | Nem | db | 12 | 120 |  | 27 | 31067 | EUR | 80.6923 | Nem | Rack szekrények - Rack kiegészítők | legalább 60 (hatvan), legfeljebb 120 (százhúsz) naptári nap | Önálló egységként csak konzultációt követően rendelhető
0202110501 | DKM0103HNET21 | 00-00467 | EP-External socket box (2 x local socket + 4 x 10A IEC) with circuit breakers | CENTIEL | Áru | Kiegészítő |  | 1 | 1 | Nem | db | 12 | 120 |  | 27 | 42820 | EUR | 111.221 | Nem | Rack szekrények - Rack kiegészítők | legalább 60 (hatvan), legfeljebb 120 (százhúsz) naptári nap | Önálló egységként csak konzultációt követően rendelhető
0202110501 | DKM0103HNET21 | 00-00468 | EP-External charger 250W 36-72Vdc selectable | CENTIEL | Áru | Kiegészítő |  | 1 | 1 | Nem | db | 12 | 120 |  | 27 | 42820 | EUR | 111.221 | Nem | Rack szekrények - Rack kiegészítők | legalább 60 (hatvan), legfeljebb 120 (százhúsz) naptári nap | Önálló egységként csak konzultációt követően rendelhető
0202110501 | DKM0103HNET21 | 00-00469 | EP-External bypass switch box for 1/2/3kVA | CENTIEL | Áru | Kiegészítő |  | 1 | 1 | Nem | db | 12 | 120 |  | 27 | 107048 | EUR | 278.0457 | Nem | Rack szekrények - Rack kiegészítők | legalább 60 (hatvan), legfeljebb 120 (százhúsz) naptári nap | Önálló egységként csak konzultációt követően rendelhető
0202110501 | DKM0103HNET21 | 00-00470 | EP-External bypass switch box for 6/10kVA: 45A + socket (4 x 16A IEC + 8 x 10A IEC) with circuit breakers | CENTIEL | Áru | Kiegészítő |  | 1 | 1 | Nem | db | 12 | 120 |  | 27 | 270763 | EUR | 703.2812 | Nem | Rack szekrények - Rack kiegészítők | legalább 60 (hatvan), legfeljebb 120 (százhúsz) naptári nap | Önálló egységként csak konzultációt követően rendelhető
0202110501 | DKM0103HNET21 | 00-00471 | EP-19" Rack mount rail kit (convertible) | CENTIEL | Áru | Kiegészítő |  | 1 | 1 | Nem | db | 12 | 120 |  | 27 | 26866 | EUR | 69.7816 | Nem | Rack szekrények - Rack kiegészítők | legalább 60 (hatvan), legfeljebb 120 (százhúsz) naptári nap | Önálló egységként csak konzultációt követően rendelhető
0202110501 | DKM0103HNET21 | 00-00472 | Parallel Kit for 2 x 6kVA, with RJ cables included. Dimensions 440 x 132 x 129 | CENTIEL | Áru | Kiegészítő |  | 1 | 1 | Nem | db | 12 | 120 |  | 27 | 80599 | EUR | 209.3476 | Nem | Szünetmentes tápegységek - Rack kivitel | legalább 60 (hatvan), legfeljebb 120 (százhúsz) naptári nap | Önálló egységként csak konzultációt követően rendelhető
0202110501 | DKM0103HNET21 | 00-00473 | Parallel Kit for 2 x 10kVA, with RJ cables included. Dimensions 440 x 132 x 129 | CENTIEL | Áru | Kiegészítő |  | 1 | 1 | Nem | db | 12 | 120 |  | 27 | 95711 | EUR | 248.6005 | Nem | Szünetmentes tápegységek - Rack kivitel | legalább 60 (hatvan), legfeljebb 120 (százhúsz) naptári nap | Önálló egységként csak konzultációt követően rendelhető
0102060101 | DKM0103HNET21 | 01070607 | GIE4805S | Huawei | Áru | Alaptermék |  | 1 | 1 | Nem | db | 12 | 120 |  | 27 | 80374 | EUR | 208.7629 | Nem | Hálózat biztonsági megoldások - Hálózat biztonsági megoldások | legalább 60 (hatvan), legfeljebb 120 (százhúsz) naptári nap | Önálló egységként csak konzultációt követően rendelhető
0102010102 | DKM0103HNET21 | 01074215 | Battery Cabinet, ESC30-N1,380mm(W)*480mm(D)*750mm(H),Natural Heat Dissipation, Bottom Cabling,Match for two groups of 75Ah Lithium Battery Max, ESM-A | Huawei | Áru | Alaptermék |  | 1 | 1 | Nem | db | 12 | 120 |  | 27 | 296210 | EUR | 769.377 | Nem | LAN aktív eszközök - Menedzselhető switch-ek | legalább 60 (hatvan), legfeljebb 120 (százhúsz) naptári nap | Önálló egységként csak konzultációt követően rendelhető
0102010102 | DKM0103HNET21 | 01074746 | Energy Storage Module, ESM-48100B1, 48V, 100Ah, 442mm (W) * 396mm (D) * 130mm (H) | Huawei | Áru | Alaptermék |  | 1 | 1 | Nem | db | 12 | 120 |  | 27 | 2799448 | EUR | 7271.2948 | Nem | LAN aktív eszközök - Menedzselhető switch-ek | legalább 60 (hatvan), legfeljebb 120 (százhúsz) naptári nap | Önálló egységként csak konzultációt követően rendelhető
0102010102 | DKM0103HNET21 | 01075256 | Energy Storage Module, ESM-48100B1, 48V, 100Ah, 442mm (W) * 396mm (D) * 130mm (H) | Huawei | Áru | Alaptermék |  | 1 | 1 | Nem | db | 12 | 120 |  | 27 | 2799448 | EUR | 7271.2948 | Nem | LAN aktív eszközök - Menedzselhető switch-ek | legalább 60 (hatvan), legfeljebb 120 (százhúsz) naptári nap | Önálló egységként csak konzultációt követően rendelhető
0102010201 | DKM0103HNET21 | 01FT600X | IBM SAN192C-6/SAN384C-6 Supervisor module | Cisco | Áru | Alaptermék |  | 1 | 1 | Nem | db | 12 | 120 |  | 27 | 6588625 | USD | 18352.7149 | Nem | LAN aktív eszközök - Adatközponti switch-ek | legalább 60 (hatvan), legfeljebb 120 (százhúsz) naptári nap | Önálló egységként csak konzultációt követően rendelhető
0102010201 | DKM0103HNET21 | 01FT601X | IBM SAN768C-6 Supervisor module | Cisco | Áru | Alaptermék |  | 1 | 1 | Nem | db | 12 | 120 |  | 27 | 9412321 | USD | 26218.1646 | Nem | LAN aktív eszközök - Adatközponti switch-ek | legalább 60 (hatvan), legfeljebb 120 (százhúsz) naptári nap | Önálló egységként csak konzultációt követően rendelhető
0102020201 | DKM0103HNET21 | 02082890 | 10-Port MPO-12-40-Port LC Breakout Box (single-mode) | Huawei | Áru | Alaptermék |  | 1 | 1 | Nem | db | 12 | 120 |  | 27 | 516317 | EUR | 1341.0819 | Nem | WAN eszközök - Telephelyi elérést biztosító útválasztók | legalább 60 (hatvan), legfeljebb 120 (százhúsz) naptári nap | Önálló egységként csak konzultációt követően rendelhető
0102020201 | DKM0103HNET21 | 02082892 | 4-Port MPO-24-40-Port LC Breakout Box (multimode) | Huawei | Áru | Alaptermék |  | 1 | 1 | Nem | db | 12 | 120 |  | 27 | 460730 | EUR | 1196.7021 | Nem | WAN eszközök - Telephelyi elérést biztosító útválasztók | legalább 60 (hatvan), legfeljebb 120 (százhúsz) naptári nap | Önálló egységként csak konzultációt követően rendelhető
0102020201 | DKM0103HNET21 | 02113041 | 2.2m Router Assembly Cabinet with Double Swing Doors | Huawei | Áru | Kiegészítő |  | 1 | 1 | Nem | db | 12 | 120 |  | 27 | 1678400 | EUR | 4359.4807 | Nem | Rack szekrények - Álló rack szekrények | legalább 60 (hatvan), legfeljebb 120 (százhúsz) naptári nap | Önálló egységként csak konzultációt követően rendelhető
0102010201 | DKM0103HNET21 | 02113087 | N66E DC Assembly Rack(Four 40A outputs,maximum 1600W per output,600X600X2200mm) | Huawei | Áru | Alaptermék |  | 1 | 1 | Nem | db | 12 | 120 |  | 27 | 1141015 | EUR | 2963.6764 | Nem | LAN aktív eszközök - Moduláris switch-ek | legalább 60 (hatvan), legfeljebb 120 (százhúsz) naptári nap | Önálló egységként csak konzultációt követően rendelhető
0102010201 | DKM0103HNET21 | 02113088 | N66E AC Assembly Rack(Eight 10A Outputs ,maximum 1600W per output,600X600X2200mm) | Huawei | Áru | Alaptermék |  | 1 | 1 | Nem | db | 12 | 120 |  | 27 | 1141015 | EUR | 2963.6764 | Nem | LAN aktív eszközök - Moduláris switch-ek | legalább 60 (hatvan), legfeljebb 120 (százhúsz) naptári nap | Önálló egységként csak konzultációt követően rendelhető
0102010201 | DKM0103HNET21 | 02113304 | S7703 Assembly Chassis | Huawei | Áru | Alaptermék |  | 1 | 1 | Nem | db | 12 | 120 |  | 27 | 440231 | EUR | 1143.4569 | Nem | LAN aktív eszközök - Moduláris switch-ek | legalább 60 (hatvan), legfeljebb 120 (százhúsz) naptári nap | Önálló egységként csak konzultációt követően rendelhető
0190020201 | DKM0103HNET21 | 02113304_88134UFA-243_12 | S7703 Assembly Chassis - Hi-Care Basic,12month | Huawei | Áru | Alaptermék |  | 1 | 1 | Nem | db | 12 | 120 |  | 27 | 131616 | EUR | 341.8607 | Nem | LAN aktív eszközök - Moduláris switch-ek | legalább 60 (hatvan), legfeljebb 120 (százhúsz) naptári nap | Önálló egységként csak konzultációt követően rendelhető
0190020201 | DKM0103HNET21 | 02113304_88134UJL-241_12 | S7703 Assembly Chassis - Hi-Care Standard,12month | Huawei | Áru | Alaptermék |  | 1 | 1 | Nem | db | 12 | 120 |  | 27 | 164520 | EUR | 427.3251 | Nem | LAN aktív eszközök - Moduláris switch-ek | legalább 60 (hatvan), legfeljebb 120 (százhúsz) naptári nap | Önálló egységként csak konzultációt követően rendelhető
0190020201 | DKM0103HNET21 | 02113304_88136MYG-243_12 | S7703 Assembly Chassis - Hi-Care Repair,12month | Huawei | Áru | Alaptermék |  | 1 | 1 | Nem | db | 12 | 120 |  | 27 | 98711 | EUR | 256.3934 | Nem | LAN aktív eszközök - Moduláris switch-ek | legalább 60 (hatvan), legfeljebb 120 (százhúsz) naptári nap | Önálló egységként csak konzultációt követően rendelhető
0102010201 | DKM0103HNET21 | 02113305 | S7706 Assembly Chassis | Huawei | Áru | Alaptermék |  | 1 | 1 | Nem | db | 12 | 120 |  | 27 | 1044268 | EUR | 2712.385 | Nem | LAN aktív eszközök - Moduláris switch-ek | legalább 60 (hatvan), legfeljebb 120 (százhúsz) naptári nap | Önálló egységként csak konzultációt követően rendelhető
0190020201 | DKM0103HNET21 | 02113305_88134UFA-244_12 | S7706 Assembly Chassis - Hi-Care Basic,12month | Huawei | Áru | Alaptermék |  | 1 | 1 | Nem | db | 12 | 120 |  | 27 | 203064 | EUR | 527.4388 | Nem | LAN aktív eszközök - Moduláris switch-ek | legalább 60 (hatvan), legfeljebb 120 (százhúsz) naptári nap | Önálló egységként csak konzultációt követően rendelhető
0190020201 | DKM0103HNET21 | 02113305_88134UJL-242_12 | S7706 Assembly Chassis - Hi-Care Standard,12month | Huawei | Áru | Alaptermék |  | 1 | 1 | Nem | db | 12 | 120 |  | 27 | 253831 | EUR | 659.3005 | Nem | LAN aktív eszközök - Moduláris switch-ek | legalább 60 (hatvan), legfeljebb 120 (százhúsz) naptári nap | Önálló egységként csak konzultációt követően rendelhető
0190020201 | DKM0103HNET21 | 02113305_88136MYG-244_12 | S7706 Assembly Chassis - Hi-Care Repair,12month | Huawei | Áru | Alaptermék |  | 1 | 1 | Nem | db | 12 | 120 |  | 27 | 152298 | EUR | 395.5798 | Nem | LAN aktív eszközök - Moduláris switch-ek | legalább 60 (hatvan), legfeljebb 120 (százhúsz) naptári nap | Önálló egységként csak konzultációt követően rendelhető
0102010201 | DKM0103HNET21 | 02113306 | S7712 Assembly Chassis | Huawei | Áru | Alaptermék |  | 1 | 1 | Nem | db | 12 | 120 |  | 27 | 2252343 | EUR | 5850.2411 | Nem | LAN aktív eszközök - Moduláris switch-ek | legalább 60 (hatvan), legfeljebb 120 (százhúsz) naptári nap | Önálló egységként csak konzultációt követően rendelhető
0190020201 | DKM0103HNET21 | 02113306_88134UFA-245_12 | S7712 Assembly Chassis - Hi-Care Basic,12month | Huawei | Áru | Alaptermék |  | 1 | 1 | Nem | db | 12 | 120 |  | 27 | 263232 | EUR | 683.7185 | Nem | LAN aktív eszközök - Moduláris switch-ek | legalább 60 (hatvan), legfeljebb 120 (százhúsz) naptári nap | Önálló egységként csak konzultációt követően rendelhető
0190020201 | DKM0103HNET21 | 02113306_88134UJL-243_12 | S7712 Assembly Chassis - Hi-Care Standard,12month | Huawei | Áru | Alaptermék |  | 1 | 1 | Nem | db | 12 | 120 |  | 27 | 329039 | EUR | 854.6475 | Nem | LAN aktív eszközök - Moduláris switch-ek | legalább 60 (hatvan), legfeljebb 120 (százhúsz) naptári nap | Önálló egységként csak konzultációt követően rendelhető
0190020201 | DKM0103HNET21 | 02113306_88136MYG-245_12 | S7712 Assembly Chassis - Hi-Care Repair,12month | Huawei | Áru | Alaptermék |  | 1 | 1 | Nem | db | 12 | 120 |  | 27 | 197424 | EUR | 512.7896 | Nem | LAN aktív eszközök - Moduláris switch-ek | legalább 60 (hatvan), legfeljebb 120 (százhúsz) naptári nap | Önálló egységként csak konzultációt követően rendelhető
0102010201 | DKM0103HNET21 | 02113308 | S7712 POE Assembly Chassis | Huawei | Áru | Alaptermék |  | 1 | 1 | Nem | db | 12 | 120 |  | 27 | 2457102 | EUR | 6382.0835 | Nem | LAN aktív eszközök - Moduláris switch-ek | legalább 60 (hatvan), legfeljebb 120 (százhúsz) naptári nap | Önálló egységként csak konzultációt követően rendelhető
0190020201 | DKM0103HNET21 | 02113308_88134UFA-245_12 | S7712 POE Assembly Chassis - Hi-Care Basic,12month | Huawei | Áru | Alaptermék |  | 1 | 1 | Nem | db | 12 | 120 |  | 27 | 263232 | EUR | 683.7185 | Nem | LAN aktív eszközök - Moduláris switch-ek | legalább 60 (hatvan), legfeljebb 120 (százhúsz) naptári nap | Önálló egységként csak konzultációt követően rendelhető
0190020201 | DKM0103HNET21 | 02113308_88134UJL-243_12 | S7712 POE Assembly Chassis - Hi-Care Standard,12month | Huawei | Áru | Alaptermék |  | 1 | 1 | Nem | db | 12 | 120 |  | 27 | 329039 | EUR | 854.6475 | Nem | LAN aktív eszközök - Moduláris switch-ek | legalább 60 (hatvan), legfeljebb 120 (százhúsz) naptári nap | Önálló egységként csak konzultációt követően rendelhető
0190020201 | DKM0103HNET21 | 02113308_88136MYG-245_12 | S7712 POE Assembly Chassis - Hi-Care Repair,12month | Huawei | Áru | Alaptermék |  | 1 | 1 | Nem | db | 12 | 120 |  | 27 | 197424 | EUR | 512.7896 | Nem | LAN aktív eszközök - Moduláris switch-ek | legalább 60 (hatvan), legfeljebb 120 (százhúsz) naptári nap | Önálló egységként csak konzultációt követően rendelhető
0102010201 | DKM0103HNET21 | 02113562 | N66E DC Assembly Rack(Eight 60A outputs,maximum 2200W per output,600X600X2200mm) | Huawei | Áru | Alaptermék |  | 1 | 1 | Nem | db | 12 | 120 |  | 27 | 1141015 | EUR | 2963.6764 | Nem | LAN aktív eszközök - Moduláris switch-ek | legalább 60 (hatvan), legfeljebb 120 (százhúsz) naptári nap | Önálló egységként csak konzultációt követően rendelhető
0102010201 | DKM0103HNET21 | 02113563 | N66E AC Assembly Rack(Four 16A Outputs,maximum 2500W per output,600X600X2200mm) | Huawei | Áru | Alaptermék |  | 1 | 1 | Nem | db | 12 | 120 |  | 27 | 1141015 | EUR | 2963.6764 | Nem | LAN aktív eszközök - Moduláris switch-ek | legalább 60 (hatvan), legfeljebb 120 (százhúsz) naptári nap | Önálló egységként csak konzultációt követően rendelhető
0102010201 | DKM0103HNET21 | 02113773 | CE12808 AC Assembly Chassis(with CMUs and Fans) | Huawei | Áru | Alaptermék |  | 1 | 1 | Nem | db | 12 | 120 |  | 27 | 6142755 | EUR | 15955.2073 | Nem | LAN aktív eszközök - Adatközponti switch-ek | legalább 60 (hatvan), legfeljebb 120 (százhúsz) naptári nap | Önálló egységként csak konzultációt követően rendelhető
0190020201 | DKM0103HNET21 | 02113773_88134UFA-328_12 | CE12808 AC Assembly Chassis(with CMUs and Fans) - Hi-Care Basic,12month | Huawei | Áru | Alaptermék |  | 1 | 1 | Nem | db | 12 | 120 |  | 27 | 1223400 | EUR | 3177.6632 | Nem | LAN aktív eszközök - Adatközponti switch-ek | legalább 60 (hatvan), legfeljebb 120 (százhúsz) naptári nap | Önálló egységként csak konzultációt követően rendelhető
0190020201 | DKM0103HNET21 | 02113773_88134UJL-326_12 | CE12808 AC Assembly Chassis(with CMUs and Fans) - Hi-Care Standard,12month | Huawei | Áru | Alaptermék |  | 1 | 1 | Nem | db | 12 | 120 |  | 27 | 1529250 | EUR | 3972.079 | Nem | LAN aktív eszközök - Adatközponti switch-ek | legalább 60 (hatvan), legfeljebb 120 (százhúsz) naptári nap | Önálló egységként csak konzultációt követően rendelhető
0190020201 | DKM0103HNET21 | 02113773_88136MYG-328_12 | CE12808 AC Assembly Chassis(with CMUs and Fans) - Hi-Care Repair,12month | Huawei | Áru | Alaptermék |  | 1 | 1 | Nem | db | 12 | 120 |  | 27 | 917550 | EUR | 2383.2474 | Nem | LAN aktív eszközök - Adatközponti switch-ek | legalább 60 (hatvan), legfeljebb 120 (százhúsz) naptári nap | Önálló egységként csak konzultációt követően rendelhető
0102010201 | DKM0103HNET21 | 02113774 | CE12804 AC Assembly Chassis(with CMUs and Fans) | Huawei | Áru | Alaptermék |  | 1 | 1 | Nem | db | 12 | 120 |  | 27 | 4095170 | EUR | 10636.8058 | Nem | LAN aktív eszközök - Adatközponti switch-ek | legalább 60 (hatvan), legfeljebb 120 (százhúsz) naptári nap | Önálló egységként csak konzultációt követően rendelhető
0190020201 | DKM0103HNET21 | 02113774_88134UFA-327_12 | CE12804 AC Assembly Chassis(with CMUs and Fans) - Hi-Care Basic,12month | Huawei | Áru | Alaptermék |  | 1 | 1 | Nem | db | 12 | 120 |  | 27 | 1052927 | EUR | 2734.8742 | Nem | LAN aktív eszközök - Adatközponti switch-ek | legalább 60 (hatvan), legfeljebb 120 (százhúsz) naptári nap | Önálló egységként csak konzultációt követően rendelhető
0190020201 | DKM0103HNET21 | 02113774_88134UJL-325_12 | CE12804 AC Assembly Chassis(with CMUs and Fans) - Hi-Care Standard,12month | Huawei | Áru | Alaptermék |  | 1 | 1 | Nem | db | 12 | 120 |  | 27 | 1316158 | EUR | 3418.5927 | Nem | LAN aktív eszközök - Adatközponti switch-ek | legalább 60 (hatvan), legfeljebb 120 (százhúsz) naptári nap | Önálló egységként csak konzultációt követően rendelhető
0190020201 | DKM0103HNET21 | 02113774_88136MYG-327_12 | CE12804 AC Assembly Chassis(with CMUs and Fans) - Hi-Care Repair,12month | Huawei | Áru | Alaptermék |  | 1 | 1 | Nem | db | 12 | 120 |  | 27 | 789695 | EUR | 2051.1556 | Nem | LAN aktív eszközök - Adatközponti switch-ek | legalább 60 (hatvan), legfeljebb 120 (százhúsz) naptári nap | Önálló egységként csak konzultációt követően rendelhető
0102010201 | DKM0103HNET21 | 02114007 | CE12808 DC Assembly Chassis(with CMUs and Fans) | Huawei | Áru | Alaptermék |  | 1 | 1 | Nem | db | 12 | 120 |  | 27 | 6142755 | EUR | 15955.2073 | Nem | LAN aktív eszközök - Adatközponti switch-ek | legalább 60 (hatvan), legfeljebb 120 (százhúsz) naptári nap | Önálló egységként csak konzultációt követően rendelhető
0190020201 | DKM0103HNET21 | 02114007_88134UFA-328_12 | CE12808 DC Assembly Chassis(with CMUs and Fans) - Hi-Care Basic,12month | Huawei | Áru | Alaptermék |  | 1 | 1 | Nem | db | 12 | 120 |  | 27 | 1223400 | EUR | 3177.6632 | Nem | LAN aktív eszközök - Adatközponti switch-ek | legalább 60 (hatvan), legfeljebb 120 (százhúsz) naptári nap | Önálló egységként csak konzultációt követően rendelhető
0190020201 | DKM0103HNET21 | 02114007_88134UJL-326_12 | CE12808 DC Assembly Chassis(with CMUs and Fans) - Hi-Care Standard,12month | Huawei | Áru | Alaptermék |  | 1 | 1 | Nem | db | 12 | 120 |  | 27 | 1529250 | EUR | 3972.079 | Nem | LAN aktív eszközök - Adatközponti switch-ek | legalább 60 (hatvan), legfeljebb 120 (százhúsz) naptári nap | Önálló egységként csak konzultációt követően rendelhető
0190020201 | DKM0103HNET21 | 02114007_88136MYG-328_12 | CE12808 DC Assembly Chassis(with CMUs and Fans) - Hi-Care Repair,12month | Huawei | Áru | Alaptermék |  | 1 | 1 | Nem | db | 12 | 120 |  | 27 | 917550 | EUR | 2383.2474 | Nem | LAN aktív eszközök - Adatközponti switch-ek | legalább 60 (hatvan), legfeljebb 120 (százhúsz) naptári nap | Önálló egységként csak konzultációt követően rendelhető
0102010201 | DKM0103HNET21 | 02114009 | CE12804 DC Assembly Chassis(with CMUs and Fans) | Huawei | Áru | Alaptermék |  | 1 | 1 | Nem | db | 12 | 120 |  | 27 | 4095170 | EUR | 10636.8058 | Nem | LAN aktív eszközök - Adatközponti switch-ek | legalább 60 (hatvan), legfeljebb 120 (százhúsz) naptári nap | Önálló egységként csak konzultációt követően rendelhető
0190020201 | DKM0103HNET21 | 02114009_88134UFA-327_12 | CE12804 DC Assembly Chassis(with CMUs and Fans) - Hi-Care Basic,12month | Huawei | Áru | Alaptermék |  | 1 | 1 | Nem | db | 12 | 120 |  | 27 | 1052927 | EUR | 2734.8742 | Nem | LAN aktív eszközök - Adatközponti switch-ek | legalább 60 (hatvan), legfeljebb 120 (százhúsz) naptári nap | Önálló egységként csak konzultációt követően rendelhető
0190020201 | DKM0103HNET21 | 02114009_88134UJL-325_12 | CE12804 DC Assembly Chassis(with CMUs and Fans) - Hi-Care Standard,12month | Huawei | Áru | Alaptermék |  | 1 | 1 | Nem | db | 12 | 120 |  | 27 | 1316158 | EUR | 3418.5927 | Nem | LAN aktív eszközök - Adatközponti switch-ek | legalább 60 (hatvan), legfeljebb 120 (százhúsz) naptári nap | Önálló egységként csak konzultációt követően rendelhető
0190020201 | DKM0103HNET21 | 02114009_88136MYG-327_12 | CE12804 DC Assembly Chassis(with CMUs and Fans) - Hi-Care Repair,12month | Huawei | Áru | Alaptermék |  | 1 | 1 | Nem | db | 12 | 120 |  | 27 | 789695 | EUR | 2051.1556 | Nem | LAN aktív eszközök - Adatközponti switch-ek | legalább 60 (hatvan), legfeljebb 120 (százhúsz) naptári nap | Önálló egységként csak konzultációt követően rendelhető
0102010201 | DKM0103HNET21 | 02114158 | FR42812 Assembly Rack(800x1200x2000mm) | Huawei | Áru | Alaptermék |  | 1 | 1 | Nem | db | 12 | 120 |  | 27 | 1535690 | EUR | 3988.8039 | Nem | LAN aktív eszközök - Adatközponti switch-ek | legalább 60 (hatvan), legfeljebb 120 (százhúsz) naptári nap | Önálló egységként csak konzultációt követően rendelhető
0102010201 | DKM0103HNET21 | 02114188 | CE12816 AC Assembly Chassis(with CMUs and Fans) | Huawei | Áru | Alaptermék |  | 1 | 1 | Nem | db | 12 | 120 |  | 27 | 10237925 | EUR | 26592.0131 | Nem | LAN aktív eszközök - Adatközponti switch-ek | legalább 60 (hatvan), legfeljebb 120 (százhúsz) naptári nap | Önálló egységként csak konzultációt követően rendelhető
0190020201 | DKM0103HNET21 | 02114188_88134UFA-330_12 | CE12816 AC Assembly Chassis(with CMUs and Fans) - Hi-Care Basic,12month | Huawei | Áru | Alaptermék |  | 1 | 1 | Nem | db | 12 | 120 |  | 27 | 1880226 | EUR | 4883.7047 | Nem | LAN aktív eszközök - Adatközponti switch-ek | legalább 60 (hatvan), legfeljebb 120 (százhúsz) naptári nap | Önálló egységként csak konzultációt követően rendelhető
0190020201 | DKM0103HNET21 | 02114188_88134UJL-328_12 | CE12816 AC Assembly Chassis(with CMUs and Fans) - Hi-Care Standard,12month | Huawei | Áru | Alaptermék |  | 1 | 1 | Nem | db | 12 | 120 |  | 27 | 2350283 | EUR | 6104.6309 | Nem | LAN aktív eszközök - Adatközponti switch-ek | legalább 60 (hatvan), legfeljebb 120 (százhúsz) naptári nap | Önálló egységként csak konzultációt követően rendelhető
0190020201 | DKM0103HNET21 | 02114188_88136MYG-330_12 | CE12816 AC Assembly Chassis(with CMUs and Fans) - Hi-Care Repair,12month | Huawei | Áru | Alaptermék |  | 1 | 1 | Nem | db | 12 | 120 |  | 27 | 1410170 | EUR | 3662.7785 | Nem | LAN aktív eszközök - Adatközponti switch-ek | legalább 60 (hatvan), legfeljebb 120 (százhúsz) naptári nap | Önálló egységként csak konzultációt követően rendelhető
0102010201 | DKM0103HNET21 | 02114189 | CE12816 DC Assembly Chassis(with CMUs and Fans) | Huawei | Áru | Alaptermék |  | 1 | 1 | Nem | db | 12 | 120 |  | 27 | 10237925 | EUR | 26592.0131 | Nem | LAN aktív eszközök - Adatközponti switch-ek | legalább 60 (hatvan), legfeljebb 120 (százhúsz) naptári nap | Önálló egységként csak konzultációt követően rendelhető
0190020201 | DKM0103HNET21 | 02114189_88134UFA-330_12 | CE12816 DC Assembly Chassis(with CMUs and Fans) - Hi-Care Basic,12month | Huawei | Áru | Alaptermék |  | 1 | 1 | Nem | db | 12 | 120 |  | 27 | 1880226 | EUR | 4883.7047 | Nem | LAN aktív eszközök - Adatközponti switch-ek | legalább 60 (hatvan), legfeljebb 120 (százhúsz) naptári nap | Önálló egységként csak konzultációt követően rendelhető
0190020201 | DKM0103HNET21 | 02114189_88134UJL-328_12 | CE12816 DC Assembly Chassis(with CMUs and Fans) - Hi-Care Standard,12month | Huawei | Áru | Alaptermék |  | 1 | 1 | Nem | db | 12 | 120 |  | 27 | 2350283 | EUR | 6104.6309 | Nem | LAN aktív eszközök - Adatközponti switch-ek | legalább 60 (hatvan), legfeljebb 120 (százhúsz) naptári nap | Önálló egységként csak konzultációt követően rendelhető
0190020201 | DKM0103HNET21 | 02114189_88136MYG-330_12 | CE12816 DC Assembly Chassis(with CMUs and Fans) - Hi-Care Repair,12month | Huawei | Áru | Alaptermék |  | 1 | 1 | Nem | db | 12 | 120 |  | 27 | 1410170 | EUR | 3662.7785 | Nem | LAN aktív eszközök - Adatközponti switch-ek | legalább 60 (hatvan), legfeljebb 120 (százhúsz) naptári nap | Önálló egységként csak konzultációt követően rendelhető
0102020201 | DKM0103HNET21 | 02114374 | 2.2m Router Assembly Cabinet with double Swing Door | Huawei | Áru | Kiegészítő |  | 1 | 1 | Nem | db | 12 | 120 |  | 27 | 1678400 | EUR | 4359.4807 | Nem | Rack szekrények - Álló rack szekrények | legalább 60 (hatvan), legfeljebb 120 (százhúsz) naptári nap | Önálló egységként csak konzultációt követően rendelhető
0102020201 | DKM0103HNET21 | 02114435 | 2.0m Router Assembly Cabinet with Dual Swing Doors | Huawei | Áru | Kiegészítő |  | 1 | 1 | Nem | db | 12 | 120 |  | 27 | 1678288 | EUR | 4359.1897 | Nem | Rack szekrények - Álló rack szekrények | legalább 60 (hatvan), legfeljebb 120 (százhúsz) naptári nap | Önálló egységként csak konzultációt követően rendelhető
0102010201 | DKM0103HNET21 | 02114450 | CE12804 AC/HVDC Assembly Chassis(with CMUs and Fans) | Huawei | Áru | Alaptermék |  | 1 | 1 | Nem | db | 12 | 120 |  | 27 | 4095170 | EUR | 10636.8058 | Nem | LAN aktív eszközök - Adatközponti switch-ek | legalább 60 (hatvan), legfeljebb 120 (százhúsz) naptári nap | Önálló egységként csak konzultációt követően rendelhető
0190020201 | DKM0103HNET21 | 02114450_88134UFA-327_12 | CE12804 AC/HVDC Assembly Chassis(with CMUs and Fans) - Hi-Care Basic,12month | Huawei | Áru | Alaptermék |  | 1 | 1 | Nem | db | 12 | 120 |  | 27 | 1052927 | EUR | 2734.8742 | Nem | LAN aktív eszközök - Adatközponti switch-ek | legalább 60 (hatvan), legfeljebb 120 (százhúsz) naptári nap | Önálló egységként csak konzultációt követően rendelhető
0190020201 | DKM0103HNET21 | 02114450_88134UJL-325_12 | CE12804 AC/HVDC Assembly Chassis(with CMUs and Fans) - Hi-Care Standard,12month | Huawei | Áru | Alaptermék |  | 1 | 1 | Nem | db | 12 | 120 |  | 27 | 1316158 | EUR | 3418.5927 | Nem | LAN aktív eszközök - Adatközponti switch-ek | legalább 60 (hatvan), legfeljebb 120 (százhúsz) naptári nap | Önálló egységként csak konzultációt követően rendelhető
0190020201 | DKM0103HNET21 | 02114450_88136MYG-327_12 | CE12804 AC/HVDC Assembly Chassis(with CMUs and Fans) - Hi-Care Repair,12month | Huawei | Áru | Alaptermék |  | 1 | 1 | Nem | db | 12 | 120 |  | 27 | 789695 | EUR | 2051.1556 | Nem | LAN aktív eszközök - Adatközponti switch-ek | legalább 60 (hatvan), legfeljebb 120 (százhúsz) naptári nap | Önálló egységként csak konzultációt követően rendelhető
0102010201 | DKM0103HNET21 | 02114451 | CE12808 AC/HVDC Assembly Chassis(with CMUs and Fans) | Huawei | Áru | Alaptermék |  | 1 | 1 | Nem | db | 12 | 120 |  | 27 | 6142755 | EUR | 15955.2073 | Nem | LAN aktív eszközök - Adatközponti switch-ek | legalább 60 (hatvan), legfeljebb 120 (százhúsz) naptári nap | Önálló egységként csak konzultációt követően rendelhető
0190020201 | DKM0103HNET21 | 02114451_88134UFA-328_12 | CE12808 AC/HVDC Assembly Chassis(with CMUs and Fans) - Hi-Care Basic,12month | Huawei | Áru | Alaptermék |  | 1 | 1 | Nem | db | 12 | 120 |  | 27 | 1223400 | EUR | 3177.6632 | Nem | LAN aktív eszközök - Adatközponti switch-ek | legalább 60 (hatvan), legfeljebb 120 (százhúsz) naptári nap | Önálló egységként csak konzultációt követően rendelhető
0190020201 | DKM0103HNET21 | 02114451_88134UJL-326_12 | CE12808 AC/HVDC Assembly Chassis(with CMUs and Fans) - Hi-Care Standard,12month | Huawei | Áru | Alaptermék |  | 1 | 1 | Nem | db | 12 | 120 |  | 27 | 1529250 | EUR | 3972.079 | Nem | LAN aktív eszközök - Adatközponti switch-ek | legalább 60 (hatvan), legfeljebb 120 (százhúsz) naptári nap | Önálló egységként csak konzultációt követően rendelhető
0190020201 | DKM0103HNET21 | 02114451_88136MYG-328_12 | CE12808 AC/HVDC Assembly Chassis(with CMUs and Fans) - Hi-Care Repair,12month | Huawei | Áru | Alaptermék |  | 1 | 1 | Nem | db | 12 | 120 |  | 27 | 917550 | EUR | 2383.2474 | Nem | LAN aktív eszközök - Adatközponti switch-ek | legalább 60 (hatvan), legfeljebb 120 (százhúsz) naptári nap | Önálló egységként csak konzultációt követően rendelhető
0102010201 | DKM0103HNET21 | 02114453 | CE12816 AC/HVDC Assembly Chassis(with CMUs and Fans) | Huawei | Áru | Alaptermék |  | 1 | 1 | Nem | db | 12 | 120 |  | 27 | 10237925 | EUR | 26592.0131 | Nem | LAN aktív eszközök - Adatközponti switch-ek | legalább 60 (hatvan), legfeljebb 120 (százhúsz) naptári nap | Önálló egységként csak konzultációt követően rendelhető
0190020201 | DKM0103HNET21 | 02114453_88134UFA-330_12 | CE12816 AC/HVDC Assembly Chassis(with CMUs and Fans) - Hi-Care Basic,12month | Huawei | Áru | Alaptermék |  | 1 | 1 | Nem | db | 12 | 120 |  | 27 | 1880226 | EUR | 4883.7047 | Nem | LAN aktív eszközök - Adatközponti switch-ek | legalább 60 (hatvan), legfeljebb 120 (százhúsz) naptári nap | Önálló egységként csak konzultációt követően rendelhető
0190020201 | DKM0103HNET21 | 02114453_88134UJL-328_12 | CE12816 AC/HVDC Assembly Chassis(with CMUs and Fans) - Hi-Care Standard,12month | Huawei | Áru | Alaptermék |  | 1 | 1 | Nem | db | 12 | 120 |  | 27 | 2350283 | EUR | 6104.6309 | Nem | LAN aktív eszközök - Adatközponti switch-ek | legalább 60 (hatvan), legfeljebb 120 (százhúsz) naptári nap | Önálló egységként csak konzultációt követően rendelhető
0190020201 | DKM0103HNET21 | 02114453_88136MYG-330_12 | CE12816 AC/HVDC Assembly Chassis(with CMUs and Fans) - Hi-Care Repair,12month | Huawei | Áru | Alaptermék |  | 1 | 1 | Nem | db | 12 | 120 |  | 27 | 1410170 | EUR | 3662.7785 | Nem | LAN aktív eszközök - Adatközponti switch-ek | legalább 60 (hatvan), legfeljebb 120 (százhúsz) naptári nap | Önálló egységként csak konzultációt követően rendelhető
0102010201 | DKM0103HNET21 | 02114454 | CE12804S AC/HVDC Assembly Chassis(with Fans) | Huawei | Áru | Alaptermék |  | 1 | 1 | Nem | db | 12 | 120 |  | 27 | 3199353 | EUR | 8310.0072 | Nem | LAN aktív eszközök - Adatközponti switch-ek | legalább 60 (hatvan), legfeljebb 120 (százhúsz) naptári nap | Önálló egységként csak konzultációt követően rendelhető
0190020201 | DKM0103HNET21 | 02114454_88134UFA-331_12 | CE12804S AC/HVDC Assembly Chassis(with Fans) - Hi-Care Basic,12month | Huawei | Áru | Alaptermék |  | 1 | 1 | Nem | db | 12 | 120 |  | 27 | 261352 | EUR | 678.8355 | Nem | LAN aktív eszközök - Adatközponti switch-ek | legalább 60 (hatvan), legfeljebb 120 (százhúsz) naptári nap | Önálló egységként csak konzultációt követően rendelhető
0190020201 | DKM0103HNET21 | 02114454_88134UJL-329_12 | CE12804S AC/HVDC Assembly Chassis(with Fans) - Hi-Care Standard,12month | Huawei | Áru | Alaptermék |  | 1 | 1 | Nem | db | 12 | 120 |  | 27 | 326690 | EUR | 848.5451 | Nem | LAN aktív eszközök - Adatközponti switch-ek | legalább 60 (hatvan), legfeljebb 120 (százhúsz) naptári nap | Önálló egységként csak konzultációt követően rendelhető
0190020201 | DKM0103HNET21 | 02114454_88136MYG-331_12 | CE12804S AC/HVDC Assembly Chassis(with Fans) - Hi-Care Repair,12month | Huawei | Áru | Alaptermék |  | 1 | 1 | Nem | db | 12 | 120 |  | 27 | 196013 | EUR | 509.1259 | Nem | LAN aktív eszközök - Adatközponti switch-ek | legalább 60 (hatvan), legfeljebb 120 (százhúsz) naptári nap | Önálló egységként csak konzultációt követően rendelhető
0102010201 | DKM0103HNET21 | 02114455 | CE12804S DC Assembly Chassis(with Fans) | Huawei | Áru | Alaptermék |  | 1 | 1 | Nem | db | 12 | 120 |  | 27 | 3199353 | EUR | 8310.0072 | Nem | LAN aktív eszközök - Adatközponti switch-ek | legalább 60 (hatvan), legfeljebb 120 (százhúsz) naptári nap | Önálló egységként csak konzultációt követően rendelhető
0190020201 | DKM0103HNET21 | 02114455_88134UFA-331_12 | CE12804S DC Assembly Chassis(with Fans) - Hi-Care Basic,12month | Huawei | Áru | Alaptermék |  | 1 | 1 | Nem | db | 12 | 120 |  | 27 | 261352 | EUR | 678.8355 | Nem | LAN aktív eszközök - Adatközponti switch-ek | legalább 60 (hatvan), legfeljebb 120 (százhúsz) naptári nap | Önálló egységként csak konzultációt követően rendelhető
0190020201 | DKM0103HNET21 | 02114455_88134UJL-329_12 | CE12804S DC Assembly Chassis(with Fans) - Hi-Care Standard,12month | Huawei | Áru | Alaptermék |  | 1 | 1 | Nem | db | 12 | 120 |  | 27 | 326690 | EUR | 848.5451 | Nem | LAN aktív eszközök - Adatközponti switch-ek | legalább 60 (hatvan), legfeljebb 120 (százhúsz) naptári nap | Önálló egységként csak konzultációt követően rendelhető
0190020201 | DKM0103HNET21 | 02114455_88136MYG-331_12 | CE12804S DC Assembly Chassis(with Fans) - Hi-Care Repair,12month | Huawei | Áru | Alaptermék |  | 1 | 1 | Nem | db | 12 | 120 |  | 27 | 196013 | EUR | 509.1259 | Nem | LAN aktív eszközök - Adatközponti switch-ek | legalább 60 (hatvan), legfeljebb 120 (százhúsz) naptári nap | Önálló egységként csak konzultációt követően rendelhető
0102010201 | DKM0103HNET21 | 02114469 | CE12808S AC/HVDC Assembly Chassis(with Fans) | Huawei | Áru | Alaptermék |  | 1 | 1 | Nem | db | 12 | 120 |  | 27 | 3839222 | EUR | 9972.0042 | Nem | LAN aktív eszközök - Adatközponti switch-ek | legalább 60 (hatvan), legfeljebb 120 (százhúsz) naptári nap | Önálló egységként csak konzultációt követően rendelhető
0190020201 | DKM0103HNET21 | 02114469_88134UFA-332_12 | CE12808S AC/HVDC Assembly Chassis(with Fans) - Hi-Care Basic,12month | Huawei | Áru | Alaptermék |  | 1 | 1 | Nem | db | 12 | 120 |  | 27 | 446032 | EUR | 1158.5246 | Nem | LAN aktív eszközök - Adatközponti switch-ek | legalább 60 (hatvan), legfeljebb 120 (százhúsz) naptári nap | Önálló egységként csak konzultációt követően rendelhető
0190020201 | DKM0103HNET21 | 02114469_88134UJL-330_12 | CE12808S AC/HVDC Assembly Chassis(with Fans) - Hi-Care Standard,12month | Huawei | Áru | Alaptermék |  | 1 | 1 | Nem | db | 12 | 120 |  | 27 | 557539 | EUR | 1448.1543 | Nem | LAN aktív eszközök - Adatközponti switch-ek | legalább 60 (hatvan), legfeljebb 120 (százhúsz) naptári nap | Önálló egységként csak konzultációt követően rendelhető
0190020201 | DKM0103HNET21 | 02114469_88136MYG-332_12 | CE12808S AC/HVDC Assembly Chassis(with Fans) - Hi-Care Repair,12month | Huawei | Áru | Alaptermék |  | 1 | 1 | Nem | db | 12 | 120 |  | 27 | 334523 | EUR | 868.892 | Nem | LAN aktív eszközök - Adatközponti switch-ek | legalább 60 (hatvan), legfeljebb 120 (százhúsz) naptári nap | Önálló egységként csak konzultációt követően rendelhető
0102010201 | DKM0103HNET21 | 02114470 | CE12808S DC Assembly Chassis(with Fans) | Huawei | Áru | Alaptermék |  | 1 | 1 | Nem | db | 12 | 120 |  | 27 | 3839222 | EUR | 9972.0042 | Nem | LAN aktív eszközök - Adatközponti switch-ek | legalább 60 (hatvan), legfeljebb 120 (százhúsz) naptári nap | Önálló egységként csak konzultációt követően rendelhető
0190020201 | DKM0103HNET21 | 02114470_88134UFA-332_12 | CE12808S DC Assembly Chassis(with Fans) - Hi-Care Basic,12month | Huawei | Áru | Alaptermék |  | 1 | 1 | Nem | db | 12 | 120 |  | 27 | 446032 | EUR | 1158.5246 | Nem | LAN aktív eszközök - Adatközponti switch-ek | legalább 60 (hatvan), legfeljebb 120 (százhúsz) naptári nap | Önálló egységként csak konzultációt követően rendelhető
0190020201 | DKM0103HNET21 | 02114470_88134UJL-330_12 | CE12808S DC Assembly Chassis(with Fans) - Hi-Care Standard,12month | Huawei | Áru | Alaptermék |  | 1 | 1 | Nem | db | 12 | 120 |  | 27 | 557539 | EUR | 1448.1543 | Nem | LAN aktív eszközök - Adatközponti switch-ek | legalább 60 (hatvan), legfeljebb 120 (százhúsz) naptári nap | Önálló egységként csak konzultációt követően rendelhető
0190020201 | DKM0103HNET21 | 02114470_88136MYG-332_12 | CE12808S DC Assembly Chassis(with Fans) - Hi-Care Repair,12month | Huawei | Áru | Alaptermék |  | 1 | 1 | Nem | db | 12 | 120 |  | 27 | 334523 | EUR | 868.892 | Nem | LAN aktív eszközök - Adatközponti switch-ek | legalább 60 (hatvan), legfeljebb 120 (százhúsz) naptári nap | Önálló egységként csak konzultációt követően rendelhető
0102020201 | DKM0103HNET21 | 02115109 | 2.2m Router Assembly Cabinet | Huawei | Áru | Kiegészítő |  | 1 | 1 | Nem | db | 12 | 120 |  | 27 | 1678288 | EUR | 4359.1897 | Nem | Rack szekrények - Álló rack szekrények | legalább 60 (hatvan), legfeljebb 120 (százhúsz) naptári nap | Önálló egységként csak konzultációt követően rendelhető
0102020201 | DKM0103HNET21 | 02115155 | 2.2m Router Assembly Cabinet with single Swing Door(no air filter) | Huawei | Áru | Kiegészítő |  | 1 | 1 | Nem | db | 12 | 120 |  | 27 | 1678400 | EUR | 4359.4807 | Nem | Rack szekrények - Álló rack szekrények | legalább 60 (hatvan), legfeljebb 120 (százhúsz) naptári nap | Önálló egységként csak konzultációt követően rendelhető
0102020201 | DKM0103HNET21 | 02115156 | 2.2m Router Assembly Cabinet with single Swing Door(with air filter) | Huawei | Áru | Kiegészítő |  | 1 | 1 | Nem | db | 12 | 120 |  | 27 | 1678400 | EUR | 4359.4807 | Nem | Rack szekrények - Álló rack szekrények | legalább 60 (hatvan), legfeljebb 120 (százhúsz) naptári nap | Önálló egységként csak konzultációt követően rendelhető
0102020101 | DKM0103HNET21 | 02115640 | AR6300 integrated chassis, 2*SRU slot, 4*SIC slot, 2*WSIC slot, 4*XSIC slot, 2*power slot | Huawei | Áru | Alaptermék |  | 1 | 1 | Nem | db | 12 | 120 |  | 27 | 1151766 | EUR | 2991.6002 | Nem | WAN eszközök - Telephelyi elérést biztosító útválasztók | legalább 60 (hatvan), legfeljebb 120 (százhúsz) naptári nap | Önálló egységként csak konzultációt követően rendelhető
0190020201 | DKM0103HNET21 | 02115640_88134UFA-40G_12 | AR6300 integrated chassis, 2*SRU slot, 4*SIC slot, 2*WSIC slot, 4*XSIC slot, 2*power slot - Hi-Care Basic,12month | Huawei | Áru | Alaptermék |  | 1 | 1 | Nem | db | 12 | 120 |  | 27 | 208914 | EUR | 542.6339 | Nem | WAN eszközök - Telephelyi elérést biztosító útválasztók | legalább 60 (hatvan), legfeljebb 120 (százhúsz) naptári nap | Önálló egységként csak konzultációt követően rendelhető
0190020201 | DKM0103HNET21 | 02115640_88134UJL-3NQ_12 | AR6300 integrated chassis, 2*SRU slot, 4*SIC slot, 2*WSIC slot, 4*XSIC slot, 2*power slot - Hi-Care Standard,12month | Huawei | Áru | Alaptermék |  | 1 | 1 | Nem | db | 12 | 120 |  | 27 | 261143 | EUR | 678.2923 | Nem | WAN eszközök - Telephelyi elérést biztosító útválasztók | legalább 60 (hatvan), legfeljebb 120 (százhúsz) naptári nap | Önálló egységként csak konzultációt követően rendelhető
0190020201 | DKM0103HNET21 | 02115640_88136MYG-40G_12 | AR6300 integrated chassis, 2*SRU slot, 4*SIC slot, 2*WSIC slot, 4*XSIC slot, 2*power slot - Hi-Care Repair,12month | Huawei | Áru | Alaptermék |  | 1 | 1 | Nem | db | 12 | 120 |  | 27 | 156686 | EUR | 406.9754 | Nem | WAN eszközök - Telephelyi elérést biztosító útválasztók | legalább 60 (hatvan), legfeljebb 120 (százhúsz) naptári nap | Önálló egységként csak konzultációt követően rendelhető
0102020101 | DKM0103HNET21 | 02115641 | AR6280 integrated chassis, 1*SRU slot, 4*SIC slot, 2*WSIC slot, 2*XSIC slot, 2*power slot | Huawei | Áru | Alaptermék |  | 1 | 1 | Nem | db | 12 | 120 |  | 27 | 767844 | EUR | 1994.3992 | Nem | WAN eszközök - Telephelyi elérést biztosító útválasztók | legalább 60 (hatvan), legfeljebb 120 (százhúsz) naptári nap | Önálló egységként csak konzultációt követően rendelhető
0190020201 | DKM0103HNET21 | 02115641_88134UFA-40H_12 | AR6280 integrated chassis, 1*SRU slot, 4*SIC slot, 2*WSIC slot, 2*XSIC slot, 2*power slot - Hi-Care Basic,12month | Huawei | Áru | Alaptermék |  | 1 | 1 | Nem | db | 12 | 120 |  | 27 | 137634 | EUR | 357.4909 | Nem | WAN eszközök - Telephelyi elérést biztosító útválasztók | legalább 60 (hatvan), legfeljebb 120 (százhúsz) naptári nap | Önálló egységként csak konzultációt követően rendelhető
0190020201 | DKM0103HNET21 | 02115641_88134UJL-3NR_12 | AR6280 integrated chassis, 1*SRU slot, 4*SIC slot, 2*WSIC slot, 2*XSIC slot, 2*power slot - Hi-Care Standard,12month | Huawei | Áru | Alaptermék |  | 1 | 1 | Nem | db | 12 | 120 |  | 27 | 172041 | EUR | 446.8601 | Nem | WAN eszközök - Telephelyi elérést biztosító útválasztók | legalább 60 (hatvan), legfeljebb 120 (százhúsz) naptári nap | Önálló egységként csak konzultációt követően rendelhető
0190020201 | DKM0103HNET21 | 02115641_88136MYG-40H_12 | AR6280 integrated chassis, 1*SRU slot, 4*SIC slot, 2*WSIC slot, 2*XSIC slot, 2*power slot - Hi-Care Repair,12month | Huawei | Áru | Alaptermék |  | 1 | 1 | Nem | db | 12 | 120 |  | 27 | 103224 | EUR | 268.1133 | Nem | WAN eszközök - Telephelyi elérést biztosító útválasztók | legalább 60 (hatvan), legfeljebb 120 (százhúsz) naptári nap | Önálló egységként csak konzultációt követően rendelhető
0102010201 | DKM0103HNET21 | 02115713 | S7706 PoE assembly chassis | Huawei | Áru | Alaptermék |  | 1 | 1 | Nem | db | 12 | 120 |  | 27 | 1351407 | EUR | 3510.1485 | Nem | LAN aktív eszközök - Moduláris switch-ek | legalább 60 (hatvan), legfeljebb 120 (százhúsz) naptári nap | Önálló egységként csak konzultációt követően rendelhető
0190020201 | DKM0103HNET21 | 02115713_88134UFA-244_12 | S7706 PoE assembly chassis - Hi-Care Basic,12month | Huawei | Áru | Alaptermék |  | 1 | 1 | Nem | db | 12 | 120 |  | 27 | 203064 | EUR | 527.4388 | Nem | LAN aktív eszközök - Moduláris switch-ek | legalább 60 (hatvan), legfeljebb 120 (százhúsz) naptári nap | Önálló egységként csak konzultációt követően rendelhető
0190020201 | DKM0103HNET21 | 02115713_88134UJL-242_12 | S7706 PoE assembly chassis - Hi-Care Standard,12month | Huawei | Áru | Alaptermék |  | 1 | 1 | Nem | db | 12 | 120 |  | 27 | 253831 | EUR | 659.3005 | Nem | LAN aktív eszközök - Moduláris switch-ek | legalább 60 (hatvan), legfeljebb 120 (százhúsz) naptári nap | Önálló egységként csak konzultációt követően rendelhető
0190020201 | DKM0103HNET21 | 02115713_88136MYG-244_12 | S7706 PoE assembly chassis - Hi-Care Repair,12month | Huawei | Áru | Alaptermék |  | 1 | 1 | Nem | db | 12 | 120 |  | 27 | 152298 | EUR | 395.5798 | Nem | LAN aktív eszközök - Moduláris switch-ek | legalább 60 (hatvan), legfeljebb 120 (százhúsz) naptári nap | Önálló egységként csak konzultációt követően rendelhető
0102010201 | DKM0103HNET21 | 02115782 | S7703 PoE assembly chassis | Huawei | Áru | Alaptermék |  | 1 | 1 | Nem | db | 12 | 120 |  | 27 | 511897 | EUR | 1329.6031 | Nem | LAN aktív eszközök - Moduláris switch-ek | legalább 60 (hatvan), legfeljebb 120 (százhúsz) naptári nap | Önálló egységként csak konzultációt követően rendelhető
0190020201 | DKM0103HNET21 | 02115782_88134UFA-243_12 | S7703 PoE assembly chassis - Hi-Care Basic,12month | Huawei | Áru | Alaptermék |  | 1 | 1 | Nem | db | 12 | 120 |  | 27 | 131616 | EUR | 341.8607 | Nem | LAN aktív eszközök - Moduláris switch-ek | legalább 60 (hatvan), legfeljebb 120 (százhúsz) naptári nap | Önálló egységként csak konzultációt követően rendelhető
0190020201 | DKM0103HNET21 | 02115782_88134UJL-241_12 | S7703 PoE assembly chassis - Hi-Care Standard,12month | Huawei | Áru | Alaptermék |  | 1 | 1 | Nem | db | 12 | 120 |  | 27 | 164520 | EUR | 427.3251 | Nem | LAN aktív eszközök - Moduláris switch-ek | legalább 60 (hatvan), legfeljebb 120 (százhúsz) naptári nap | Önálló egységként csak konzultációt követően rendelhető
0190020201 | DKM0103HNET21 | 02115782_88136MYG-243_12 | S7703 PoE assembly chassis - Hi-Care Repair,12month | Huawei | Áru | Alaptermék |  | 1 | 1 | Nem | db | 12 | 120 |  | 27 | 98711 | EUR | 256.3934 | Nem | LAN aktív eszközök - Moduláris switch-ek | legalább 60 (hatvan), legfeljebb 120 (százhúsz) naptári nap | Önálló egységként csak konzultációt követően rendelhető
0102010201 | DKM0103HNET21 | 02115869 | S12700E-4 Assembly Chassis | Huawei | Áru | Alaptermék |  | 1 | 1 | Nem | db | 12 | 120 |  | 27 | 2687456 | EUR | 6980.4041 | Nem | LAN aktív eszközök - Moduláris switch-ek | legalább 60 (hatvan), legfeljebb 120 (százhúsz) naptári nap | Önálló egységként csak konzultációt követően rendelhető
0102010201 | DKM0103HNET21 | 02115870 | S12700E-8 Assembly Chassis | Huawei | Áru | Alaptermék |  | 1 | 1 | Nem | db | 12 | 120 |  | 27 | 3352920 | EUR | 8708.8821 | Nem | LAN aktív eszközök - Moduláris switch-ek | legalább 60 (hatvan), legfeljebb 120 (százhúsz) naptári nap | Önálló egységként csak konzultációt követően rendelhető
0102020201 | DKM0103HNET21 | 02115987 | A63B Type ETSI Rack (2200*600*300mm) | Huawei | Áru | Kiegészítő |  | 1 | 1 | Nem | db | 12 | 120 |  | 27 | 1678400 | EUR | 4359.4807 | Nem | Rack szekrények - Álló rack szekrények | legalább 60 (hatvan), legfeljebb 120 (százhúsz) naptári nap | Önálló egységként csak konzultációt követően rendelhető
0102010201 | DKM0103HNET21 | 02116009 | S12700E-12 Assembly Chassis | Huawei | Áru | Alaptermék |  | 1 | 1 | Nem | db | 12 | 120 |  | 27 | 5016583 | EUR | 13030.0854 | Nem | LAN aktív eszközök - Moduláris switch-ek | legalább 60 (hatvan), legfeljebb 120 (százhúsz) naptári nap | Önálló egységként csak konzultációt követően rendelhető
0102020201 | DKM0103HNET21 | 02116078 | 2.2m Router Assembly Cabinet-A610-22 | Huawei | Áru | Kiegészítő |  | 1 | 1 | Nem | db | 12 | 120 |  | 27 | 1678288 | EUR | 4359.1897 | Nem | Rack szekrények - Álló rack szekrények | legalább 60 (hatvan), legfeljebb 120 (százhúsz) naptári nap | Önálló egységként csak konzultációt követően rendelhető
0102010201 | DKM0103HNET21 | 02116085 | A812-20 Assembly Rack(800x1200x2000mm) | Huawei | Áru | Alaptermék |  | 1 | 1 | Nem | db | 12 | 120 |  | 27 | 3071379 | EUR | 7977.6078 | Nem | LAN aktív eszközök - Adatközponti switch-ek | legalább 60 (hatvan), legfeljebb 120 (százhúsz) naptári nap | Önálló egységként csak konzultációt követően rendelhető
0102020201 | DKM0103HNET21 | 02116093 | A66E Rack(2200*600*650mm) | Huawei | Áru | Kiegészítő |  | 1 | 1 | Nem | db | 12 | 120 |  | 27 | 1678288 | EUR | 4359.1897 | Nem | Rack szekrények - Álló rack szekrények | legalább 60 (hatvan), legfeljebb 120 (százhúsz) naptári nap | Önálló egységként csak konzultációt követően rendelhető
0102030201 | DKM0103HNET21 | 02116134 | A63B Type ETSI Rack(2200*600*300mm)Without SubRack(6* OSN1800II TP/E6608T)(with air deflector) | Huawei | Áru | Alaptermék |  | 1 | 1 | Nem | db | 12 | 120 |  | 27 | 752488 | EUR | 1954.5145 | Nem | Optikai átviteli eszközök - DWDM támogató eszközök | legalább 60 (hatvan), legfeljebb 120 (százhúsz) naptári nap | Önálló egységként csak konzultációt követően rendelhető
0102020201 | DKM0103HNET21 | 02116153 | 2.2m Router Assembly Cabinet-A612-22 | Huawei | Áru | Kiegészítő |  | 1 | 1 | Nem | db | 12 | 120 |  | 27 | 1678288 | EUR | 4359.1897 | Nem | Rack szekrények - Álló rack szekrények | legalább 60 (hatvan), legfeljebb 120 (százhúsz) naptári nap | Önálló egységként csak konzultációt követően rendelhető
0102030201 | DKM0103HNET21 | 02116168 | A63B ETSI Cabinet (2200*600*300mm, LSZH) without subrack (2*E9624) | Huawei | Áru | Alaptermék |  | 1 | 1 | Nem | db | 12 | 120 |  | 27 | 881487 | EUR | 2289.5771 | Nem | Optikai átviteli eszközök - DWDM támogató eszközök | legalább 60 (hatvan), legfeljebb 120 (százhúsz) naptári nap | Önálló egységként csak konzultációt követően rendelhető
0102030201 | DKM0103HNET21 | 02116169 | A63B ETSI cabinet (2200*600*300mm, LSZH) without subrack (5*E9612) | Huawei | Áru | Alaptermék |  | 1 | 1 | Nem | db | 12 | 120 |  | 27 | 1087882 | EUR | 2825.6679 | Nem | Optikai átviteli eszközök - DWDM támogató eszközök | legalább 60 (hatvan), legfeljebb 120 (százhúsz) naptári nap | Önálló egységként csak konzultációt követően rendelhető
0102030201 | DKM0103HNET21 | 02116170 | A63B ETSI cabinet (2200*600*300mm, LSZH) without subrack (4*E9612) | Huawei | Áru | Alaptermék |  | 1 | 1 | Nem | db | 12 | 120 |  | 27 | 1072832 | EUR | 2786.5758 | Nem | Optikai átviteli eszközök - DWDM támogató eszközök | legalább 60 (hatvan), legfeljebb 120 (százhúsz) naptári nap | Önálló egységként csak konzultációt követően rendelhető
0102030201 | DKM0103HNET21 | 02116171 | A66B Type ETSI Rack (2200*600*600mm, LSZH) Without SubRack(2*E9624)(Front-to-rear ventilation channel) | Huawei | Áru | Alaptermék |  | 1 | 1 | Nem | db | 12 | 120 |  | 27 | 1376515 | EUR | 3575.363 | Nem | Optikai átviteli eszközök - DWDM támogató eszközök | legalább 60 (hatvan), legfeljebb 120 (százhúsz) naptári nap | Önálló egységként csak konzultációt követően rendelhető
0102030201 | DKM0103HNET21 | 02116172 | A63B Type ETSI Rack (2200*600*600mm, LSZH) Without SubRack(E9624+2*E9612) | Huawei | Áru | Alaptermék |  | 1 | 1 | Nem | db | 12 | 120 |  | 27 | 1072832 | EUR | 2786.5758 | Nem | Optikai átviteli eszközök - DWDM támogató eszközök | legalább 60 (hatvan), legfeljebb 120 (százhúsz) naptári nap | Önálló egységként csak konzultációt követően rendelhető
0102010201 | DKM0103HNET21 | 02120643 | Distribution line-Basic type-PDU63-1PH-16/9-B-16*C13+9*C19-Full height vertical-With Industrial connector-Supporting mounting plate use | Huawei | Áru | Alaptermék |  | 1 | 1 | Nem | db | 12 | 120 |  | 27 | 80084 | EUR | 208.0091 | Nem | LAN aktív eszközök - Adatközponti switch-ek | legalább 60 (hatvan), legfeljebb 120 (százhúsz) naptári nap | Önálló egységként csak konzultációt követően rendelhető
0102010201 | DKM0103HNET21 | 02120644 | Distribution line-Basic type-PDU32-3PH-12/9-B-12*C13+9*C19-Full height vertical-With Industrial connector-Supporting mounting plate use | Huawei | Áru | Alaptermék |  | 1 | 1 | Nem | db | 12 | 120 |  | 27 | 64996 | EUR | 168.82 | Nem | LAN aktív eszközök - Adatközponti switch-ek | legalább 60 (hatvan), legfeljebb 120 (százhúsz) naptári nap | Önálló egységként csak konzultációt követően rendelhető
0102010201 | DKM0103HNET21 | 02120699 | Fan Box | Huawei | Áru | Alaptermék |  | 1 | 1 | Nem | db | 12 | 120 |  | 27 | 493615 | EUR | 1282.1167 | Nem | LAN aktív eszközök - Adatközponti switch-ek | legalább 60 (hatvan), legfeljebb 120 (százhúsz) naptári nap | Önálló egységként csak konzultációt követően rendelhető
0102020201 | DKM0103HNET21 | 02120724 | DC Power Distribution Unit | Huawei | Áru | Kiegészítő |  | 1 | 1 | Nem | db | 12 | 120 |  | 27 | 36187 | EUR | 93.9918 | Nem | Rack szekrények - Rack kiegészítők | legalább 60 (hatvan), legfeljebb 120 (százhúsz) naptári nap | Önálló egységként csak konzultációt követően rendelhető
0102010201 | DKM0103HNET21 | 02120760 | Wide Voltage Fan Box | Huawei | Áru | Alaptermék |  | 1 | 1 | Nem | db | 12 | 120 |  | 27 | 179164 | EUR | 465.3614 | Nem | LAN aktív eszközök - Moduláris switch-ek | legalább 60 (hatvan), legfeljebb 120 (százhúsz) naptári nap | Önálló egységként csak konzultációt követően rendelhető
0102010201 | DKM0103HNET21 | 02120765-001 | rack Power Distribution Unit | Huawei | Áru | Alaptermék |  | 1 | 1 | Nem | db | 12 | 120 |  | 27 | 29289 | EUR | 76.0753 | Nem | LAN aktív eszközök - Adatközponti switch-ek | legalább 60 (hatvan), legfeljebb 120 (százhúsz) naptári nap | Önálló egységként csak konzultációt követően rendelhető
0102020201 | DKM0103HNET21 | 02120866 | Fan Box | Huawei | Áru | Kiegészítő |  | 1 | 1 | Nem | db | 12 | 120 |  | 27 | 250324 | EUR | 650.1912 | Nem | Rack szekrények - Rack kiegészítők | legalább 60 (hatvan), legfeljebb 120 (százhúsz) naptári nap | Önálló egységként csak konzultációt követően rendelhető
0102010201 | DKM0103HNET21 | 02121024 | Fan Box | Huawei | Áru | Alaptermék |  | 1 | 1 | Nem | db | 12 | 120 |  | 27 | 493615 | EUR | 1282.1167 | Nem | LAN aktív eszközök - Adatközponti switch-ek | legalább 60 (hatvan), legfeljebb 120 (százhúsz) naptári nap | Önálló egységként csak konzultációt követően rendelhető
0102010201 | DKM0103HNET21 | 02121106 | 240VDC Power Distribution Unit | Huawei | Áru | Alaptermék |  | 1 | 1 | Nem | db | 12 | 120 |  | 27 | 75687 | EUR | 196.5885 | Nem | LAN aktív eszközök - Adatközponti switch-ek | legalább 60 (hatvan), legfeljebb 120 (százhúsz) naptári nap | Önálló egységként csak konzultációt követően rendelhető
0102010201 | DKM0103HNET21 | 02121352 | Fan Tray Assembly | Huawei | Áru | Alaptermék |  | 1 | 1 | Nem | db | 12 | 120 |  | 27 | 493615 | EUR | 1282.1167 | Nem | LAN aktív eszközök - Adatközponti switch-ek | legalább 60 (hatvan), legfeljebb 120 (százhúsz) naptári nap | Önálló egységként csak konzultációt követően rendelhető
0102010201 | DKM0103HNET21 | 02121616 | AC Power Distribution Unit | Huawei | Áru | Alaptermék |  | 1 | 1 | Nem | db | 12 | 120 |  | 27 | 41783 | EUR | 108.5273 | Nem | LAN aktív eszközök - Adatközponti switch-ek | legalább 60 (hatvan), legfeljebb 120 (százhúsz) naptári nap | Önálló egységként csak konzultációt követően rendelhető
0102010201 | DKM0103HNET21 | 02121723 | AC PDU | Huawei | Áru | Alaptermék |  | 1 | 1 | Nem | db | 12 | 120 |  | 27 | 128706 | EUR | 334.3005 | Nem | LAN aktív eszközök - Adatközponti switch-ek | legalább 60 (hatvan), legfeljebb 120 (százhúsz) naptári nap | Önálló egységként csak konzultációt követően rendelhető
0102020201 | DKM0103HNET21 | 02122145 | DPD125-12-24 DC Power Distribution Box | Huawei | Áru | Kiegészítő |  | 1 | 1 | Nem | db | 12 | 120 |  | 27 | 658080 | EUR | 1709.2977 | Nem | Rack szekrények - Rack kiegészítők | legalább 60 (hatvan), legfeljebb 120 (százhúsz) naptári nap | Önálló egységként csak konzultációt követően rendelhető
0102010201 | DKM0103HNET21 | 02122242 | Fan box(-5degC~55degC,48V,400W,2,Inside,VA) | Huawei | Áru | Alaptermék |  | 1 | 1 | Nem | db | 12 | 120 |  | 27 | 268745 | EUR | 698.0379 | Nem | LAN aktív eszközök - Moduláris switch-ek | legalább 60 (hatvan), legfeljebb 120 (százhúsz) naptári nap | Önálló egységként csak konzultációt követően rendelhető
0102020201 | DKM0103HNET21 | 02122365 | Fan Tray Assembly-T 2.0 | Huawei | Áru | Kiegészítő |  | 1 | 1 | Nem | db | 12 | 120 |  | 27 | 296170 | EUR | 769.2717 | Nem | Rack szekrények - Rack kiegészítők | legalább 60 (hatvan), legfeljebb 120 (százhúsz) naptári nap | Önálló egységként csak konzultációt követően rendelhető
0102010201 | DKM0103HNET21 | 02122486 | Fan Tray Assembly | Huawei | Áru | Alaptermék |  | 1 | 1 | Nem | db | 12 | 120 |  | 27 | 1316304 | EUR | 3418.9724 | Nem | LAN aktív eszközök - Adatközponti switch-ek | legalább 60 (hatvan), legfeljebb 120 (százhúsz) naptári nap | Önálló egységként csak konzultációt követően rendelhető
0102010201 | DKM0103HNET21 | 02122487 | Fan Tray Assembly | Huawei | Áru | Alaptermék |  | 1 | 1 | Nem | db | 12 | 120 |  | 27 | 658154 | EUR | 1709.4917 | Nem | LAN aktív eszközök - Adatközponti switch-ek | legalább 60 (hatvan), legfeljebb 120 (százhúsz) naptári nap | Önálló egységként csak konzultációt követően rendelhető
0102010201 | DKM0103HNET21 | 02122582 | Fan Tray Assembly | Huawei | Áru | Alaptermék |  | 1 | 1 | Nem | db | 12 | 120 |  | 27 | 2632608 | EUR | 6837.942 | Nem | LAN aktív eszközök - Adatközponti switch-ek | legalább 60 (hatvan), legfeljebb 120 (százhúsz) naptári nap | Önálló egységként csak konzultációt követően rendelhető
0102010201 | DKM0103HNET21 | 02122583 | Fan Tray Assembly | Huawei | Áru | Alaptermék |  | 1 | 1 | Nem | db | 12 | 120 |  | 27 | 6581538 | EUR | 17094.9036 | Nem | LAN aktív eszközök - Adatközponti switch-ek | legalább 60 (hatvan), legfeljebb 120 (százhúsz) naptári nap | Önálló egységként csak konzultációt követően rendelhető
0102010102 | DKM0103HNET21 | 02130879 | 500W AC Power Module(gray) | Huawei | Áru | Alaptermék |  | 1 | 1 | Nem | db | 12 | 120 |  | 27 | 49244 | EUR | 127.9071 | Nem | LAN aktív eszközök - Menedzselhető switch-ek | legalább 60 (hatvan), legfeljebb 120 (százhúsz) naptári nap | Önálló egységként csak konzultációt követően rendelhető
0102010102 | DKM0103HNET21 | 02130966 | 170W AC Power Module(Used In HI Series) | Huawei | Áru | Alaptermék |  | 1 | 1 | Nem | db | 12 | 120 |  | 27 | 54467 | EUR | 141.4727 | Nem | LAN aktív eszközök - Menedzselhető switch-ek | legalább 60 (hatvan), legfeljebb 120 (százhúsz) naptári nap | Önálló egységként csak konzultációt követően rendelhető
0102010201 | DKM0103HNET21 | 02130979 | 800W AC Power Module(Black) | Huawei | Áru | Alaptermék |  | 1 | 1 | Nem | db | 12 | 120 |  | 27 | 55797 | EUR | 144.9285 | Nem | LAN aktív eszközök - Moduláris switch-ek | legalább 60 (hatvan), legfeljebb 120 (százhúsz) naptári nap | Önálló egységként csak konzultációt követően rendelhető
0102010102 | DKM0103HNET21 | 02130984 | 1150W AC Power Module | Huawei | Áru | Alaptermék |  | 1 | 1 | Nem | db | 12 | 120 |  | 27 | 161162 | EUR | 418.6038 | Nem | LAN aktív eszközök - Menedzselhető switch-ek | legalább 60 (hatvan), legfeljebb 120 (százhúsz) naptári nap | Önálló egységként csak konzultációt követően rendelhető
0102020101 | DKM0103HNET21 | 02131206 | 700W AC/DC power module | Huawei | Áru | Alaptermék |  | 1 | 1 | Nem | db | 12 | 120 |  | 27 | 126035 | EUR | 327.3639 | Nem | WAN eszközök - Telephelyi elérést biztosító útválasztók | legalább 60 (hatvan), legfeljebb 120 (százhúsz) naptári nap | Önálló egységként csak konzultációt követően rendelhető
0102020101 | DKM0103HNET21 | 02131212 | 350W AC Power Module(Silver) | Huawei | Áru | Alaptermék |  | 1 | 1 | Nem | db | 12 | 120 |  | 27 | 34553 | EUR | 89.7489 | Nem | WAN eszközök - Telephelyi elérést biztosító útválasztók | legalább 60 (hatvan), legfeljebb 120 (százhúsz) naptári nap | Önálló egységként csak konzultációt követően rendelhető
0102010102 | DKM0103HNET21 | 02131265 | 240W AC/DC power module | Huawei | Áru | Alaptermék |  | 1 | 1 | Nem | db | 12 | 120 |  | 27 | 52229 | EUR | 135.6585 | Nem | LAN aktív eszközök - Menedzselhető switch-ek | legalább 60 (hatvan), legfeljebb 120 (százhúsz) naptári nap | Önálló egységként csak konzultációt követően rendelhető
0102020201 | DKM0103HNET21 | 02131663 | 1500W AC Power Module | Huawei | Áru | Alaptermék |  | 1 | 1 | Nem | db | 12 | 120 |  | 27 | 128997 | EUR | 335.0571 | Nem | WAN eszközök - Gerinchálózati útválasztók | legalább 60 (hatvan), legfeljebb 120 (százhúsz) naptári nap | Önálló egységként csak konzultációt követően rendelhető
0102010102 | DKM0103HNET21 | 02131692 | 300W AC Power Module | Huawei | Áru | Alaptermék |  | 1 | 1 | Nem | db | 12 | 120 |  | 27 | 37306 | EUR | 96.8989 | Nem | LAN aktív eszközök - Menedzselhető switch-ek | legalább 60 (hatvan), legfeljebb 120 (százhúsz) naptári nap | Önálló egységként csak konzultációt követően rendelhető
0102050201 | DKM0103HNET21 | 02220154 | Adapter,-25degC,60degC,90V,264V,56V/1.52A,C8/RI45,POE ADAPTER | Huawei | Áru | Alaptermék |  | 1 | 1 | Nem | db | 12 | 120 |  | 27 | 28726 | EUR | 74.612 | Nem | Vezeték nélküli megoldások - Vezeték nélküli elérési pont (Access Point) | legalább 60 (hatvan), legfeljebb 120 (százhúsz) naptári nap | Önálló egységként csak konzultációt követően rendelhető
0102050201 | DKM0103HNET21 | 02220369 | Adapter,-40degC~50degC,90V~264V,54V/0.65A,C8/RJ45,GE | Huawei | Áru | Alaptermék |  | 1 | 1 | Nem | db | 12 | 120 |  | 27 | 9543 | EUR | 24.7866 | Nem | Vezeték nélküli megoldások - Vezeték nélküli elérési pont (Access Point) | legalább 60 (hatvan), legfeljebb 120 (százhúsz) naptári nap | Önálló egységként csak konzultációt követően rendelhető
0102050201 | DKM0103HNET21 | 02220864 | AC/DC Adapter--5degC-45degC-90V-270V-12V/2A-Europe Standerd-DC inlet | Huawei | Áru | Alaptermék |  | 1 | 1 | Nem | db | 12 | 120 |  | 27 | 2634 | EUR | 6.8424 | Nem | Vezeték nélküli megoldások - Vezeték nélküli elérési pont (Access Point) | legalább 60 (hatvan), legfeljebb 120 (százhúsz) naptári nap | Önálló egységként csak konzultációt követően rendelhető
0102050201 | DKM0103HNET21 | 02220868 | AC/DC Adapter--5degC-45degC-90V-270V-12V/2A-China Standerd-DC inlet | Huawei | Áru | Alaptermék |  | 1 | 1 | Nem | db | 12 | 120 |  | 27 | 2634 | EUR | 6.8424 | Nem | Vezeték nélküli megoldások - Vezeték nélküli elérési pont (Access Point) | legalább 60 (hatvan), legfeljebb 120 (százhúsz) naptári nap | Önálló egységként csak konzultációt követően rendelhető
0102050201 | DKM0103HNET21 | 02220935 | 60W 56V Adaptor | Huawei | Áru | Alaptermék |  | 1 | 1 | Nem | db | 12 | 120 |  | 27 | 7461 | EUR | 19.3798 | Nem | Vezeték nélküli megoldások - Vezeték nélküli elérési pont (Access Point) | legalább 60 (hatvan), legfeljebb 120 (százhúsz) naptári nap | Önálló egységként csak konzultációt követően rendelhető
0102060102 | DKM0103HNET21 | 02220947 | 36W AC Power Module | Huawei | Áru | Alaptermék |  | 1 | 1 | Nem | db | 12 | 120 |  | 27 | 4279 | EUR | 11.113 | Nem | Hálózat biztonsági megoldások - Hálózat biztonsági megoldások | legalább 60 (hatvan), legfeljebb 120 (százhúsz) naptári nap | Önálló egységként csak konzultációt követően rendelhető
0102020101 | DKM0103HNET21 | 02220993 | 60W AC Power Module | Huawei | Áru | Alaptermék |  | 1 | 1 | Nem | db | 12 | 120 |  | 27 | 6252 | EUR | 16.2399 | Nem | WAN eszközök - Telephelyi elérést biztosító útválasztók | legalább 60 (hatvan), legfeljebb 120 (százhúsz) naptári nap | Önálló egységként csak konzultációt követően rendelhető
0102060102 | DKM0103HNET21 | 02221024 | Adapter--5degC-45degC-90V-290V-55.5V/2.7A-C8/3.0*6.5*12.5mm H PLUS | Huawei | Áru | Alaptermék |  | 1 | 1 | Nem | db | 12 | 120 |  | 27 | 19746 | EUR | 51.2887 | Nem | Hálózat biztonsági megoldások - Hálózat biztonsági megoldások | legalább 60 (hatvan), legfeljebb 120 (százhúsz) naptári nap | Önálló egységként csak konzultációt követően rendelhető
0102010102 | DKM0103HNET21 | 02230WVY | single-mode eSFP kit (for GE or 1.25G CPRI),10km | Huawei | Áru | Alaptermék |  | 1 | 1 | Nem | db | 12 | 120 |  | 27 | 64705 | EUR | 168.0662 | Nem | LAN aktív eszközök - Menedzselhető switch-ek | legalább 60 (hatvan), legfeljebb 120 (százhúsz) naptári nap | Önálló egységként csak konzultációt követően rendelhető
0102010102 | DKM0103HNET21 | 02230WWA | multi-mode eSFP kit (for GE or 1.25G CPRI),0.55km | Huawei | Áru | Alaptermék |  | 1 | 1 | Nem | db | 12 | 120 |  | 27 | 30467 | EUR | 79.1348 | Nem | LAN aktív eszközök - Menedzselhető switch-ek | legalább 60 (hatvan), legfeljebb 120 (százhúsz) naptári nap | Önálló egységként csak konzultációt követően rendelhető
0102070101 | DKM0103HNET21 | 02233ALP | Installation Accessories Package Per Rack Server(Rack Server 10GE Network Stacking Scenario) | Huawei | Áru | Alaptermék |  | 1 | 1 | Nem | db | 12 | 120 |  | 27 | 158137 | EUR | 410.7444 | Nem | Hálózat menedzsment megoldások - SNMP menedzselhető szoftverek | legalább 60 (hatvan), legfeljebb 120 (százhúsz) naptári nap | Önálló egységként csak konzultációt követően rendelhető
0102070101 | DKM0103HNET21 | 02233APG | Installation Accessories Package Per GE Switch(Rack Server GE Network Scenario) | Huawei | Áru | Alaptermék |  | 1 | 1 | Nem | db | 12 | 120 |  | 27 | 130572 | EUR | 339.1475 | Nem | Hálózat menedzsment megoldások - SNMP menedzselhető szoftverek | legalább 60 (hatvan), legfeljebb 120 (százhúsz) naptári nap | Önálló egységként csak konzultációt követően rendelhető
0102070101 | DKM0103HNET21 | 02233APH | Installation Accessories Package Per Rack Server(Rack Server GE Network Stacking Scenario) | Huawei | Áru | Alaptermék |  | 1 | 1 | Nem | db | 12 | 120 |  | 27 | 33203 | EUR | 86.2404 | Nem | Hálózat menedzsment megoldások - SNMP menedzselhető szoftverek | legalább 60 (hatvan), legfeljebb 120 (százhúsz) naptári nap | Önálló egységként csak konzultációt követően rendelhető
0102030201 | DKM0103HNET21 | 02233BGU | ETP48200 AC/HVDC Power Supply & Accessories | Huawei | Áru | Alaptermék |  | 1 | 1 | Nem | db | 12 | 120 |  | 27 | 698226 | EUR | 1813.5739 | Nem | Optikai átviteli eszközök - DWDM támogató eszközök | legalább 60 (hatvan), legfeljebb 120 (százhúsz) naptári nap | Önálló egységként csak konzultációt követően rendelhető
0102030201 | DKM0103HNET21 | 02233BGV | ETP4860 AC/HVDC Power Supply & Accessories | Huawei | Áru | Alaptermék |  | 1 | 1 | Nem | db | 12 | 120 |  | 27 | 410029 | EUR | 1065.0094 | Nem | Optikai átviteli eszközök - DWDM támogató eszközök | legalább 60 (hatvan), legfeljebb 120 (százhúsz) naptári nap | Önálló egységként csak konzultációt követően rendelhető
0102010201 | DKM0103HNET21 | 02270117 | 2200W DC Power Module(Black) | Huawei | Áru | Alaptermék |  | 1 | 1 | Nem | db | 12 | 120 |  | 27 | 127975 | EUR | 332.4022 | Nem | LAN aktív eszközök - Moduláris switch-ek | legalább 60 (hatvan), legfeljebb 120 (százhúsz) naptári nap | Önálló egységként csak konzultációt követően rendelhető
0102010102 | DKM0103HNET21 | 02270183 | 1200W HVDC Power Module (Back to Front, Power panel side exhaust) | Huawei | Áru | Alaptermék |  | 1 | 1 | Nem | db | 12 | 120 |  | 27 | 103711 | EUR | 269.3798 | Nem | LAN aktív eszközök - Adatközponti switch-ek | legalább 60 (hatvan), legfeljebb 120 (százhúsz) naptári nap | Önálló egységként csak konzultációt követően rendelhető
0102030201 | DKM0103HNET21 | 02301620 | DC908 Assembly Chassis,DC(-48/-60Vdc) | Huawei | Áru | Alaptermék |  | 1 | 1 | Nem | db | 12 | 120 |  | 27 | 84655 | EUR | 219.8842 | Nem | Optikai átviteli eszközök - DWDM támogató eszközök | legalább 60 (hatvan), legfeljebb 120 (százhúsz) naptári nap | Önálló egységként csak konzultációt követően rendelhető
0102030201 | DKM0103HNET21 | 02301620_88134UFA-4Q5_12 | DC908 Assembly Chassis,DC(-48/-60Vdc)-Hi-Care Basic,12month | Huawei | Áru | Alaptermék |  | 1 | 1 | Nem | db | 12 | 120 |  | 27 | 334262 | EUR | 868.2131 | Nem | Optikai átviteli eszközök - DWDM támogató eszközök | legalább 60 (hatvan), legfeljebb 120 (százhúsz) naptári nap | Önálló egységként csak konzultációt követően rendelhető
0102030201 | DKM0103HNET21 | 02301620_88134UJL-4AN_12 | DC908 Assembly Chassis,DC(-48/-60Vdc)-Hi-Care Standard,12month | Huawei | Áru | Alaptermék |  | 1 | 1 | Nem | db | 12 | 120 |  | 27 | 417828 | EUR | 1085.2677 | Nem | Optikai átviteli eszközök - DWDM támogató eszközök | legalább 60 (hatvan), legfeljebb 120 (százhúsz) naptári nap | Önálló egységként csak konzultációt követően rendelhető
0102030201 | DKM0103HNET21 | 02301632 | DC908 Assembly Chassis, Tencent Only , AC (220Vac), High-Voltage DC (240Vdc),with PANEL (LCD),with SCC | Huawei | Áru | Alaptermék |  | 1 | 1 | Nem | db | 12 | 120 |  | 27 | 1254826 | EUR | 3259.2894 | Nem | Optikai átviteli eszközök - DWDM támogató eszközök | legalább 60 (hatvan), legfeljebb 120 (százhúsz) naptári nap | Önálló egységként csak konzultációt követően rendelhető
0102030201 | DKM0103HNET21 | 02301632_88134UFA-4Q5_12 | DC908 Assembly Chassis, Tencent Only , AC (220Vac), High-Voltage DC (240Vdc),with PANEL (LCD),with SCC-Hi-Care Basic,12month | Huawei | Áru | Alaptermék |  | 1 | 1 | Nem | db | 12 | 120 |  | 27 | 334262 | EUR | 868.2131 | Nem | Optikai átviteli eszközök - DWDM támogató eszközök | legalább 60 (hatvan), legfeljebb 120 (százhúsz) naptári nap | Önálló egységként csak konzultációt követően rendelhető
0102030201 | DKM0103HNET21 | 02301632_88134UJL-4AN_12 | DC908 Assembly Chassis, Tencent Only , AC (220Vac), High-Voltage DC (240Vdc),with PANEL (LCD),with SCC-Hi-Care Standard,12month | Huawei | Áru | Alaptermék |  | 1 | 1 | Nem | db | 12 | 120 |  | 27 | 417828 | EUR | 1085.2677 | Nem | Optikai átviteli eszközök - DWDM támogató eszközök | legalább 60 (hatvan), legfeljebb 120 (százhúsz) naptári nap | Önálló egységként csak konzultációt követően rendelhető
0102030201 | DKM0103HNET21 | 02301633 | DC908 Assembly Chassis, Ali Only, AC (220Vac), High-Voltage DC (240Vdc), with PANEL(LCD), with SCC | Huawei | Áru | Alaptermék |  | 1 | 1 | Nem | db | 12 | 120 |  | 27 | 1254826 | EUR | 3259.2894 | Nem | Optikai átviteli eszközök - DWDM támogató eszközök | legalább 60 (hatvan), legfeljebb 120 (százhúsz) naptári nap | Önálló egységként csak konzultációt követően rendelhető
0102030201 | DKM0103HNET21 | 02301633_88134UFA-4Q5_12 | DC908 Assembly Chassis, Ali Only, AC (220Vac), High-Voltage DC (240Vdc), with PANEL(LCD), with SCC-Hi-Care Basic,12month | Huawei | Áru | Alaptermék |  | 1 | 1 | Nem | db | 12 | 120 |  | 27 | 334262 | EUR | 868.2131 | Nem | Optikai átviteli eszközök - DWDM támogató eszközök | legalább 60 (hatvan), legfeljebb 120 (százhúsz) naptári nap | Önálló egységként csak konzultációt követően rendelhető
0102030201 | DKM0103HNET21 | 02301633_88134UJL-4AN_12 | DC908 Assembly Chassis, Ali Only, AC (220Vac), High-Voltage DC (240Vdc), with PANEL(LCD), with SCC-Hi-Care Standard,12month | Huawei | Áru | Alaptermék |  | 1 | 1 | Nem | db | 12 | 120 |  | 27 | 417828 | EUR | 1085.2677 | Nem | Optikai átviteli eszközök - DWDM támogató eszközök | legalább 60 (hatvan), legfeljebb 120 (százhúsz) naptári nap | Önálló egységként csak konzultációt követően rendelhető
0102030201 | DKM0103HNET21 | 02301640 | Assembly Chassis(OptiXtrans E6608T,DC) | Huawei | Áru | Alaptermék |  | 1 | 1 | Nem | db | 12 | 120 |  | 27 | 292932 | EUR | 760.8635 | Nem | Optikai átviteli eszközök - DWDM támogató eszközök | legalább 60 (hatvan), legfeljebb 120 (százhúsz) naptári nap | Önálló egységként csak konzultációt követően rendelhető
0102030201 | DKM0103HNET21 | 02301640_88134UFA-4SY_12 | Assembly Chassis(OptiXtrans E6608T,DC)-Hi-Care Basic,12month | Huawei | Áru | Alaptermék |  | 1 | 1 | Nem | db | 12 | 120 |  | 27 | 282034 | EUR | 732.5546 | Nem | Optikai átviteli eszközök - DWDM támogató eszközök | legalább 60 (hatvan), legfeljebb 120 (százhúsz) naptári nap | Önálló egységként csak konzultációt követően rendelhető
0102030201 | DKM0103HNET21 | 02301640_88134UJL-4D6_12 | Assembly Chassis(OptiXtrans E6608T,DC)-Hi-Care Standard,12month | Huawei | Áru | Alaptermék |  | 1 | 1 | Nem | db | 12 | 120 |  | 27 | 352542 | EUR | 915.6939 | Nem | Optikai átviteli eszközök - DWDM támogató eszközök | legalább 60 (hatvan), legfeljebb 120 (százhúsz) naptári nap | Önálló egységként csak konzultációt követően rendelhető
0102030201 | DKM0103HNET21 | 02301641 | Assembly Chassis(OptiXtrans E6608T,DC,with fiber storage) | Huawei | Áru | Alaptermék |  | 1 | 1 | Nem | db | 12 | 120 |  | 27 | 353337 | EUR | 917.7586 | Nem | Optikai átviteli eszközök - DWDM támogató eszközök | legalább 60 (hatvan), legfeljebb 120 (százhúsz) naptári nap | Önálló egységként csak konzultációt követően rendelhető
0102030201 | DKM0103HNET21 | 02301641_88134UFA-4SY_12 | Assembly Chassis(OptiXtrans E6608T,DC,with fiber storage)-Hi-Care Basic,12month | Huawei | Áru | Alaptermék |  | 1 | 1 | Nem | db | 12 | 120 |  | 27 | 282034 | EUR | 732.5546 | Nem | Optikai átviteli eszközök - DWDM támogató eszközök | legalább 60 (hatvan), legfeljebb 120 (százhúsz) naptári nap | Önálló egységként csak konzultációt követően rendelhető
0102030201 | DKM0103HNET21 | 02301641_88134UJL-4D6_12 | Assembly Chassis(OptiXtrans E6608T,DC,with fiber storage)-Hi-Care Standard,12month | Huawei | Áru | Alaptermék |  | 1 | 1 | Nem | db | 12 | 120 |  | 27 | 352542 | EUR | 915.6939 | Nem | Optikai átviteli eszközök - DWDM támogató eszközök | legalább 60 (hatvan), legfeljebb 120 (százhúsz) naptári nap | Önálló egységként csak konzultációt követően rendelhető
0102030201 | DKM0103HNET21 | 02301643 | Assembly SubRack (OptiXtrans E9624) | Huawei | Áru | Alaptermék |  | 1 | 1 | Nem | db | 12 | 120 |  | 27 | 4031182 | EUR | 10470.6019 | Nem | Optikai átviteli eszközök - DWDM támogató eszközök | legalább 60 (hatvan), legfeljebb 120 (százhúsz) naptári nap | Önálló egységként csak konzultációt követően rendelhető
0102030201 | DKM0103HNET21 | 02301643_88134UFA-3CQ_12 | Assembly SubRack (OptiXtrans E9624)-Hi-Care Basic,12month | Huawei | Áru | Alaptermék |  | 1 | 1 | Nem | db | 12 | 120 |  | 27 | 470057 | EUR | 1220.9262 | Nem | Optikai átviteli eszközök - DWDM támogató eszközök | legalább 60 (hatvan), legfeljebb 120 (százhúsz) naptári nap | Önálló egységként csak konzultációt követően rendelhető
0102030201 | DKM0103HNET21 | 02301643_88134UJL-32V_12 | Assembly SubRack (OptiXtrans E9624)-Hi-Care Standard,12month | Huawei | Áru | Alaptermék |  | 1 | 1 | Nem | db | 12 | 120 |  | 27 | 587571 | EUR | 1526.1584 | Nem | Optikai átviteli eszközök - DWDM támogató eszközök | legalább 60 (hatvan), legfeljebb 120 (százhúsz) naptári nap | Önálló egységként csak konzultációt követően rendelhető
0102030201 | DKM0103HNET21 | 02301644 | Assembly SubRack (OptiXtrans E9612) | Huawei | Áru | Alaptermék |  | 1 | 1 | Nem | db | 12 | 120 |  | 27 | 2246714 | EUR | 5835.6197 | Nem | Optikai átviteli eszközök - DWDM támogató eszközök | legalább 60 (hatvan), legfeljebb 120 (százhúsz) naptári nap | Önálló egységként csak konzultációt követően rendelhető
0102030201 | DKM0103HNET21 | 02301644_88134UFA-4R4_12 | Assembly SubRack (OptiXtrans E9612)-Hi-Care Basic,12month | Huawei | Áru | Alaptermék |  | 1 | 1 | Nem | db | 12 | 120 |  | 27 | 208914 | EUR | 542.6339 | Nem | Optikai átviteli eszközök - DWDM támogató eszközök | legalább 60 (hatvan), legfeljebb 120 (százhúsz) naptári nap | Önálló egységként csak konzultációt követően rendelhető
0102030201 | DKM0103HNET21 | 02301644_88134UJL-4BK_12 | Assembly SubRack (OptiXtrans E9612)-Hi-Care Standard,12month | Huawei | Áru | Alaptermék |  | 1 | 1 | Nem | db | 12 | 120 |  | 27 | 261143 | EUR | 678.2923 | Nem | Optikai átviteli eszközök - DWDM támogató eszközök | legalább 60 (hatvan), legfeljebb 120 (százhúsz) naptári nap | Önálló egységként csak konzultációt követően rendelhető
0102030201 | DKM0103HNET21 | 02301647 | DC908 Assembly Chassis, Tencent Only , DC(-48/-60Vdc), with PANEL (LCD),with SCC | Huawei | Áru | Alaptermék |  | 1 | 1 | Nem | db | 12 | 120 |  | 27 | 1053429 | EUR | 2736.1795 | Nem | Optikai átviteli eszközök - DWDM támogató eszközök | legalább 60 (hatvan), legfeljebb 120 (százhúsz) naptári nap | Önálló egységként csak konzultációt követően rendelhető
0102030201 | DKM0103HNET21 | 02301647_88134UFA-4Q5_12 | DC908 Assembly Chassis, Tencent Only , DC(-48/-60Vdc), with PANEL (LCD),with SCC-Hi-Care Basic,12month | Huawei | Áru | Alaptermék |  | 1 | 1 | Nem | db | 12 | 120 |  | 27 | 334262 | EUR | 868.2131 | Nem | Optikai átviteli eszközök - DWDM támogató eszközök | legalább 60 (hatvan), legfeljebb 120 (százhúsz) naptári nap | Önálló egységként csak konzultációt követően rendelhető
0102030201 | DKM0103HNET21 | 02301647_88134UJL-4AN_12 | DC908 Assembly Chassis, Tencent Only , DC(-48/-60Vdc), with PANEL (LCD),with SCC-Hi-Care Standard,12month | Huawei | Áru | Alaptermék |  | 1 | 1 | Nem | db | 12 | 120 |  | 27 | 417828 | EUR | 1085.2677 | Nem | Optikai átviteli eszközök - DWDM támogató eszközök | legalább 60 (hatvan), legfeljebb 120 (százhúsz) naptári nap | Önálló egységként csak konzultációt követően rendelhető
0102030201 | DKM0103HNET21 | 02301648 | DC908 Assembly Chassis, Ali Only , DC(-48/-60Vdc), with PANEL(LCD), with SCC | Huawei | Áru | Alaptermék |  | 1 | 1 | Nem | db | 12 | 120 |  | 27 | 1053429 | EUR | 2736.1795 | Nem | Optikai átviteli eszközök - DWDM támogató eszközök | legalább 60 (hatvan), legfeljebb 120 (százhúsz) naptári nap | Önálló egységként csak konzultációt követően rendelhető
0102030201 | DKM0103HNET21 | 02301648_88134UFA-4Q5_12 | DC908 Assembly Chassis, Ali Only , DC(-48/-60Vdc), with PANEL(LCD), with SCC-Hi-Care Basic,12month | Huawei | Áru | Alaptermék |  | 1 | 1 | Nem | db | 12 | 120 |  | 27 | 334262 | EUR | 868.2131 | Nem | Optikai átviteli eszközök - DWDM támogató eszközök | legalább 60 (hatvan), legfeljebb 120 (százhúsz) naptári nap | Önálló egységként csak konzultációt követően rendelhető
0102030201 | DKM0103HNET21 | 02301648_88134UJL-4AN_12 | DC908 Assembly Chassis, Ali Only , DC(-48/-60Vdc), with PANEL(LCD), with SCC-Hi-Care Standard,12month | Huawei | Áru | Alaptermék |  | 1 | 1 | Nem | db | 12 | 120 |  | 27 | 417828 | EUR | 1085.2677 | Nem | Optikai átviteli eszközök - DWDM támogató eszközök | legalább 60 (hatvan), legfeljebb 120 (százhúsz) naptári nap | Önálló egységként csak konzultációt követően rendelhető
0102030201 | DKM0103HNET21 | 02301649 | DC908 Assembly Chassis, AC (220Vac), High-Voltage DC (240Vdc) | Huawei | Áru | Alaptermék |  | 1 | 1 | Nem | db | 12 | 120 |  | 27 | 286053 | EUR | 742.9941 | Nem | Optikai átviteli eszközök - DWDM támogató eszközök | legalább 60 (hatvan), legfeljebb 120 (százhúsz) naptári nap | Önálló egységként csak konzultációt követően rendelhető
0102030201 | DKM0103HNET21 | 02301649_88134UFA-4Q5_12 | DC908 Assembly Chassis, AC (220Vac), High-Voltage DC (240Vdc)-Hi-Care Basic,12month | Huawei | Áru | Alaptermék |  | 1 | 1 | Nem | db | 12 | 120 |  | 27 | 334262 | EUR | 868.2131 | Nem | Optikai átviteli eszközök - DWDM támogató eszközök | legalább 60 (hatvan), legfeljebb 120 (százhúsz) naptári nap | Önálló egységként csak konzultációt követően rendelhető
0102030201 | DKM0103HNET21 | 02301649_88134UJL-4AN_12 | DC908 Assembly Chassis, AC (220Vac), High-Voltage DC (240Vdc)-Hi-Care Standard,12month | Huawei | Áru | Alaptermék |  | 1 | 1 | Nem | db | 12 | 120 |  | 27 | 417828 | EUR | 1085.2677 | Nem | Optikai átviteli eszközök - DWDM támogató eszközök | legalább 60 (hatvan), legfeljebb 120 (százhúsz) naptári nap | Önálló egységként csak konzultációt követően rendelhető
0102030201 | DKM0103HNET21 | 02301663 | DC908 Assembly Chassis, AC (220Vac), High-Voltage DC (240Vdc), with PANEL(LCD), with SCC(Overseas) | Huawei | Áru | Alaptermék |  | 1 | 1 | Nem | db | 12 | 120 |  | 27 | 1254826 | EUR | 3259.2894 | Nem | Optikai átviteli eszközök - DWDM támogató eszközök | legalább 60 (hatvan), legfeljebb 120 (százhúsz) naptári nap | Önálló egységként csak konzultációt követően rendelhető
0102030201 | DKM0103HNET21 | 02301663_88134UFA-4Q5_12 | DC908 Assembly Chassis, AC (220Vac), High-Voltage DC (240Vdc), with PANEL(LCD), with SCC(Overseas)-Hi-Care Basic,12month | Huawei | Áru | Alaptermék |  | 1 | 1 | Nem | db | 12 | 120 |  | 27 | 334262 | EUR | 868.2131 | Nem | Optikai átviteli eszközök - DWDM támogató eszközök | legalább 60 (hatvan), legfeljebb 120 (százhúsz) naptári nap | Önálló egységként csak konzultációt követően rendelhető
0102030201 | DKM0103HNET21 | 02301663_88134UJL-4AN_12 | DC908 Assembly Chassis, AC (220Vac), High-Voltage DC (240Vdc), with PANEL(LCD), with SCC(Overseas)-Hi-Care Standard,12month | Huawei | Áru | Alaptermék |  | 1 | 1 | Nem | db | 12 | 120 |  | 27 | 417828 | EUR | 1085.2677 | Nem | Optikai átviteli eszközök - DWDM támogató eszközök | legalább 60 (hatvan), legfeljebb 120 (százhúsz) naptári nap | Önálló egységként csak konzultációt követően rendelhető
0102030201 | DKM0103HNET21 | 02301677 | Assembly Chassis(OptiXtrans E6608T,AC) | Huawei | Áru | Alaptermék |  | 1 | 1 | Nem | db | 12 | 120 |  | 27 | 915397 | EUR | 2377.6549 | Nem | Optikai átviteli eszközök - DWDM támogató eszközök | legalább 60 (hatvan), legfeljebb 120 (százhúsz) naptári nap | Önálló egységként csak konzultációt követően rendelhető
0102030201 | DKM0103HNET21 | 02301677_88134UFA-4SY_12 | Assembly Chassis(OptiXtrans E6608T,AC)-Hi-Care Basic,12month | Huawei | Áru | Alaptermék |  | 1 | 1 | Nem | db | 12 | 120 |  | 27 | 282034 | EUR | 732.5546 | Nem | Optikai átviteli eszközök - DWDM támogató eszközök | legalább 60 (hatvan), legfeljebb 120 (százhúsz) naptári nap | Önálló egységként csak konzultációt követően rendelhető
0102030201 | DKM0103HNET21 | 02301677_88134UJL-4D6_12 | Assembly Chassis(OptiXtrans E6608T,AC)-Hi-Care Standard,12month | Huawei | Áru | Alaptermék |  | 1 | 1 | Nem | db | 12 | 120 |  | 27 | 352542 | EUR | 915.6939 | Nem | Optikai átviteli eszközök - DWDM támogató eszközök | legalább 60 (hatvan), legfeljebb 120 (százhúsz) naptári nap | Önálló egységként csak konzultációt követően rendelhető
0102030201 | DKM0103HNET21 | 02301678 | Assembly Chassis(OptiXtrans E6608T,AC,with Fiber Storage) | Huawei | Áru | Alaptermék |  | 1 | 1 | Nem | db | 12 | 120 |  | 27 | 1052715 | EUR | 2734.3255 | Nem | Optikai átviteli eszközök - DWDM támogató eszközök | legalább 60 (hatvan), legfeljebb 120 (százhúsz) naptári nap | Önálló egységként csak konzultációt követően rendelhető
0102030201 | DKM0103HNET21 | 02301678_88134UFA-4SY_12 | Assembly Chassis(OptiXtrans E6608T,AC,with Fiber Storage)-Hi-Care Basic,12month | Huawei | Áru | Alaptermék |  | 1 | 1 | Nem | db | 12 | 120 |  | 27 | 282034 | EUR | 732.5546 | Nem | Optikai átviteli eszközök - DWDM támogató eszközök | legalább 60 (hatvan), legfeljebb 120 (százhúsz) naptári nap | Önálló egységként csak konzultációt követően rendelhető
0102030201 | DKM0103HNET21 | 02301678_88134UJL-4D6_12 | Assembly Chassis(OptiXtrans E6608T,AC,with Fiber Storage)-Hi-Care Standard,12month | Huawei | Áru | Alaptermék |  | 1 | 1 | Nem | db | 12 | 120 |  | 27 | 352542 | EUR | 915.6939 | Nem | Optikai átviteli eszközök - DWDM támogató eszközök | legalább 60 (hatvan), legfeljebb 120 (százhúsz) naptári nap | Önálló egységként csak konzultációt követően rendelhető
0102030201 | DKM0103HNET21 | 02301744 | Assembly SubRack (OptiXtrans E9605)(DC) | Huawei | Áru | Alaptermék |  | 1 | 1 | Nem | db | 12 | 120 |  | 27 | 1483475 | EUR | 3853.1815 | Nem | Optikai átviteli eszközök - DWDM támogató eszközök | legalább 60 (hatvan), legfeljebb 120 (százhúsz) naptári nap | Önálló egységként csak konzultációt követően rendelhető
0102030201 | DKM0103HNET21 | 02301744_88134UFA-4Y7_12 | Assembly SubRack (OptiXtrans E9605)(DC)-Hi-Care Basic,12month | Huawei | Áru | Alaptermék |  | 1 | 1 | Nem | db | 12 | 120 |  | 27 | 208914 | EUR | 542.6339 | Nem | Optikai átviteli eszközök - DWDM támogató eszközök | legalább 60 (hatvan), legfeljebb 120 (százhúsz) naptári nap | Önálló egységként csak konzultációt követően rendelhető
0102030201 | DKM0103HNET21 | 02301744_88134UJL-4JG_12 | Assembly SubRack (OptiXtrans E9605)(DC)-Hi-Care Standard,12month | Huawei | Áru | Alaptermék |  | 1 | 1 | Nem | db | 12 | 120 |  | 27 | 261143 | EUR | 678.2923 | Nem | Optikai átviteli eszközök - DWDM támogató eszközök | legalább 60 (hatvan), legfeljebb 120 (százhúsz) naptári nap | Önálló egységként csak konzultációt követően rendelhető
0102030201 | DKM0103HNET21 | 02301745 | Assembly SubRack (OptiXtrans E9605)(AC,C13 standard) | Huawei | Áru | Alaptermék |  | 1 | 1 | Nem | db | 12 | 120 |  | 27 | 2343461 | EUR | 6086.9111 | Nem | Optikai átviteli eszközök - DWDM támogató eszközök | legalább 60 (hatvan), legfeljebb 120 (százhúsz) naptári nap | Önálló egységként csak konzultációt követően rendelhető
0102030201 | DKM0103HNET21 | 02301745_88134UFA-4Y7_12 | Assembly SubRack (OptiXtrans E9605)(AC,C13 standard)-Hi-Care Basic,12month | Huawei | Áru | Alaptermék |  | 1 | 1 | Nem | db | 12 | 120 |  | 27 | 208914 | EUR | 542.6339 | Nem | Optikai átviteli eszközök - DWDM támogató eszközök | legalább 60 (hatvan), legfeljebb 120 (százhúsz) naptári nap | Önálló egységként csak konzultációt követően rendelhető
0102030201 | DKM0103HNET21 | 02301745_88134UJL-4JG_12 | Assembly SubRack (OptiXtrans E9605)(AC,C13 standard)-Hi-Care Standard,12month | Huawei | Áru | Alaptermék |  | 1 | 1 | Nem | db | 12 | 120 |  | 27 | 261143 | EUR | 678.2923 | Nem | Optikai átviteli eszközök - DWDM támogató eszközök | legalább 60 (hatvan), legfeljebb 120 (százhúsz) naptári nap | Önálló egységként csak konzultációt követően rendelhető
0102060102 | DKM0103HNET21 | 02310CNF | Optical Transceiver,SFP+,10G,Single-mode Module(1550nm,40km,LC) | Huawei | Áru | Alaptermék |  | 1 | 1 | Nem | db | 12 | 120 |  | 27 | 535052 | EUR | 1389.7461 | Nem | Hálózat biztonsági megoldások - Hálózat biztonsági megoldások | legalább 60 (hatvan), legfeljebb 120 (százhúsz) naptári nap | Önálló egységként csak konzultációt követően rendelhető
0102060102 | DKM0103HNET21 | 02310CPX | Optical Transceiver,eSFP,2.5G,Single-mode Module(1310nm,15km,LC) | Huawei | Áru | Alaptermék |  | 1 | 1 | Nem | db | 12 | 120 |  | 27 | 72250 | EUR | 187.6621 | Nem | Hálózat biztonsági megoldások - Hálózat biztonsági megoldások | legalább 60 (hatvan), legfeljebb 120 (százhúsz) naptári nap | Önálló egységként csak konzultációt követően rendelhető
0102020101 | DKM0103HNET21 | 02310DRN | 1-Port 4 Pair G.SHDSL WAN Interface Module | Huawei | Áru | Alaptermék |  | 1 | 1 | Nem | db | 12 | 120 |  | 27 | 232913 | EUR | 604.969 | Nem | WAN eszközök - Telephelyi elérést biztosító útválasztók | legalább 60 (hatvan), legfeljebb 120 (százhúsz) naptári nap | Önálló egységként csak konzultációt követően rendelhető
0102020101 | DKM0103HNET21 | 02310FGS | 350W DC Power Module | Huawei | Áru | Alaptermék |  | 1 | 1 | Nem | db | 12 | 120 |  | 27 | 319206 | EUR | 829.1071 | Nem | WAN eszközök - Telephelyi elérést biztosító útválasztók | legalább 60 (hatvan), legfeljebb 120 (százhúsz) naptári nap | Önálló egységként csak konzultációt követően rendelhető
0102020101 | DKM0103HNET21 | 02310FVM | 2-Port ISDN S/T Voice Interface Module | Huawei | Áru | Alaptermék |  | 1 | 1 | Nem | db | 12 | 120 |  | 27 | 235983 | EUR | 612.942 | Nem | WAN eszközök - Telephelyi elérést biztosító útválasztók | legalább 60 (hatvan), legfeljebb 120 (százhúsz) naptári nap | Önálló egységként csak konzultációt követően rendelhető
0102020101 | DKM0103HNET21 | 02310GAX | 1-Port ADSL2+ ANNEX A/M WAN Interface Module | Huawei | Áru | Alaptermék |  | 1 | 1 | Nem | db | 12 | 120 |  | 27 | 184282 | EUR | 478.6554 | Nem | WAN eszközök - Telephelyi elérést biztosító útválasztók | legalább 60 (hatvan), legfeljebb 120 (százhúsz) naptári nap | Önálló egységként csak konzultációt követően rendelhető
0102020101 | DKM0103HNET21 | 02310GBA | 1-Port ADSL2+ ANNEX B/J WAN Interface Module | Huawei | Áru | Alaptermék |  | 1 | 1 | Nem | db | 12 | 120 |  | 27 | 184282 | EUR | 478.6554 | Nem | WAN eszközök - Telephelyi elérést biztosító útválasztók | legalább 60 (hatvan), legfeljebb 120 (százhúsz) naptári nap | Önálló egységként csak konzultációt követően rendelhető
0102010102 | DKM0103HNET21 | 02310GBM | 170W DC power module | Huawei | Áru | Alaptermék |  | 1 | 1 | Nem | db | 12 | 120 |  | 27 | 35690 | EUR | 92.7004 | Nem | LAN aktív eszközök - Menedzselhető switch-ek | legalább 60 (hatvan), legfeljebb 120 (százhúsz) naptári nap | Önálló egységként csak konzultációt követően rendelhető
0102020101 | DKM0103HNET21 | 02310JLJ | 1-Port VDSL2 over POTS WAN Interface Module | Huawei | Áru | Alaptermék |  | 1 | 1 | Nem | db | 12 | 120 |  | 27 | 186842 | EUR | 485.3037 | Nem | WAN eszközök - Telephelyi elérést biztosító útválasztók | legalább 60 (hatvan), legfeljebb 120 (százhúsz) naptári nap | Önálló egységként csak konzultációt követően rendelhető
0102010201 | DKM0103HNET21 | 02310KVU | Optical Transceiver,eSFP,GE,BIDI Single-mode Module(TX1490/RX1310,40km,LC) | Huawei | Áru | Alaptermék |  | 1 | 1 | Nem | db | 12 | 120 |  | 27 | 146530 | EUR | 380.598 | Nem | LAN aktív eszközök - Moduláris switch-ek | legalább 60 (hatvan), legfeljebb 120 (százhúsz) naptári nap | Önálló egységként csak konzultációt követően rendelhető
0102010201 | DKM0103HNET21 | 02310KVV | Optical Transceiver,eSFP,GE,BIDI Single-mode Module(TX1310/RX1490,40km,LC) | Huawei | Áru | Alaptermék |  | 1 | 1 | Nem | db | 12 | 120 |  | 27 | 135504 | EUR | 351.9593 | Nem | LAN aktív eszközök - Moduláris switch-ek | legalább 60 (hatvan), legfeljebb 120 (százhúsz) naptári nap | Önálló egységként csak konzultációt követően rendelhető
0102010102 | DKM0103HNET21 | 02310LJG | Optical Transceiver,eSFP(industry),850nm,1.25Gb/s,-10dBm,-2.5dBm,-17dBm,LC,multi-mode,0.55km | Huawei | Áru | Alaptermék |  | 1 | 1 | Nem | db | 12 | 120 |  | 27 | 27565 | EUR | 71.5968 | Nem | LAN aktív eszközök - Menedzselhető switch-ek | legalább 60 (hatvan), legfeljebb 120 (százhúsz) naptári nap | Önálló egységként csak konzultációt követően rendelhető
0102010102 | DKM0103HNET21 | 02310LJJ | Optical transceiver,eSFP(industry),1310nm,1.25Gb/s,-4.5dBm,3dBm,-22.5dBm,LC,single-mode,40km | Huawei | Áru | Alaptermék |  | 1 | 1 | Nem | db | 12 | 120 |  | 27 | 260852 | EUR | 677.5385 | Nem | LAN aktív eszközök - Menedzselhető switch-ek | legalább 60 (hatvan), legfeljebb 120 (százhúsz) naptári nap | Önálló egységként csak konzultációt követően rendelhető
0102060101 | DKM0103HNET21 | 02310MHR | 40GBase-iSR4 Optical Transceiver,QSFP+,40G,Multi-mode (850nm,0.15km,MPO)(connecting to one QSFP+ or four SFP+) | Huawei | Áru | Alaptermék |  | 1 | 1 | Nem | db | 12 | 120 |  | 27 | 332812 | EUR | 864.4468 | Nem | Hálózat biztonsági megoldások - Hálózat biztonsági megoldások | legalább 60 (hatvan), legfeljebb 120 (százhúsz) naptári nap | Önálló egységként csak konzultációt követően rendelhető
0102060101 | DKM0103HNET21 | 02310MHS | 40GBASE-LR4 optical transceiver, QSFP+, 40G, single-mode module (1310nm, 10km, LC) | Huawei | Áru | Alaptermék |  | 1 | 1 | Nem | db | 12 | 120 |  | 27 | 1619954 | EUR | 4207.6738 | Nem | Hálózat biztonsági megoldások - Hálózat biztonsági megoldások | legalább 60 (hatvan), legfeljebb 120 (százhúsz) naptári nap | Önálló egységként csak konzultációt követően rendelhető
0102060102 | DKM0103HNET21 | 02310MNW | 10GBase-USR Optical Transceiver,SFP+,10G,Multi-mode Module(850nm,0.1km,LC) | Huawei | Áru | Alaptermék |  | 1 | 1 | Nem | db | 12 | 120 |  | 27 | 33078 | EUR | 85.9162 | Nem | Hálózat biztonsági megoldások - Hálózat biztonsági megoldások | legalább 60 (hatvan), legfeljebb 120 (százhúsz) naptári nap | Önálló egységként csak konzultációt követően rendelhető
0102010102 | DKM0103HNET21 | 02310MPX= | Lightning Protection Board, 3KA/5KA | Huawei | Áru | Alaptermék |  | 1 | 1 | Nem | db | 12 | 120 |  | 27 | 42779 | EUR | 111.113 | Nem | LAN aktív eszközök - Menedzselhető switch-ek | legalább 60 (hatvan), legfeljebb 120 (százhúsz) naptári nap | Önálló egységként csak konzultációt követően rendelhető
0102010201 | DKM0103HNET21 | 02310MUG | QSFP+,40G,High Speed Direct-attach Cables,1m,QSFP+38M,CC8P0.254B(S),QSFP+38M,Used indoor | Huawei | Áru | Alaptermék |  | 1 | 1 | Nem | db | 12 | 120 |  | 27 | 57451 | EUR | 149.224 | Nem | LAN aktív eszközök - Moduláris switch-ek | legalább 60 (hatvan), legfeljebb 120 (százhúsz) naptári nap | Önálló egységként csak konzultációt követően rendelhető
0102010201 | DKM0103HNET21 | 02310MUH | QSFP+,40G,High Speed Direct-attach Cables,3m,QSFP+38M,CC8P0.32B(S),QSFP+38M,Used indoor | Huawei | Áru | Alaptermék |  | 1 | 1 | Nem | db | 12 | 120 |  | 27 | 57451 | EUR | 149.224 | Nem | LAN aktív eszközök - Moduláris switch-ek | legalább 60 (hatvan), legfeljebb 120 (százhúsz) naptári nap | Önálló egységként csak konzultációt követően rendelhető
0102010201 | DKM0103HNET21 | 02310MUJ | QSFP+,40G,High Speed Direct-attach Cables,5m,QSFP+38M,CC8P0.40B(S),QSFP+38M,Used indoor | Huawei | Áru | Alaptermék |  | 1 | 1 | Nem | db | 12 | 120 |  | 27 | 86467 | EUR | 224.5898 | Nem | LAN aktív eszközök - Moduláris switch-ek | legalább 60 (hatvan), legfeljebb 120 (százhúsz) naptári nap | Önálló egységként csak konzultációt követően rendelhető
0102010201 | DKM0103HNET21 | 02310MUK | QSFP+,4SFP+10G,High Speed Direct-attach Cables,1m,QSFP+38M,CC8P0.254B(S),4*SFP+20M,Used indoor | Huawei | Áru | Alaptermék |  | 1 | 1 | Nem | db | 12 | 120 |  | 27 | 103586 | EUR | 269.0555 | Nem | LAN aktív eszközök - Moduláris switch-ek | legalább 60 (hatvan), legfeljebb 120 (százhúsz) naptári nap | Önálló egységként csak konzultációt követően rendelhető
0102010201 | DKM0103HNET21 | 02310MUL | QSFP+,4SFP+10G,High Speed Direct-attach Cables,3m,QSFP+38M,CC8P0.32B(S),4*SFP+20M,Used indoor | Huawei | Áru | Alaptermék |  | 1 | 1 | Nem | db | 12 | 120 |  | 27 | 103586 | EUR | 269.0555 | Nem | LAN aktív eszközök - Moduláris switch-ek | legalább 60 (hatvan), legfeljebb 120 (százhúsz) naptári nap | Önálló egységként csak konzultációt követően rendelhető
0102010201 | DKM0103HNET21 | 02310MUM | QSFP+,4SFP+10G,High Speed Direct-attach Cables,5m,QSFP+38M,CC8P0.4B(S),4*SFP+20M,Used indoor | Huawei | Áru | Alaptermék |  | 1 | 1 | Nem | db | 12 | 120 |  | 27 | 155525 | EUR | 403.9602 | Nem | LAN aktív eszközök - Moduláris switch-ek | legalább 60 (hatvan), legfeljebb 120 (százhúsz) naptári nap | Önálló egységként csak konzultációt követően rendelhető
0102010201 | DKM0103HNET21 | 02310MUN | SFP+,10G,High Speed Direct-attach Cables,1m,SFP+20M,CC2P0.254B(S),SFP+20M,Used indoor | Huawei | Áru | Alaptermék |  | 1 | 1 | Nem | db | 12 | 120 |  | 27 | 8994 | EUR | 23.3622 | Nem | LAN aktív eszközök - Moduláris switch-ek | legalább 60 (hatvan), legfeljebb 120 (százhúsz) naptári nap | Önálló egységként csak konzultációt követően rendelhető
0102010201 | DKM0103HNET21 | 02310MUP | SFP+,10G,High Speed Direct-attach Cables,3m,SFP+20M,CC2P0.254B(S),SFP+20M,Used indoor | Huawei | Áru | Alaptermék |  | 1 | 1 | Nem | db | 12 | 120 |  | 27 | 9865 | EUR | 25.6235 | Nem | LAN aktív eszközök - Moduláris switch-ek | legalább 60 (hatvan), legfeljebb 120 (százhúsz) naptári nap | Önálló egységként csak konzultációt követően rendelhető
0102010201 | DKM0103HNET21 | 02310MUQ | SFP+,10G,Active High Speed Cables,10m,SFP+20M,CC2P0.32B(S),SFP+20M,Used indoor | Huawei | Áru | Alaptermék |  | 1 | 1 | Nem | db | 12 | 120 |  | 27 | 48457 | EUR | 125.8619 | Nem | LAN aktív eszközök - Moduláris switch-ek | legalább 60 (hatvan), legfeljebb 120 (százhúsz) naptári nap | Önálló egységként csak konzultációt követően rendelhető
0102010201 | DKM0103HNET21 | 02310NKX | 1600W DC Power Module(Black) | Huawei | Áru | Alaptermék |  | 1 | 1 | Nem | db | 12 | 120 |  | 27 | 28665 | EUR | 74.4541 | Nem | LAN aktív eszközök - Moduláris switch-ek | legalább 60 (hatvan), legfeljebb 120 (százhúsz) naptári nap | Önálló egységként csak konzultációt követően rendelhető
0102010102 | DKM0103HNET21 | 02310PMH | 600W AC Power Module(Back to Front,Power panel side exhaust) | Huawei | Áru | Alaptermék |  | 1 | 1 | Nem | db | 12 | 120 |  | 27 | 64539 | EUR | 167.6339 | Nem | LAN aktív eszközök - Menedzselhető switch-ek | legalább 60 (hatvan), legfeljebb 120 (százhúsz) naptári nap | Önálló egységként csak konzultációt követően rendelhető
0102010102 | DKM0103HNET21 | 02310PMJ | 600W AC Power Module(Front to Back,Power panel side intake) | Huawei | Áru | Alaptermék |  | 1 | 1 | Nem | db | 12 | 120 |  | 27 | 64539 | EUR | 167.6339 | Nem | LAN aktív eszközök - Adatközponti switch-ek | legalább 60 (hatvan), legfeljebb 120 (százhúsz) naptári nap | Önálló egységként csak konzultációt követően rendelhető
0102010102 | DKM0103HNET21 | 02310PQN | 350W DC Power Module(Back to Front,Power panel side exhaust) | Huawei | Áru | Alaptermék |  | 1 | 1 | Nem | db | 12 | 120 |  | 27 | 54467 | EUR | 141.4727 | Nem | LAN aktív eszközök - Menedzselhető switch-ek | legalább 60 (hatvan), legfeljebb 120 (százhúsz) naptári nap | Önálló egységként csak konzultációt követően rendelhető
0102010102 | DKM0103HNET21 | 02310PQP | 350W DC Power Module(Front to Back,Power panel side intake) | Huawei | Áru | Alaptermék |  | 1 | 1 | Nem | db | 12 | 120 |  | 27 | 54467 | EUR | 141.4727 | Nem | LAN aktív eszközök - Adatközponti switch-ek | legalább 60 (hatvan), legfeljebb 120 (százhúsz) naptári nap | Önálló egységként csak konzultációt követően rendelhető
0102020201 | DKM0103HNET21 | 02310PVU | Optical Transceiver(SFP+,1550nm,9.953~10.3125Gb/s,0~4dBm,-24dBm,LC,SM,80km) | Huawei | Áru | Alaptermék |  | 1 | 1 | Nem | db | 12 | 120 |  | 27 | 1091576 | EUR | 2835.2622 | Nem | WAN eszközök - Gerinchálózati útválasztók | legalább 60 (hatvan), legfeljebb 120 (százhúsz) naptári nap | Önálló egységként csak konzultációt követően rendelhető
0102060102 | DKM0103HNET21 | 02310QBJ | 10GBase,BIDI Optical Transceiver,SFP+,10G,Single-mode Module(TX1270nm/RX1330nm,10km,LC) | Huawei | Áru | Alaptermék |  | 1 | 1 | Nem | db | 12 | 120 |  | 27 | 279423 | EUR | 725.7732 | Nem | Hálózat biztonsági megoldások - Hálózat biztonsági megoldások | legalább 60 (hatvan), legfeljebb 120 (százhúsz) naptári nap | Önálló egységként csak konzultációt követően rendelhető
0102060102 | DKM0103HNET21 | 02310QDT | 10GBase,BIDI Optical Transceiver,SFP+,10G,Single-mode Module(TX1330nm/RX1270nm,10km,LC) | Huawei | Áru | Alaptermék |  | 1 | 1 | Nem | db | 12 | 120 |  | 27 | 279423 | EUR | 725.7732 | Nem | Hálózat biztonsági megoldások - Hálózat biztonsági megoldások | legalább 60 (hatvan), legfeljebb 120 (százhúsz) naptári nap | Önálló egységként csak konzultációt követően rendelhető
0102020201 | DKM0103HNET21 | 02310QNG | Optical transceiver,eSFP,Tx 1310nm/Rx 1550nm,155M,-8dBm,-15dBm,-32dBm,LC/PC,SM,15km | Huawei | Áru | Alaptermék |  | 1 | 1 | Nem | db | 12 | 120 |  | 27 | 30177 | EUR | 78.381 | Nem | WAN eszközök - Gerinchálózati útválasztók | legalább 60 (hatvan), legfeljebb 120 (százhúsz) naptári nap | Önálló egységként csak konzultációt követően rendelhető
0102020201 | DKM0103HNET21 | 02310QNH | Optical transceiver,eSFP,Tx 1550nm/Rx 1310nm,STM1,-8dBm,-15dBm,-32dBm,LC/PC,SM,15km | Huawei | Áru | Alaptermék |  | 1 | 1 | Nem | db | 12 | 120 |  | 27 | 34819 | EUR | 90.439 | Nem | WAN eszközök - Gerinchálózati útválasztók | legalább 60 (hatvan), legfeljebb 120 (százhúsz) naptári nap | Önálló egységként csak konzultációt követően rendelhető
0102010201 | DKM0103HNET21 | 02310QNN | 2200W DC Power Supply | Huawei | Áru | Alaptermék |  | 1 | 1 | Nem | db | 12 | 120 |  | 27 | 154995 | EUR | 402.5856 | Nem | LAN aktív eszközök - Adatközponti switch-ek | legalább 60 (hatvan), legfeljebb 120 (százhúsz) naptári nap | Önálló egységként csak konzultációt követően rendelhető
0102010201 | DKM0103HNET21 | 02310QPR | SFP+,10G,High Speed Cable,5m,SFP+20M,CC2P0.254B(S),SFP+20M,LSFRZH For Indoor | Huawei | Áru | Alaptermék |  | 1 | 1 | Nem | db | 12 | 120 |  | 27 | 12477 | EUR | 32.4077 | Nem | LAN aktív eszközök - Moduláris switch-ek | legalább 60 (hatvan), legfeljebb 120 (százhúsz) naptári nap | Önálló egységként csak konzultációt követően rendelhető
0102020201 | DKM0103HNET21 | 02310RAV | Optical Functional Module,1000BASE-T-SFP Module,RJ45 Electrical Module,Auto Negotiate,Longest Transimission Distance 100m | Huawei | Áru | Alaptermék |  | 1 | 1 | Nem | db | 12 | 120 |  | 27 | 29306 | EUR | 76.1196 | Nem | WAN eszközök - Gerinchálózati útválasztók | legalább 60 (hatvan), legfeljebb 120 (százhúsz) naptári nap | Önálló egységként csak konzultációt követően rendelhető
0102020201 | DKM0103HNET21 | 02310RAW | Optical Transceiver,eSFP,1550nm,1.25Gb/s,-2~5dBm,-23dBm,LC,SM,80km | Huawei | Áru | Alaptermék |  | 1 | 1 | Nem | db | 12 | 120 |  | 27 | 237640 | EUR | 617.2459 | Nem | WAN eszközök - Gerinchálózati útválasztók | legalább 60 (hatvan), legfeljebb 120 (százhúsz) naptári nap | Önálló egységként csak konzultációt követően rendelhető
0102060101 | DKM0103HNET21 | 02310RMB | 40GBase-eSR4 Optical Transceiver,QSFP+,40G,Multi-mode (850nm,0.3km,MPO)(connecting to one QSFP+ or four SFP+) | Huawei | Áru | Alaptermék |  | 1 | 1 | Nem | db | 12 | 120 |  | 27 | 511840 | EUR | 1329.4535 | Nem | Hálózat biztonsági megoldások - Hálózat biztonsági megoldások | legalább 60 (hatvan), legfeljebb 120 (százhúsz) naptári nap | Önálló egységként csak konzultációt követően rendelhető
0102060102 | DKM0103HNET21 | 02310SNN | 10GBase-ZR Optical Transceiver,SFP+,10G,Single-mode Module(1550nm,80km,LC) | Huawei | Áru | Alaptermék |  | 1 | 1 | Nem | db | 12 | 120 |  | 27 | 1091576 | EUR | 2835.2622 | Nem | Hálózat biztonsági megoldások - Hálózat biztonsági megoldások | legalább 60 (hatvan), legfeljebb 120 (százhúsz) naptári nap | Önálló egységként csak konzultációt követően rendelhető
0102010102 | DKM0103HNET21 | 02310SRD | 6GBase-LR Optical Transceiver,SFP,6G,Single-mode Module(1310nm,2km,LC) | Huawei | Áru | Alaptermék |  | 1 | 1 | Nem | db | 12 | 120 |  | 27 | 37141 | EUR | 96.4693 | Nem | LAN aktív eszközök - Menedzselhető switch-ek | legalább 60 (hatvan), legfeljebb 120 (százhúsz) naptári nap | Önálló egységként csak konzultációt követően rendelhető
0102020101 | DKM0103HNET21 | 02310TBV | PON Optical Transceiver,SFP,1244M(Tx)/2488M(Rx),Single-mode Module,1310nm(Tx)/1490nm(Rx),20km,SC/UPC Compatible with SC/PC | Huawei | Áru | Alaptermék |  | 1 | 1 | Nem | db | 12 | 120 |  | 27 | 83183 | EUR | 216.0597 | Nem | WAN eszközök - Telephelyi elérést biztosító útválasztók | legalább 60 (hatvan), legfeljebb 120 (százhúsz) naptári nap | Önálló egységként csak konzultációt követően rendelhető
0102010102 | DKM0103HNET21 | 02310TEE | 100/1000BASE-BIDI CSFP Optical Transceiver,CSFP,GE/FE,Single-mode Module(Tx1490/Rx1310nm,10km,LC) | Huawei | Áru | Alaptermék |  | 1 | 1 | Nem | db | 12 | 120 |  | 27 | 96913 | EUR | 251.721 | Nem | LAN aktív eszközök - Menedzselhető switch-ek | legalább 60 (hatvan), legfeljebb 120 (százhúsz) naptári nap | Önálló egységként csak konzultációt követően rendelhető
0102020201 | DKM0103HNET21 | 02310VPT | Optical functional module,1000BASE-T -SFP RJ45Electrical Module,Auto Negotiate,100m ,-40~85degC | Huawei | Áru | Alaptermék |  | 1 | 1 | Nem | db | 12 | 120 |  | 27 | 29306 | EUR | 76.1196 | Nem | WAN eszközök - Gerinchálózati útválasztók | legalább 60 (hatvan), legfeljebb 120 (százhúsz) naptári nap | Önálló egységként csak konzultációt követően rendelhető
0102020201 | DKM0103HNET21 | 02310WTG | 8GB 240pin Memory Module | Huawei | Áru | Alaptermék |  | 1 | 1 | Nem | db | 12 | 120 |  | 27 | 1919612 | EUR | 4986.0049 | Nem | WAN eszközök - Gerinchálózati útválasztók | legalább 60 (hatvan), legfeljebb 120 (százhúsz) naptári nap | Önálló egységként csak konzultációt követően rendelhető
0102020201 | DKM0103HNET21 | 02310WUR | High Speed Transceiver,CFP2,4*25Gb/s(1310nm Band),103.125Gb/s,-4.3dBm,4.5dBm,-10.6dBm,LC straight,SMF,10km | Huawei | Áru | Alaptermék |  | 1 | 1 | Nem | db | 12 | 120 |  | 27 | 5374894 | EUR | 13960.7638 | Nem | WAN eszközök - Gerinchálózati útválasztók | legalább 60 (hatvan), legfeljebb 120 (százhúsz) naptári nap | Önálló egységként csak konzultációt követően rendelhető
0190020201 | DKM0103HNET21 | 02310WUR_88134UFA-871_12 | High Speed Transceiver,CFP2,4*25Gb/s(1310nm Band),103.125Gb/s,-4.3dBm,4.5dBm,-10.6dBm,LC straight,SMF,10km - Hi-Care Basic,12month | Huawei | Áru | Alaptermék |  | 1 | 1 | Nem | db | 12 | 120 |  | 27 | 725222 | EUR | 1883.6936 | Nem | WAN eszközök - Gerinchálózati útválasztók | legalább 60 (hatvan), legfeljebb 120 (százhúsz) naptári nap | Önálló egységként csak konzultációt követően rendelhető
0190020201 | DKM0103HNET21 | 02310WUR_88134UJL-869_12 | High Speed Transceiver,CFP2,4*25Gb/s(1310nm Band),103.125Gb/s,-4.3dBm,4.5dBm,-10.6dBm,LC straight,SMF,10km - Hi-Care Standard,12month | Huawei | Áru | Alaptermék |  | 1 | 1 | Nem | db | 12 | 120 |  | 27 | 906528 | EUR | 2354.617 | Nem | WAN eszközök - Gerinchálózati útválasztók | legalább 60 (hatvan), legfeljebb 120 (százhúsz) naptári nap | Önálló egységként csak konzultációt követően rendelhető
0190020201 | DKM0103HNET21 | 02310WUR_88136MYG-871_12 | High Speed Transceiver,CFP2,4*25Gb/s(1310nm Band),103.125Gb/s,-4.3dBm,4.5dBm,-10.6dBm,LC straight,SMF,10km - Hi-Care Repair,12month | Huawei | Áru | Alaptermék |  | 1 | 1 | Nem | db | 12 | 120 |  | 27 | 543917 | EUR | 1412.7702 | Nem | WAN eszközök - Gerinchálózati útválasztók | legalább 60 (hatvan), legfeljebb 120 (százhúsz) naptári nap | Önálló egységként csak konzultációt követően rendelhető
0102020201 | DKM0103HNET21 | 02310WUT | High Speed Transceiver,QSFP+,1310nm,41.25Gbps,-7dBm,2.3dBm,-11.5dBm,LC,SMF,10km | Huawei | Áru | Alaptermék |  | 1 | 1 | Nem | db | 12 | 120 |  | 27 | 1619954 | EUR | 4207.6738 | Nem | WAN eszközök - Gerinchálózati útválasztók | legalább 60 (hatvan), legfeljebb 120 (százhúsz) naptári nap | Önálló egységként csak konzultációt követően rendelhető
0102020201 | DKM0103HNET21 | 02310WUU | High Speed Transceiver,QSFP+,850nm,41.25Gbps,-7.6dBm,0.5dBm,-9.5dBm,MPO,MMF,0.15km | Huawei | Áru | Alaptermék |  | 1 | 1 | Nem | db | 12 | 120 |  | 27 | 332812 | EUR | 864.4468 | Nem | WAN eszközök - Gerinchálózati útválasztók | legalább 60 (hatvan), legfeljebb 120 (százhúsz) naptári nap | Önálló egységként csak konzultációt követően rendelhető
0102010102 | DKM0103HNET21 | 02310YQN | 600W AC&240V DC Power Module(Power panel side exhaust) | Huawei | Áru | Alaptermék |  | 1 | 1 | Nem | db | 12 | 120 |  | 27 | 82073 | EUR | 213.1776 | Nem | LAN aktív eszközök - Adatközponti switch-ek | legalább 60 (hatvan), legfeljebb 120 (százhúsz) naptári nap | Önálló egységként csak konzultációt követően rendelhető
0102010102 | DKM0103HNET21 | 02310YQP | 600W AC&240V DC Power Module(Power panel side intake) | Huawei | Áru | Alaptermék |  | 1 | 1 | Nem | db | 12 | 120 |  | 27 | 82073 | EUR | 213.1776 | Nem | LAN aktív eszközök - Adatközponti switch-ek | legalább 60 (hatvan), legfeljebb 120 (százhúsz) naptári nap | Önálló egységként csak konzultációt követően rendelhető
0102010201 | DKM0103HNET21 | 02311BJB | Optical Transceiver,SFP+,10G,BIDI Single-mode Module(TX 1330nm/RX 1270nm,40km,LC) | Huawei | Áru | Alaptermék |  | 1 | 1 | Nem | db | 12 | 120 |  | 27 | 559136 | EUR | 1452.3002 | Nem | LAN aktív eszközök - Moduláris switch-ek | legalább 60 (hatvan), legfeljebb 120 (százhúsz) naptári nap | Önálló egységként csak konzultációt követően rendelhető
0102010201 | DKM0103HNET21 | 02311BJC | Optical Transceiver,SFP+,10G,BIDI Single-mode Module(TX 1270nm/RX 1330nm,40km,LC) | Huawei | Áru | Alaptermék |  | 1 | 1 | Nem | db | 12 | 120 |  | 27 | 559136 | EUR | 1452.3002 | Nem | LAN aktív eszközök - Moduláris switch-ek | legalább 60 (hatvan), legfeljebb 120 (százhúsz) naptári nap | Önálló egységként csak konzultációt követően rendelhető
0102010201 | DKM0103HNET21 | 02311BJJ | Optical Transceiver,SFP+,9.8G,Single-mode Module(1310nm,1.4km,LC) | Huawei | Áru | Alaptermék |  | 1 | 1 | Nem | db | 12 | 120 |  | 27 | 78343 | EUR | 203.4891 | Nem | LAN aktív eszközök - Moduláris switch-ek | legalább 60 (hatvan), legfeljebb 120 (százhúsz) naptári nap | Önálló egységként csak konzultációt követően rendelhető
0102010102 | DKM0103HNET21 | 02311BXV | 500W AC PoE Power Module(Black, Power panel side exhaust) | Huawei | Áru | Alaptermék |  | 1 | 1 | Nem | db | 12 | 120 |  | 27 | 49244 | EUR | 127.9071 | Nem | LAN aktív eszközök - Menedzselhető switch-ek | legalább 60 (hatvan), legfeljebb 120 (százhúsz) naptári nap | Önálló egységként csak konzultációt követően rendelhető
0102020201 | DKM0103HNET21 | 02311CNP | PM2200W DC Power Supply | Huawei | Áru | Alaptermék |  | 1 | 1 | Nem | db | 12 | 120 |  | 27 | 120415 | EUR | 312.7674 | Nem | WAN eszközök - Gerinchálózati útválasztók | legalább 60 (hatvan), legfeljebb 120 (százhúsz) naptári nap | Önálló egységként csak konzultációt követően rendelhető
0102020201 | DKM0103HNET21 | 02311FAP | High Speed Transceiver,CFP2,1310nm,103.125Gb/s,-2.9dBm,2.9dBm,-21.4dBm,Straight LC,SMF,40km,OMA,100GBASE-ER4 | Huawei | Áru | Alaptermék |  | 1 | 1 | Nem | db | 12 | 120 |  | 27 | 11824824 | EUR | 30713.8288 | Nem | WAN eszközök - Gerinchálózati útválasztók | legalább 60 (hatvan), legfeljebb 120 (százhúsz) naptári nap | Önálló egységként csak konzultációt követően rendelhető
0190020201 | DKM0103HNET21 | 02311FAP_88134UFA-2DR_12 | High Speed Transceiver,CFP2,1310nm,103.125Gb/s,-2.9dBm,2.9dBm,-21.4dBm,Straight LC,SMF,40km,OMA,100GBASE-ER4 - Hi-Care Basic,12month | Huawei | Áru | Alaptermék |  | 1 | 1 | Nem | db | 12 | 120 |  | 27 | 1171381 | EUR | 3042.5479 | Nem | WAN eszközök - Gerinchálózati útválasztók | legalább 60 (hatvan), legfeljebb 120 (százhúsz) naptári nap | Önálló egységként csak konzultációt követően rendelhető
0190020201 | DKM0103HNET21 | 02311FAP_88134UJL-27L_12 | High Speed Transceiver,CFP2,1310nm,103.125Gb/s,-2.9dBm,2.9dBm,-21.4dBm,Straight LC,SMF,40km,OMA,100GBASE-ER4 - Hi-Care Standard,12month | Huawei | Áru | Alaptermék |  | 1 | 1 | Nem | db | 12 | 120 |  | 27 | 1464226 | EUR | 3803.1842 | Nem | WAN eszközök - Gerinchálózati útválasztók | legalább 60 (hatvan), legfeljebb 120 (százhúsz) naptári nap | Önálló egységként csak konzultációt követően rendelhető
0190020201 | DKM0103HNET21 | 02311FAP_88136MYG-2DR_12 | High Speed Transceiver,CFP2,1310nm,103.125Gb/s,-2.9dBm,2.9dBm,-21.4dBm,Straight LC,SMF,40km,OMA,100GBASE-ER4 - Hi-Care Repair,12month | Huawei | Áru | Alaptermék |  | 1 | 1 | Nem | db | 12 | 120 |  | 27 | 878536 | EUR | 2281.9117 | Nem | WAN eszközök - Gerinchálózati útválasztók | legalább 60 (hatvan), legfeljebb 120 (százhúsz) naptári nap | Önálló egységként csak konzultációt követően rendelhető
0102010201 | DKM0103HNET21 | 02311GBW | 100GBase-SR4 Optical Transceiver,QSFP28,100G,Multi-mode (850nm,0.1km,MPO) | Huawei | Áru | Alaptermék |  | 1 | 1 | Nem | db | 12 | 120 |  | 27 | 486305 | EUR | 1263.1305 | Nem | LAN aktív eszközök - Moduláris switch-ek | legalább 60 (hatvan), legfeljebb 120 (százhúsz) naptári nap | Önálló egységként csak konzultációt követően rendelhető
0190020201 | DKM0103HNET21 | 02311GBW_88134UFA-881_12 | 100GBase-SR4 Optical Transceiver,QSFP28,100G,Multi-mode (850nm,0.1km,MPO) - Hi-Care Basic,12month | Huawei | Áru | Alaptermék |  | 1 | 1 | Nem | db | 12 | 120 |  | 27 | 35724 | EUR | 92.789 | Nem | LAN aktív eszközök - Adatközponti switch-ek | legalább 60 (hatvan), legfeljebb 120 (százhúsz) naptári nap | Önálló egységként csak konzultációt követően rendelhető
0190020201 | DKM0103HNET21 | 02311GBW_88134UJL-879_12 | 100GBase-SR4 Optical Transceiver,QSFP28,100G,Multi-mode (850nm,0.1km,MPO) - Hi-Care Standard,12month | Huawei | Áru | Alaptermék |  | 1 | 1 | Nem | db | 12 | 120 |  | 27 | 44655 | EUR | 115.9877 | Nem | LAN aktív eszközök - Adatközponti switch-ek | legalább 60 (hatvan), legfeljebb 120 (százhúsz) naptári nap | Önálló egységként csak konzultációt követően rendelhető
0190020201 | DKM0103HNET21 | 02311GBW_88136MYG-881_12 | 100GBase-SR4 Optical Transceiver,QSFP28,100G,Multi-mode (850nm,0.1km,MPO) - Hi-Care Repair,12month | Huawei | Áru | Alaptermék |  | 1 | 1 | Nem | db | 12 | 120 |  | 27 | 26793 | EUR | 69.5932 | Nem | LAN aktív eszközök - Adatközponti switch-ek | legalább 60 (hatvan), legfeljebb 120 (százhúsz) naptári nap | Önálló egységként csak konzultációt követően rendelhető
0102010102 | DKM0103HNET21 | 02311GLL | 1200W AC&240V DC Power Module(Power panel side intake) | Huawei | Áru | Alaptermék |  | 1 | 1 | Nem | db | 12 | 120 |  | 27 | 78977 | EUR | 205.1352 | Nem | LAN aktív eszközök - Adatközponti switch-ek | legalább 60 (hatvan), legfeljebb 120 (százhúsz) naptári nap | Önálló egységként csak konzultációt követően rendelhető
0102010102 | DKM0103HNET21 | 02311GLM | 1200W AC&240V DC Power Module(Power panel side exhaust) | Huawei | Áru | Alaptermék |  | 1 | 1 | Nem | db | 12 | 120 |  | 27 | 78977 | EUR | 205.1352 | Nem | LAN aktív eszközök - Adatközponti switch-ek | legalább 60 (hatvan), legfeljebb 120 (százhúsz) naptári nap | Önálló egységként csak konzultációt követően rendelhető
0102010102 | DKM0103HNET21 | 02311GLN | 1200W HVDC Power Module(Power panel side intake) | Huawei | Áru | Alaptermék |  | 1 | 1 | Nem | db | 12 | 120 |  | 27 | 85561 | EUR | 222.237 | Nem | LAN aktív eszközök - Adatközponti switch-ek | legalább 60 (hatvan), legfeljebb 120 (százhúsz) naptári nap | Önálló egységként csak konzultációt követően rendelhető
0102010102 | DKM0103HNET21 | 02311GLP | 1200W HVDC Power Module(Power panel side exhaust) | Huawei | Áru | Alaptermék |  | 1 | 1 | Nem | db | 12 | 120 |  | 27 | 85561 | EUR | 222.237 | Nem | LAN aktív eszközök - Adatközponti switch-ek | legalább 60 (hatvan), legfeljebb 120 (százhúsz) naptári nap | Önálló egységként csak konzultációt követően rendelhető
0102020201 | DKM0103HNET21 | 02311JNF | BiDi Transceiver,SFP+,TX 1270nm/RX 1330nm,9.95~10.3Gb/s,0dBm,5dBm,-18dBm,LC,SM,40km,10GBASE | Huawei | Áru | Alaptermék |  | 1 | 1 | Nem | db | 12 | 120 |  | 27 | 877903 | EUR | 2280.2683 | Nem | WAN eszközök - Gerinchálózati útválasztók | legalább 60 (hatvan), legfeljebb 120 (százhúsz) naptári nap | Önálló egységként csak konzultációt követően rendelhető
0102020201 | DKM0103HNET21 | 02311JNQ | BiDi Transceiver,SFP+,TX 1330nm/RX 1270nm,9.95~10.3Gb/s,0dBm,5dBm,-18dBm,LC,SM,40km.10GBASE | Huawei | Áru | Alaptermék |  | 1 | 1 | Nem | db | 12 | 120 |  | 27 | 877903 | EUR | 2280.2683 | Nem | WAN eszközök - Gerinchálózati útválasztók | legalább 60 (hatvan), legfeljebb 120 (százhúsz) naptári nap | Önálló egységként csak konzultációt követően rendelhető
0102010201 | DKM0103HNET21 | 02311KNQ | Active Optical Cable ,QSFP28,100G,(850nm,10m,AOC) | Huawei | Áru | Alaptermék |  | 1 | 1 | Nem | db | 12 | 120 |  | 27 | 537373 | EUR | 1395.7738 | Nem | LAN aktív eszközök - Moduláris switch-ek | legalább 60 (hatvan), legfeljebb 120 (százhúsz) naptári nap | Önálló egységként csak konzultációt követően rendelhető
0102010201 | DKM0103HNET21 | 02311KNR | 25GBase-SR Optical Transceiver-SFP28-25G Multi-mode(850nm,0.1km,LC) | Huawei | Áru | Alaptermék |  | 1 | 1 | Nem | db | 12 | 120 |  | 27 | 254759 | EUR | 661.7116 | Nem | LAN aktív eszközök - Moduláris switch-ek | legalább 60 (hatvan), legfeljebb 120 (százhúsz) naptári nap | Önálló egységként csak konzultációt követően rendelhető
0102010201 | DKM0103HNET21 | 02311KNU | 100GBase-LR4 Optical Transceiver,QSFP28,100G,Single-mode module (1310nm,10km,LC) | Huawei | Áru | Alaptermék |  | 1 | 1 | Nem | db | 12 | 120 |  | 27 | 5374894 | EUR | 13960.7638 | Nem | LAN aktív eszközök - Moduláris switch-ek | legalább 60 (hatvan), legfeljebb 120 (százhúsz) naptári nap | Önálló egységként csak konzultációt követően rendelhető
0190020201 | DKM0103HNET21 | 02311KNU_88134UFA-884_12 | 100GBase-LR4 Optical Transceiver,QSFP28,100G,Single-mode module (1310nm,10km,LC) - Hi-Care Basic,12month | Huawei | Áru | Alaptermék |  | 1 | 1 | Nem | db | 12 | 120 |  | 27 | 498260 | EUR | 1294.183 | Nem | LAN aktív eszközök - Adatközponti switch-ek | legalább 60 (hatvan), legfeljebb 120 (százhúsz) naptári nap | Önálló egységként csak konzultációt követően rendelhető
0190020201 | DKM0103HNET21 | 02311KNU_88134UJL-882_12 | 100GBase-LR4 Optical Transceiver,QSFP28,100G,Single-mode module (1310nm,10km,LC) - Hi-Care Standard,12month | Huawei | Áru | Alaptermék |  | 1 | 1 | Nem | db | 12 | 120 |  | 27 | 622825 | EUR | 1617.7281 | Nem | LAN aktív eszközök - Adatközponti switch-ek | legalább 60 (hatvan), legfeljebb 120 (százhúsz) naptári nap | Önálló egységként csak konzultációt követően rendelhető
0190020201 | DKM0103HNET21 | 02311KNU_88136MYG-884_12 | 100GBase-LR4 Optical Transceiver,QSFP28,100G,Single-mode module (1310nm,10km,LC) - Hi-Care Repair,12month | Huawei | Áru | Alaptermék |  | 1 | 1 | Nem | db | 12 | 120 |  | 27 | 373695 | EUR | 970.6352 | Nem | LAN aktív eszközök - Adatközponti switch-ek | legalább 60 (hatvan), legfeljebb 120 (százhúsz) naptári nap | Önálló egységként csak konzultációt követően rendelhető
0102010201 | DKM0103HNET21 | 02311KNW | QSFP28,100G,High Speed Direct-attach Cables,1m,(QSFP28),CC8P0.254B(S),QSFP28,Used indoor | Huawei | Áru | Alaptermék |  | 1 | 1 | Nem | db | 12 | 120 |  | 27 | 83276 | EUR | 216.3009 | Nem | LAN aktív eszközök - Moduláris switch-ek | legalább 60 (hatvan), legfeljebb 120 (százhúsz) naptári nap | Önálló egységként csak konzultációt követően rendelhető
0102010201 | DKM0103HNET21 | 02311KNX | QSFP28,100G,High Speed Direct-attach Cables,3m,(QSFP28),CC8P0.254B(S),QSFP28,Used indoor | Huawei | Áru | Alaptermék |  | 1 | 1 | Nem | db | 12 | 120 |  | 27 | 83276 | EUR | 216.3009 | Nem | LAN aktív eszközök - Moduláris switch-ek | legalább 60 (hatvan), legfeljebb 120 (százhúsz) naptári nap | Önálló egységként csak konzultációt követően rendelhető
0102010201 | DKM0103HNET21 | 02311KNY | QSFP28,100G,High Speed Direct-attach Cables,5m,(QSFP28),CC8P0.4B(S),QSFP28,Used indoor | Huawei | Áru | Alaptermék |  | 1 | 1 | Nem | db | 12 | 120 |  | 27 | 121576 | EUR | 315.7826 | Nem | LAN aktív eszközök - Moduláris switch-ek | legalább 60 (hatvan), legfeljebb 120 (százhúsz) naptári nap | Önálló egységként csak konzultációt követően rendelhető
0102010201 | DKM0103HNET21 | 02311MNM | 100GBase-PSM4 Optical Transceiver,QSFP28,100G,Single-mode module (1310nm,0.5km,MPO) | Huawei | Áru | Alaptermék |  | 1 | 1 | Nem | db | 12 | 120 |  | 27 | 510679 | EUR | 1326.4383 | Nem | LAN aktív eszközök - Moduláris switch-ek | legalább 60 (hatvan), legfeljebb 120 (százhúsz) naptári nap | Önálló egységként csak konzultációt követően rendelhető
0190020201 | DKM0103HNET21 | 02311MNM_88134UFA-883_12 | 100GBase-PSM4 Optical Transceiver,QSFP28,100G,Single-mode module (1310nm,0.5km,MPO) - Hi-Care Basic,12month | Huawei | Áru | Alaptermék |  | 1 | 1 | Nem | db | 12 | 120 |  | 27 | 37512 | EUR | 97.4338 | Nem | LAN aktív eszközök - Adatközponti switch-ek | legalább 60 (hatvan), legfeljebb 120 (százhúsz) naptári nap | Önálló egységként csak konzultációt követően rendelhető
0190020201 | DKM0103HNET21 | 02311MNM_88134UJL-881_12 | 100GBase-PSM4 Optical Transceiver,QSFP28,100G,Single-mode module (1310nm,0.5km,MPO) - Hi-Care Standard,12month | Huawei | Áru | Alaptermék |  | 1 | 1 | Nem | db | 12 | 120 |  | 27 | 46889 | EUR | 121.7908 | Nem | LAN aktív eszközök - Adatközponti switch-ek | legalább 60 (hatvan), legfeljebb 120 (százhúsz) naptári nap | Önálló egységként csak konzultációt követően rendelhető
0190020201 | DKM0103HNET21 | 02311MNM_88136MYG-883_12 | 100GBase-PSM4 Optical Transceiver,QSFP28,100G,Single-mode module (1310nm,0.5km,MPO) - Hi-Care Repair,12month | Huawei | Áru | Alaptermék |  | 1 | 1 | Nem | db | 12 | 120 |  | 27 | 28133 | EUR | 73.0739 | Nem | LAN aktív eszközök - Adatközponti switch-ek | legalább 60 (hatvan), legfeljebb 120 (százhúsz) naptári nap | Önálló egységként csak konzultációt követően rendelhető
0102010201 | DKM0103HNET21 | 02311MNN | 100GBase-CWDM4 Optical Transceiver,QSFP28,100G,Single-mode module (1310nm,2km,LC) | Huawei | Áru | Alaptermék |  | 1 | 1 | Nem | db | 12 | 120 |  | 27 | 3350459 | EUR | 8702.4914 | Nem | LAN aktív eszközök - Moduláris switch-ek | legalább 60 (hatvan), legfeljebb 120 (százhúsz) naptári nap | Önálló egységként csak konzultációt követően rendelhető
0190020201 | DKM0103HNET21 | 02311MNN_88134UFA-886_12 | 100GBase-CWDM4 Optical Transceiver,QSFP28,100G,Single-mode module (1310nm,2km,LC) - Hi-Care Basic,12month | Huawei | Áru | Alaptermék |  | 1 | 1 | Nem | db | 12 | 120 |  | 27 | 246121 | EUR | 639.275 | Nem | LAN aktív eszközök - Adatközponti switch-ek | legalább 60 (hatvan), legfeljebb 120 (százhúsz) naptári nap | Önálló egységként csak konzultációt követően rendelhető
0190020201 | DKM0103HNET21 | 02311MNN_88134UJL-884_12 | 100GBase-CWDM4 Optical Transceiver,QSFP28,100G,Single-mode module (1310nm,2km,LC) - Hi-Care Standard,12month | Huawei | Áru | Alaptermék |  | 1 | 1 | Nem | db | 12 | 120 |  | 27 | 307652 | EUR | 799.0966 | Nem | LAN aktív eszközök - Adatközponti switch-ek | legalább 60 (hatvan), legfeljebb 120 (százhúsz) naptári nap | Önálló egységként csak konzultációt követően rendelhető
0190020201 | DKM0103HNET21 | 02311MNN_88136MYG-886_12 | 100GBase-CWDM4 Optical Transceiver,QSFP28,100G,Single-mode module (1310nm,2km,LC) - Hi-Care Repair,12month | Huawei | Áru | Alaptermék |  | 1 | 1 | Nem | db | 12 | 120 |  | 27 | 184590 | EUR | 479.4535 | Nem | LAN aktív eszközök - Adatközponti switch-ek | legalább 60 (hatvan), legfeljebb 120 (százhúsz) naptári nap | Önálló egységként csak konzultációt követően rendelhető
0102010201 | DKM0103HNET21 | 02311MNV | SFP28,25G,High Speed Direct-attach Cables,3m,(SFP28),CC2P0.4B(S),(SFP28) | Huawei | Áru | Alaptermék |  | 1 | 1 | Nem | db | 12 | 120 |  | 27 | 64125 | EUR | 166.5586 | Nem | LAN aktív eszközök - Moduláris switch-ek | legalább 60 (hatvan), legfeljebb 120 (százhúsz) naptári nap | Önálló egységként csak konzultációt követően rendelhető
0102010201 | DKM0103HNET21 | 02311MNW | SFP28,25G,High Speed Direct-attach Cables,5m,(SFP28),CC2P0.4B(S),(SFP28) | Huawei | Áru | Alaptermék |  | 1 | 1 | Nem | db | 12 | 120 |  | 27 | 96042 | EUR | 249.4596 | Nem | LAN aktív eszközök - Moduláris switch-ek | legalább 60 (hatvan), legfeljebb 120 (százhúsz) naptári nap | Önálló egységként csak konzultációt követően rendelhető
0102010201 | DKM0103HNET21 | 02311NKS | SFP28,25G,High Speed Direct-attach Cables,1m,(SFP28),CC8P0.254B(S),SFP28 | Huawei | Áru | Alaptermék |  | 1 | 1 | Nem | db | 12 | 120 |  | 27 | 68477 | EUR | 177.8628 | Nem | LAN aktív eszközök - Moduláris switch-ek | legalább 60 (hatvan), legfeljebb 120 (százhúsz) naptári nap | Önálló egységként csak konzultációt követően rendelhető
0102010201 | DKM0103HNET21 | 02311NKV | SFP28,25G,High Speed Direct-attach Cables,3m,(SFP28),CC8P0.254B(S),SFP28 | Huawei | Áru | Alaptermék |  | 1 | 1 | Nem | db | 12 | 120 |  | 27 | 71669 | EUR | 186.1545 | Nem | LAN aktív eszközök - Moduláris switch-ek | legalább 60 (hatvan), legfeljebb 120 (százhúsz) naptári nap | Önálló egységként csak konzultációt követően rendelhető
0102060101 | DKM0103HNET21 | 02311NTY | High Speed Transceiver,QSFP28,850nm,100G,-8.4dBm,2.4dBm,-10.3dBm,MPO,MM,0.1km,OM4 | Huawei | Áru | Alaptermék |  | 1 | 1 | Nem | db | 12 | 120 |  | 27 | 537373 | EUR | 1395.7738 | Nem | Hálózat biztonsági megoldások - Hálózat biztonsági megoldások | legalább 60 (hatvan), legfeljebb 120 (százhúsz) naptári nap | Önálló egységként csak konzultációt követően rendelhető
0190020201 | DKM0103HNET21 | 02311NTY_88134UFA-2GF_12 | High Speed Transceiver,QSFP28,850nm,100G,-8.4dBm,2.4dBm,-10.3dBm,MPO,MM,0.1km,OM4 - Hi-Care Basic,12month | Huawei | Áru | Alaptermék |  | 1 | 1 | Nem | db | 12 | 120 |  | 27 | 39485 | EUR | 102.5579 | Nem | WAN eszközök - Gerinchálózati útválasztók | legalább 60 (hatvan), legfeljebb 120 (százhúsz) naptári nap | Önálló egységként csak konzultációt követően rendelhető
0190020201 | DKM0103HNET21 | 02311NTY_88134UJL-2AW_12 | High Speed Transceiver,QSFP28,850nm,100G,-8.4dBm,2.4dBm,-10.3dBm,MPO,MM,0.1km,OM4 - Hi-Care Standard,12month | Huawei | Áru | Alaptermék |  | 1 | 1 | Nem | db | 12 | 120 |  | 27 | 49356 | EUR | 128.1981 | Nem | WAN eszközök - Gerinchálózati útválasztók | legalább 60 (hatvan), legfeljebb 120 (százhúsz) naptári nap | Önálló egységként csak konzultációt követően rendelhető
0190020201 | DKM0103HNET21 | 02311NTY_88136MYG-2GF_12 | High Speed Transceiver,QSFP28,850nm,100G,-8.4dBm,2.4dBm,-10.3dBm,MPO,MM,0.1km,OM4 - Hi-Care Repair,12month | Huawei | Áru | Alaptermék |  | 1 | 1 | Nem | db | 12 | 120 |  | 27 | 29613 | EUR | 76.9177 | Nem | WAN eszközök - Gerinchálózati útválasztók | legalább 60 (hatvan), legfeljebb 120 (százhúsz) naptári nap | Önálló egységként csak konzultációt követően rendelhető
0102020201 | DKM0103HNET21 | 02311NUA | High Speed Transceiver,QSFP+,1310,41.25Gbps,-8.2dBm,0.5dBm,-12.6dBm,MPO,SM,10km | Huawei | Áru | Alaptermék |  | 1 | 1 | Nem | db | 12 | 120 |  | 27 | 1468492 | EUR | 3814.2639 | Nem | WAN eszközök - Gerinchálózati útválasztók | legalább 60 (hatvan), legfeljebb 120 (százhúsz) naptári nap | Önálló egységként csak konzultációt követően rendelhető
0102020201 | DKM0103HNET21 | 02311QDB | 32GB 288pin Memory Module | Huawei | Áru | Alaptermék |  | 1 | 1 | Nem | db | 12 | 120 |  | 27 | 3736842 | EUR | 9706.083 | Nem | WAN eszközök - Gerinchálózati útválasztók | legalább 60 (hatvan), legfeljebb 120 (százhúsz) naptári nap | Önálló egységként csak konzultációt követően rendelhető
0102060101 | DKM0103HNET21 | 02311QDH | High Speed Transceiver,QSFP28,1310nm,4*25GBase,-6.5dBm,2.5dBm,-9.8dBm,LC/PC,2km (100GBASE-CWDM4) | Huawei | Áru | Alaptermék |  | 1 | 1 | Nem | db | 12 | 120 |  | 27 | 3350459 | EUR | 8702.4914 | Nem | Hálózat biztonsági megoldások - Hálózat biztonsági megoldások | legalább 60 (hatvan), legfeljebb 120 (százhúsz) naptári nap | Önálló egységként csak konzultációt követően rendelhető
0190020201 | DKM0103HNET21 | 02311QDH_88134UFA-2GE_12 | High Speed Transceiver,QSFP28,1310nm,4*25GBase,-6.5dBm,2.5dBm,-9.8dBm,LC/PC,2km (100GBASE-CWDM4) - Hi-Care Basic,12month | Huawei | Áru | Alaptermék |  | 1 | 1 | Nem | db | 12 | 120 |  | 27 | 246121 | EUR | 639.275 | Nem | WAN eszközök - Gerinchálózati útválasztók | legalább 60 (hatvan), legfeljebb 120 (százhúsz) naptári nap | Önálló egységként csak konzultációt követően rendelhető
0190020201 | DKM0103HNET21 | 02311QDH_88134UJL-2AV_12 | High Speed Transceiver,QSFP28,1310nm,4*25GBase,-6.5dBm,2.5dBm,-9.8dBm,LC/PC,2km (100GBASE-CWDM4) - Hi-Care Standard,12month | Huawei | Áru | Alaptermék |  | 1 | 1 | Nem | db | 12 | 120 |  | 27 | 307652 | EUR | 799.0966 | Nem | WAN eszközök - Gerinchálózati útválasztók | legalább 60 (hatvan), legfeljebb 120 (százhúsz) naptári nap | Önálló egységként csak konzultációt követően rendelhető
0190020201 | DKM0103HNET21 | 02311QDH_88136MYG-2GE_12 | High Speed Transceiver,QSFP28,1310nm,4*25GBase,-6.5dBm,2.5dBm,-9.8dBm,LC/PC,2km (100GBASE-CWDM4) - Hi-Care Repair,12month | Huawei | Áru | Alaptermék |  | 1 | 1 | Nem | db | 12 | 120 |  | 27 | 184590 | EUR | 479.4535 | Nem | WAN eszközök - Gerinchálózati útválasztók | legalább 60 (hatvan), legfeljebb 120 (százhúsz) naptári nap | Önálló egységként csak konzultációt követően rendelhető
0102020201 | DKM0103HNET21 | 02311TGU | 32G SSD Module | Huawei | Áru | Alaptermék |  | 1 | 1 | Nem | db | 12 | 120 |  | 27 | 2866620 | EUR | 7445.7654 | Nem | WAN eszközök - Gerinchálózati útválasztók | legalább 60 (hatvan), legfeljebb 120 (százhúsz) naptári nap | Önálló egységként csak konzultációt követően rendelhető
0102010102 | DKM0103HNET21 | 02311UEC | Function Module, CPS300, 220Vac Single-Phase or 110Vac Dual-Live Wire or PV Input, PoE 53Vdc/2.8A, 12Vdc/4A, 24Vac/3A, Natural Heat Dissipation | Huawei | Áru | Alaptermék |  | 1 | 1 | Nem | db | 12 | 120 |  | 27 | 639800 | EUR | 1661.8169 | Nem | LAN aktív eszközök - Menedzselhető switch-ek | legalább 60 (hatvan), legfeljebb 120 (százhúsz) naptári nap | Önálló egységként csak konzultációt követően rendelhető
0190020201 | DKM0103HNET21 | 02311UEC_88134UFA-2AR_12 | Function Module, CPS300, 220Vac Single-Phase or 110Vac Dual-Live Wire or PV Input, PoE 53Vdc/2.8A, 12Vdc/4A, 24Vac/4A, Natural Heat Dissipation - Hi-Care Basic,12month | Huawei | Áru | Alaptermék |  | 1 | 1 | Nem | db | 12 | 120 |  | 27 | 49356 | EUR | 128.1981 | Nem | LAN aktív eszközök - Menedzselhető switch-ek | legalább 60 (hatvan), legfeljebb 120 (százhúsz) naptári nap | Önálló egységként csak konzultációt követően rendelhető
0190020201 | DKM0103HNET21 | 02311UEC_88134UJL-23E_12 | Function Module, CPS300, 220Vac Single-Phase or 110Vac Dual-Live Wire or PV Input, PoE 53Vdc/2.8A, 12Vdc/4A, 24Vac/5A, Natural Heat Dissipation - Hi-Care Standard,12month | Huawei | Áru | Alaptermék |  | 1 | 1 | Nem | db | 12 | 120 |  | 27 | 54840 | EUR | 142.4426 | Nem | LAN aktív eszközök - Menedzselhető switch-ek | legalább 60 (hatvan), legfeljebb 120 (százhúsz) naptári nap | Önálló egységként csak konzultációt követően rendelhető
0190020201 | DKM0103HNET21 | 02311UEC_88136MYG-2AR_12 | Function Module, CPS300, 220Vac Single-Phase or 110Vac Dual-Live Wire or PV Input, PoE 53Vdc/2.8A, 12Vdc/4A, 24Vac/3A, Natural Heat Dissipation - Hi-Care Repair,12month | Huawei | Áru | Alaptermék |  | 1 | 1 | Nem | db | 12 | 120 |  | 27 | 41260 | EUR | 107.1694 | Nem | LAN aktív eszközök - Menedzselhető switch-ek | legalább 60 (hatvan), legfeljebb 120 (százhúsz) naptári nap | Önálló egységként csak konzultációt követően rendelhető
0102010102 | DKM0103HNET21 | 02311UGL | Function Module, PC500-300H1, 220Vac Single-Phase or 110Vac Dual-Live Wire or PV Input, PoE 53Vdc/2.5A, 12Vdc/4A, 24Vac/3A, Natural Heat Dissipation | Huawei | Áru | Alaptermék |  | 1 | 1 | Nem | db | 12 | 120 |  | 27 | 878310 | EUR | 2281.3241 | Nem | LAN aktív eszközök - Menedzselhető switch-ek | legalább 60 (hatvan), legfeljebb 120 (százhúsz) naptári nap | Önálló egységként csak konzultációt követően rendelhető
0190020201 | DKM0103HNET21 | 02311UGL_88134UFA-2AP_12 | Function Module, PC500-300H1, 220Vac Single-Phase or 110Vac Dual-Live Wire or PV Input, PoE 53Vdc/2.5A, 12Vdc/4A, 24Vac/4A, Natural Heat Dissipation - Hi-Care Basic,12month | Huawei | Áru | Alaptermék |  | 1 | 1 | Nem | db | 12 | 120 |  | 27 | 69203 | EUR | 179.7473 | Nem | LAN aktív eszközök - Menedzselhető switch-ek | legalább 60 (hatvan), legfeljebb 120 (százhúsz) naptári nap | Önálló egységként csak konzultációt követően rendelhető
0190020201 | DKM0103HNET21 | 02311UGL_88134UJL-23C_12 | Function Module, PC500-300H1, 220Vac Single-Phase or 110Vac Dual-Live Wire or PV Input, PoE 53Vdc/2.5A, 12Vdc/4A, 24Vac/5A, Natural Heat Dissipation - Hi-Care Standard,12month | Huawei | Áru | Alaptermék |  | 1 | 1 | Nem | db | 12 | 120 |  | 27 | 76776 | EUR | 199.418 | Nem | LAN aktív eszközök - Menedzselhető switch-ek | legalább 60 (hatvan), legfeljebb 120 (százhúsz) naptári nap | Önálló egységként csak konzultációt követően rendelhető
0190020201 | DKM0103HNET21 | 02311UGL_88136MYG-2AP_12 | Function Module, PC500-300H1, 220Vac Single-Phase or 110Vac Dual-Live Wire or PV Input, PoE 53Vdc/2.5A, 12Vdc/4A, 24Vac/3A, Natural Heat Dissipation - Hi-Care Repair,12month | Huawei | Áru | Alaptermék |  | 1 | 1 | Nem | db | 12 | 120 |  | 27 | 57713 | EUR | 149.903 | Nem | LAN aktív eszközök - Menedzselhető switch-ek | legalább 60 (hatvan), legfeljebb 120 (százhúsz) naptári nap | Önálló egységként csak konzultációt követően rendelhető
0102010102 | DKM0103HNET21 | 02311UGM | Function Module, PC500-300G1, 220Vac Single-Phase or 110Vac Dual-Live Wire, PoE 53Vdc/2.5A, 12Vdc/4A, 24Vac/3A, Natural Heat Dissipation | Huawei | Áru | Alaptermék |  | 1 | 1 | Nem | db | 12 | 120 |  | 27 | 878310 | EUR | 2281.3241 | Nem | LAN aktív eszközök - Menedzselhető switch-ek | legalább 60 (hatvan), legfeljebb 120 (százhúsz) naptári nap | Önálló egységként csak konzultációt követően rendelhető
0190020201 | DKM0103HNET21 | 02311UGM_88134UFA-2AP_12 | Function Module, PC500-300G1, 220Vac Single-Phase or 110Vac Dual-Live Wire, PoE 53Vdc/2.5A, 12Vdc/4A, 24Vac/4A, Natural Heat Dissipation - Hi-Care Basic,12month | Huawei | Áru | Alaptermék |  | 1 | 1 | Nem | db | 12 | 120 |  | 27 | 69203 | EUR | 179.7473 | Nem | LAN aktív eszközök - Menedzselhető switch-ek | legalább 60 (hatvan), legfeljebb 120 (százhúsz) naptári nap | Önálló egységként csak konzultációt követően rendelhető
0190020201 | DKM0103HNET21 | 02311UGM_88134UJL-23C_12 | Function Module, PC500-300G1, 220Vac Single-Phase or 110Vac Dual-Live Wire, PoE 53Vdc/2.5A, 12Vdc/4A, 24Vac/5A, Natural Heat Dissipation - Hi-Care Standard,12month | Huawei | Áru | Alaptermék |  | 1 | 1 | Nem | db | 12 | 120 |  | 27 | 76776 | EUR | 199.418 | Nem | LAN aktív eszközök - Menedzselhető switch-ek | legalább 60 (hatvan), legfeljebb 120 (százhúsz) naptári nap | Önálló egységként csak konzultációt követően rendelhető
0190020201 | DKM0103HNET21 | 02311UGM_88136MYG-2AP_12 | Function Module, PC500-300G1, 220Vac Single-Phase or 110Vac Dual-Live Wire, PoE 53Vdc/2.5A, 12Vdc/4A, 24Vac/3A, Natural Heat Dissipation - Hi-Care Repair,12month | Huawei | Áru | Alaptermék |  | 1 | 1 | Nem | db | 12 | 120 |  | 27 | 57713 | EUR | 149.903 | Nem | LAN aktív eszközök - Menedzselhető switch-ek | legalább 60 (hatvan), legfeljebb 120 (százhúsz) naptári nap | Önálló egységként csak konzultációt követően rendelhető
0102010102 | DKM0103HNET21 | 02311VGK | 10G SFP+ High speed dedicated stack cable-0.5m | Huawei | Áru | Alaptermék |  | 1 | 1 | Nem | db | 12 | 120 |  | 27 | 44104 | EUR | 114.5549 | Nem | LAN aktív eszközök - Menedzselhető switch-ek | legalább 60 (hatvan), legfeljebb 120 (százhúsz) naptári nap | Önálló egységként csak konzultációt követően rendelhető
0102010102 | DKM0103HNET21 | 02311VGN | 10G SFP+ High speed dedicated stack cable-1.5m | Huawei | Áru | Alaptermék |  | 1 | 1 | Nem | db | 12 | 120 |  | 27 | 56581 | EUR | 146.9626 | Nem | LAN aktív eszközök - Menedzselhető switch-ek | legalább 60 (hatvan), legfeljebb 120 (százhúsz) naptári nap | Önálló egységként csak konzultációt követően rendelhető
0102010102 | DKM0103HNET21 | 02311VRN | 1200W DC Power Module(Power panel side intake) | Huawei | Áru | Alaptermék |  | 1 | 1 | Nem | db | 12 | 120 |  | 27 | 85431 | EUR | 221.8989 | Nem | LAN aktív eszközök - Adatközponti switch-ek | legalább 60 (hatvan), legfeljebb 120 (százhúsz) naptári nap | Önálló egységként csak konzultációt követően rendelhető
0102010102 | DKM0103HNET21 | 02311VRP | 1200W DC Power Module(Power panel side exhaust) | Huawei | Áru | Alaptermék |  | 1 | 1 | Nem | db | 12 | 120 |  | 27 | 85431 | EUR | 221.8989 | Nem | LAN aktív eszközök - Adatközponti switch-ek | legalább 60 (hatvan), legfeljebb 120 (százhúsz) naptári nap | Önálló egységként csak konzultációt követően rendelhető
0102010102 | DKM0103HNET21 | 02311WFW= | Diesel Generator Battery Charger,BC-1206A,48Vdc Input,442mm(W)*140mm(D)*41.6mm(H),Nature Heat Dissipation | Huawei | Áru | Alaptermék |  | 1 | 1 | Nem | db | 12 | 120 |  | 27 | 33273 | EUR | 86.4233 | Nem | LAN aktív eszközök - Menedzselhető switch-ek | legalább 60 (hatvan), legfeljebb 120 (százhúsz) naptári nap | Önálló egységként csak konzultációt követően rendelhető
0102010201 | DKM0103HNET21 | 02311XYE | 3000W AC Power Module(Black) | Huawei | Áru | Alaptermék |  | 1 | 1 | Nem | db | 12 | 120 |  | 27 | 164538 | EUR | 427.3722 | Nem | LAN aktív eszközök - Moduláris switch-ek | legalább 60 (hatvan), legfeljebb 120 (százhúsz) naptári nap | Önálló egységként csak konzultációt követően rendelhető
0102010102 | DKM0103HNET21 | 02311YJH | Active Optical Cable ,SFP28,25G,(850nm,5m,AOC,Aqua) | Huawei | Áru | Alaptermék |  | 1 | 1 | Nem | db | 12 | 120 |  | 27 | 133183 | EUR | 345.9289 | Nem | LAN aktív eszközök - Adatközponti switch-ek | legalább 60 (hatvan), legfeljebb 120 (százhúsz) naptári nap | Önálló egységként csak konzultációt követően rendelhető
0102010102 | DKM0103HNET21 | 02311YJK | Active Optical Cable ,SFP28,25G,(850nm,7m,AOC,Aqua) | Huawei | Áru | Alaptermék |  | 1 | 1 | Nem | db | 12 | 120 |  | 27 | 133183 | EUR | 345.9289 | Nem | LAN aktív eszközök - Adatközponti switch-ek | legalább 60 (hatvan), legfeljebb 120 (százhúsz) naptári nap | Önálló egységként csak konzultációt követően rendelhető
0102010102 | DKM0103HNET21 | 02311YJM | Active Optical Cable ,SFP28,25G,(850nm,10m,AOC,Aqua) | Huawei | Áru | Alaptermék |  | 1 | 1 | Nem | db | 12 | 120 |  | 27 | 133183 | EUR | 345.9289 | Nem | LAN aktív eszközök - Adatközponti switch-ek | legalább 60 (hatvan), legfeljebb 120 (százhúsz) naptári nap | Önálló egységként csak konzultációt követően rendelhető
0102010102 | DKM0103HNET21 | 02311YJP | Active Optical Cable ,SFP28,25G,(850nm,20m,AOC,Aqua) | Huawei | Áru | Alaptermék |  | 1 | 1 | Nem | db | 12 | 120 |  | 27 | 159588 | EUR | 414.5134 | Nem | LAN aktív eszközök - Adatközponti switch-ek | legalább 60 (hatvan), legfeljebb 120 (százhúsz) naptári nap | Önálló egységként csak konzultációt követően rendelhető
0102020201 | DKM0103HNET21 | 02311YNR | High Speed Transceiver,QSFP28,1311nm,50Gb/s,-4dBm,4.2dBm,-8.8dBm,LC,SMF,10km | Huawei | Áru | Alaptermék |  | 1 | 1 | Nem | db | 12 | 120 |  | 27 | 1164695 | EUR | 3025.1829 | Nem | WAN eszközök - Gerinchálózati útválasztók | legalább 60 (hatvan), legfeljebb 120 (százhúsz) naptári nap | Önálló egységként csak konzultációt követően rendelhető
0102010201 | DKM0103HNET21 | 02311YXR | 100GBase-ER4-Lite Optical Transceiver,QSFP28,100G,Single-mode module (1310nm,30km(FEC OFF),40km(FEC ON),LC) | Huawei | Áru | Alaptermék |  | 1 | 1 | Nem | db | 12 | 120 |  | 27 | 19194830 | EUR | 49856.701 | Nem | LAN aktív eszközök - Moduláris switch-ek | legalább 60 (hatvan), legfeljebb 120 (százhúsz) naptári nap | Önálló egységként csak konzultációt követően rendelhető
0102020201 | DKM0103HNET21 | 02312AUE | High Speed Transceiver,QSFP28,1310nm,100G,-2.5dBm,2.9dBm,-21.4dBm,LC,SMF,30km(Without FEC),40km(With FEC) | Huawei | Áru | Alaptermék |  | 1 | 1 | Nem | db | 12 | 120 |  | 27 | 11824824 | EUR | 30713.8288 | Nem | WAN eszközök - Gerinchálózati útválasztók | legalább 60 (hatvan), legfeljebb 120 (százhúsz) naptári nap | Önálló egységként csak konzultációt követően rendelhető
0190020201 | DKM0103HNET21 | 02312AUE_88134UFA-3JW_12 | High Speed Transceiver,QSFP28,1310nm,100G,-2.5dBm,2.9dBm,-21.4dBm,LC,SMF,30km(Without FEC),40km(With FEC) - Hi-Care Basic,12month | Huawei | Áru | Alaptermék |  | 1 | 1 | Nem | db | 12 | 120 |  | 27 | 579110 | EUR | 1504.1819 | Nem | WAN eszközök - Gerinchálózati útválasztók | legalább 60 (hatvan), legfeljebb 120 (százhúsz) naptári nap | Önálló egységként csak konzultációt követően rendelhető
0190020201 | DKM0103HNET21 | 02312AUE_88134UJL-39W_12 | High Speed Transceiver,QSFP28,1310nm,100G,-2.5dBm,2.9dBm,-21.4dBm,LC,SMF,30km(Without FEC),40km(With FEC) - Hi-Care Standard,12month | Huawei | Áru | Alaptermék |  | 1 | 1 | Nem | db | 12 | 120 |  | 27 | 723887 | EUR | 1880.2267 | Nem | WAN eszközök - Gerinchálózati útválasztók | legalább 60 (hatvan), legfeljebb 120 (százhúsz) naptári nap | Önálló egységként csak konzultációt követően rendelhető
0190020201 | DKM0103HNET21 | 02312AUE_88136MYG-3JW_12 | High Speed Transceiver,QSFP28,1310nm,100G,-2.5dBm,2.9dBm,-21.4dBm,LC,SMF,30km(Without FEC),40km(With FEC) - Hi-Care Repair,12month | Huawei | Áru | Alaptermék |  | 1 | 1 | Nem | db | 12 | 120 |  | 27 | 434333 | EUR | 1128.1371 | Nem | WAN eszközök - Gerinchálózati útválasztók | legalább 60 (hatvan), legfeljebb 120 (százhúsz) naptári nap | Önálló egységként csak konzultációt követően rendelhető
0102020201 | DKM0103HNET21 | 02312AXE | High Speed Transceiver,CFP2,1310nm,103.125Gb/s,3dBm,6.5dBm,-30dBm,Stright LC,SMF,80km | Huawei | Áru | Alaptermék |  | 1 | 1 | Nem | db | 12 | 120 |  | 27 | 23649649 | EUR | 61427.6605 | Nem | WAN eszközök - Gerinchálózati útválasztók | legalább 60 (hatvan), legfeljebb 120 (százhúsz) naptári nap | Önálló egységként csak konzultációt követően rendelhető
0190020201 | DKM0103HNET21 | 02312AXE_88134UFA-3JU_12 | High Speed Transceiver,CFP2,1310nm,103.125Gb/s,3dBm,6.5dBm,-30dBm,Stright LC,SMF,80km - Hi-Care Basic,12month | Huawei | Áru | Alaptermék |  | 1 | 1 | Nem | db | 12 | 120 |  | 27 | 386073 | EUR | 1002.7879 | Nem | WAN eszközök - Gerinchálózati útválasztók | legalább 60 (hatvan), legfeljebb 120 (százhúsz) naptári nap | Önálló egységként csak konzultációt követően rendelhető
0190020201 | DKM0103HNET21 | 02312AXE_88134UJL-39U_12 | High Speed Transceiver,CFP2,1310nm,103.125Gb/s,3dBm,6.5dBm,-30dBm,Stright LC,SMF,80km - Hi-Care Standard,12month | Huawei | Áru | Alaptermék |  | 1 | 1 | Nem | db | 12 | 120 |  | 27 | 482591 | EUR | 1253.4835 | Nem | WAN eszközök - Gerinchálózati útválasztók | legalább 60 (hatvan), legfeljebb 120 (százhúsz) naptári nap | Önálló egységként csak konzultációt követően rendelhető
0190020201 | DKM0103HNET21 | 02312AXE_88136MYG-3JU_12 | High Speed Transceiver,CFP2,1310nm,103.125Gb/s,3dBm,6.5dBm,-30dBm,Stright LC,SMF,80km - Hi-Care Repair,12month | Huawei | Áru | Alaptermék |  | 1 | 1 | Nem | db | 12 | 120 |  | 27 | 289554 | EUR | 752.0896 | Nem | WAN eszközök - Gerinchálózati útválasztók | legalább 60 (hatvan), legfeljebb 120 (százhúsz) naptári nap | Önálló egységként csak konzultációt követően rendelhető
0102020201 | DKM0103HNET21 | 02312AXF | High Speed Transceiver,QSFP28,1311nm,50Gb/s,1.5dBm,8dBm,-15dBm,Stright LC,SMF,40km | Huawei | Áru | Alaptermék |  | 1 | 1 | Nem | db | 12 | 120 |  | 27 | 3455206 | EUR | 8974.5621 | Nem | WAN eszközök - Gerinchálózati útválasztók | legalább 60 (hatvan), legfeljebb 120 (százhúsz) naptári nap | Önálló egységként csak konzultációt követően rendelhető
0102060101 | DKM0103HNET21 | 02312BSS | High Speed Transceiver,QSFP28,1310nm,100G,-4.3dBm,4.5dBm,-8.6dBm,LC,SMF,10km | Huawei | Áru | Alaptermék |  | 1 | 1 | Nem | db | 12 | 120 |  | 27 | 5374894 | EUR | 13960.7638 | Nem | Hálózat biztonsági megoldások - Hálózat biztonsági megoldások | legalább 60 (hatvan), legfeljebb 120 (százhúsz) naptári nap | Önálló egységként csak konzultációt követően rendelhető
0190020201 | DKM0103HNET21 | 02312BSS_88134UFA-3BF_12 | High Speed Transceiver,QSFP28,1310nm,100G,-4.3dBm,4.5dBm,-8.6dBm,LC,SMF,10km - Hi-Care Basic,12month | Huawei | Áru | Alaptermék |  | 1 | 1 | Nem | db | 12 | 120 |  | 27 | 498260 | EUR | 1294.183 | Nem | WAN eszközök - Gerinchálózati útválasztók | legalább 60 (hatvan), legfeljebb 120 (százhúsz) naptári nap | Önálló egységként csak konzultációt követően rendelhető
0190020201 | DKM0103HNET21 | 02312BSS_88134UJL-31C_12 | High Speed Transceiver,QSFP28,1310nm,100G,-4.3dBm,4.5dBm,-8.6dBm,LC,SMF,10km - Hi-Care Standard,12month | Huawei | Áru | Alaptermék |  | 1 | 1 | Nem | db | 12 | 120 |  | 27 | 622825 | EUR | 1617.7281 | Nem | WAN eszközök - Gerinchálózati útválasztók | legalább 60 (hatvan), legfeljebb 120 (százhúsz) naptári nap | Önálló egységként csak konzultációt követően rendelhető
0190020201 | DKM0103HNET21 | 02312BSS_88136MYG-3BF_12 | High Speed Transceiver,QSFP28,1310nm,100G,-4.3dBm,4.5dBm,-8.6dBm,LC,SMF,10km - Hi-Care Repair,12month | Huawei | Áru | Alaptermék |  | 1 | 1 | Nem | db | 12 | 120 |  | 27 | 373695 | EUR | 970.6352 | Nem | WAN eszközök - Gerinchálózati útválasztók | legalább 60 (hatvan), legfeljebb 120 (százhúsz) naptári nap | Önálló egységként csak konzultációt követően rendelhető
0102010102 | DKM0103HNET21 | 02312DKW | Fan box(B,FAN panel side exhaust) | Huawei | Áru | Alaptermék |  | 1 | 1 | Nem | db | 12 | 120 |  | 27 | 164538 | EUR | 427.3722 | Nem | LAN aktív eszközök - Menedzselhető switch-ek | legalább 60 (hatvan), legfeljebb 120 (százhúsz) naptári nap | Önálló egységként csak konzultációt követően rendelhető
0102060102 | DKM0103HNET21 | 02312DLF | HardDisk-1000GB-SATA-7200rpm-2.5"-64M-hot-swap-built-in-Front Panel-Silver | Huawei | Áru | Alaptermék |  | 1 | 1 | Nem | db | 12 | 120 |  | 27 | 81825 | EUR | 212.5319 | Nem | Hálózat biztonsági megoldások - Hálózat biztonsági megoldások | legalább 60 (hatvan), legfeljebb 120 (százhúsz) naptári nap | Önálló egységként csak konzultációt követően rendelhető
0102060102 | DKM0103HNET21 | 02312DLH | SSD,240GB,SATA 6Gb/s,Read Intensive,2.5inch | Huawei | Áru | Alaptermék |  | 1 | 1 | Nem | db | 12 | 120 |  | 27 | 101845 | EUR | 264.5328 | Nem | Hálózat biztonsági megoldások - Hálózat biztonsági megoldások | legalább 60 (hatvan), legfeljebb 120 (százhúsz) naptári nap | Önálló egységként csak konzultációt követően rendelhető
0102060102 | DKM0103HNET21 | 02312DLJ | M.2 SSD,SATA 6Gb/s-64GB,Hot-Swappable | Huawei | Áru | Alaptermék |  | 1 | 1 | Nem | db | 12 | 120 |  | 27 | 39674 | EUR | 103.0484 | Nem | Hálózat biztonsági megoldások - Hálózat biztonsági megoldások | legalább 60 (hatvan), legfeljebb 120 (százhúsz) naptári nap | Önálló egységként csak konzultációt követően rendelhető
0102060102 | DKM0103HNET21 | 02312DLK | M.2 SSD,SATA 6Gb/s-240GB,Hot-Swappable | Huawei | Áru | Alaptermék |  | 1 | 1 | Nem | db | 12 | 120 |  | 27 | 66548 | EUR | 172.8522 | Nem | Hálózat biztonsági megoldások - Hálózat biztonsági megoldások | legalább 60 (hatvan), legfeljebb 120 (százhúsz) naptári nap | Önálló egységként csak konzultációt követően rendelhető
0102060101 | DKM0103HNET21 | 02312DUM | 1200W AC Power Module(Power panel side exhaust) | Huawei | Áru | Alaptermék |  | 1 | 1 | Nem | db | 12 | 120 |  | 27 | 59690 | EUR | 155.0382 | Nem | Hálózat biztonsági megoldások - Hálózat biztonsági megoldások | legalább 60 (hatvan), legfeljebb 120 (százhúsz) naptári nap | Önálló egységként csak konzultációt követően rendelhető
0102060101 | DKM0103HNET21 | 02312DUP | 600W AC Power Module(Back to Front, Power panel side exhaust) | Huawei | Áru | Alaptermék |  | 1 | 1 | Nem | db | 12 | 120 |  | 27 | 64539 | EUR | 167.6339 | Nem | Hálózat biztonsági megoldások - Hálózat biztonsági megoldások | legalább 60 (hatvan), legfeljebb 120 (százhúsz) naptári nap | Önálló egységként csak konzultációt követően rendelhető
0102060102 | DKM0103HNET21 | 02312DUY | 150W AC Power Module | Huawei | Áru | Alaptermék |  | 1 | 1 | Nem | db | 12 | 120 |  | 27 | 31710 | EUR | 82.3634 | Nem | Hálózat biztonsági megoldások - Hálózat biztonsági megoldások | legalább 60 (hatvan), legfeljebb 120 (százhúsz) naptári nap | Önálló egységként csak konzultációt követően rendelhető
0102060102 | DKM0103HNET21 | 02312DVA | 60W AC Power Module | Huawei | Áru | Alaptermék |  | 1 | 1 | Nem | db | 12 | 120 |  | 27 | 20402 | EUR | 52.993 | Nem | Hálózat biztonsági megoldások - Hálózat biztonsági megoldások | legalább 60 (hatvan), legfeljebb 120 (százhúsz) naptári nap | Önálló egységként csak konzultációt követően rendelhető
0102060101 | DKM0103HNET21 | 02312DVB | 350W DC Power Module(Back to Front,Power panel side exhaust) | Huawei | Áru | Alaptermék |  | 1 | 1 | Nem | db | 12 | 120 |  | 27 | 36187 | EUR | 93.9918 | Nem | Hálózat biztonsági megoldások - Hálózat biztonsági megoldások | legalább 60 (hatvan), legfeljebb 120 (százhúsz) naptári nap | Önálló egységként csak konzultációt követően rendelhető
0102010102 | DKM0103HNET21 | 02312EJK | 1000W AC PoE Power Module(Black,Power panel side exhaust) | Huawei | Áru | Alaptermék |  | 1 | 1 | Nem | db | 12 | 120 |  | 27 | 100727 | EUR | 261.6284 | Nem | LAN aktív eszközök - Menedzselhető switch-ek | legalább 60 (hatvan), legfeljebb 120 (százhúsz) naptári nap | Önálló egységként csak konzultációt követően rendelhető
0102010102 | DKM0103HNET21 | 02312EJQ | 600W AC Power Module(Front to Back,Power panel side intake) | Huawei | Áru | Alaptermék |  | 1 | 1 | Nem | db | 12 | 120 |  | 27 | 64539 | EUR | 167.6339 | Nem | LAN aktív eszközök - Adatközponti switch-ek | legalább 60 (hatvan), legfeljebb 120 (százhúsz) naptári nap | Önálló egységként csak konzultációt követően rendelhető
0102010102 | DKM0103HNET21 | 02312EKC | 350W DC Power Module(Front to Back,Power panel side intake) | Huawei | Áru | Alaptermék |  | 1 | 1 | Nem | db | 12 | 120 |  | 27 | 83938 | EUR | 218.0218 | Nem | LAN aktív eszközök - Adatközponti switch-ek | legalább 60 (hatvan), legfeljebb 120 (százhúsz) naptári nap | Önálló egységként csak konzultációt követően rendelhető
0102080401 | DKM0103HNET21 | 02312EQT | SmartLi-Lithium battery cabinet-full configuration (with monitor) | Huawei | Áru | Kiegészítő |  | 1 | 1 | Nem | db | 12 | 120 |  | 27 | 5278452 | EUR | 13710.2649 | Nem | Szünetmentes tápegységek - Rack kivitel | legalább 60 (hatvan), legfeljebb 120 (százhúsz) naptári nap | Önálló egységként csak konzultációt követően rendelhető
0102080401 | DKM0103HNET21 | 02312EQT-001 | SmartLi-Lithium battery cabinet-standard configuration (without monitor) | Huawei | Áru | Kiegészítő |  | 1 | 1 | Nem | db | 12 | 120 |  | 27 | 5131939 | EUR | 13329.7112 | Nem | Szünetmentes tápegységek - Rack kivitel | legalább 60 (hatvan), legfeljebb 120 (százhúsz) naptári nap | Önálló egységként csak konzultációt követően rendelhető
0102020201 | DKM0103HNET21 | 02312EVV | BiDi Transceiver,QSFP28,1331nm(TX)/1271nm(RX),50G,-4.5dBm,4.2dBm,-8.9dBm,LC,10km | Huawei | Áru | Alaptermék |  | 1 | 1 | Nem | db | 12 | 120 |  | 27 | 1548575 | EUR | 4022.273 | Nem | WAN eszközök - Gerinchálózati útválasztók | legalább 60 (hatvan), legfeljebb 120 (százhúsz) naptári nap | Önálló egységként csak konzultációt követően rendelhető
0102020201 | DKM0103HNET21 | 02312EVW | BiDi Transceiver,QSFP28,1271nm(TX)/1331nm(RX),50G,-4.5dBm,4.2dBm,-8.9dBm,LC,10km | Huawei | Áru | Alaptermék |  | 1 | 1 | Nem | db | 12 | 120 |  | 27 | 1548575 | EUR | 4022.273 | Nem | WAN eszközök - Gerinchálózati útválasztók | legalább 60 (hatvan), legfeljebb 120 (százhúsz) naptári nap | Önálló egységként csak konzultációt követően rendelhető
0102020201 | DKM0103HNET21 | 02312EVX | BiDi Transceiver,QSFP28,1295nm(TX)/1309nm(RX),50G,1.5dBm,8dBm,-13.5dBm,LC-SMF-40km | Huawei | Áru | Alaptermék |  | 1 | 1 | Nem | db | 12 | 120 |  | 27 | 3800785 | EUR | 9872.1677 | Nem | WAN eszközök - Gerinchálózati útválasztók | legalább 60 (hatvan), legfeljebb 120 (százhúsz) naptári nap | Önálló egységként csak konzultációt követően rendelhető
0102020201 | DKM0103HNET21 | 02312EVY | BiDi Transceiver,QSFP28,1309nm(TX)/1295nm(RX),50G,1.5dBm,8dBm,-13.5dBm,LC,SMF,40km | Huawei | Áru | Alaptermék |  | 1 | 1 | Nem | db | 12 | 120 |  | 27 | 3800785 | EUR | 9872.1677 | Nem | WAN eszközök - Gerinchálózati útválasztók | legalább 60 (hatvan), legfeljebb 120 (százhúsz) naptári nap | Önálló egységként csak konzultációt követően rendelhető
0102010102 | DKM0103HNET21 | 02312FEA | Function Module, EG6P-150G1, 220Vac Single-Phase Input, 150W Max Combined Output Power (54.5Vdc/12Vdc/24Vac), Natural Heat Dissipation | Huawei | Áru | Alaptermék |  | 1 | 1 | Nem | db | 12 | 120 |  | 27 | 501684 | EUR | 1303.0762 | Nem | LAN aktív eszközök - Menedzselhető switch-ek | legalább 60 (hatvan), legfeljebb 120 (százhúsz) naptári nap | Önálló egységként csak konzultációt követően rendelhető
0190020201 | DKM0103HNET21 | 02312FEA_88134UFA-4X3_12 | Function Module, EG6P-150G1, 220Vac Single-Phase Input, 150W Max Combined Output Power (54.5Vdc/12Vdc/25Vac), Natural Heat Dissipation - Hi-Care Basic,12month | Huawei | Áru | Alaptermék |  | 1 | 1 | Nem | db | 12 | 120 |  | 27 | 43611 | EUR | 113.2746 | Nem | LAN aktív eszközök - Menedzselhető switch-ek | legalább 60 (hatvan), legfeljebb 120 (százhúsz) naptári nap | Önálló egységként csak konzultációt követően rendelhető
0190020201 | DKM0103HNET21 | 02312FEA_88134UJL-4HC_12 | Function Module, EG6P-150G1, 220Vac Single-Phase Input, 150W Max Combined Output Power (54.5Vdc/12Vdc/26Vac), Natural Heat Dissipation - Hi-Care Standard,12month | Huawei | Áru | Alaptermék |  | 1 | 1 | Nem | db | 12 | 120 |  | 27 | 48572 | EUR | 126.1612 | Nem | LAN aktív eszközök - Menedzselhető switch-ek | legalább 60 (hatvan), legfeljebb 120 (százhúsz) naptári nap | Önálló egységként csak konzultációt követően rendelhető
0190020201 | DKM0103HNET21 | 02312FEA_88136MYG-4WR_12 | Function Module, EG6P-150G1, 220Vac Single-Phase Input, 150W Max Combined Output Power (54.5Vdc/12Vdc/24Vac), Natural Heat Dissipation - Hi-Care Repair,12month | Huawei | Áru | Alaptermék |  | 1 | 1 | Nem | db | 12 | 120 |  | 27 | 36299 | EUR | 94.2828 | Nem | LAN aktív eszközök - Menedzselhető switch-ek | legalább 60 (hatvan), legfeljebb 120 (százhúsz) naptári nap | Önálló egységként csak konzultációt követően rendelhető
0102010201 | DKM0103HNET21 | 02312FFP | 3000W AC Power Module(Black) | Huawei | Áru | Alaptermék |  | 1 | 1 | Nem | db | 12 | 120 |  | 27 | 78977 | EUR | 205.1352 | Nem | LAN aktív eszközök - Moduláris switch-ek | legalább 60 (hatvan), legfeljebb 120 (százhúsz) naptári nap | Önálló egységként csak konzultációt követően rendelhető
0102060101 | DKM0103HNET21 | 02312FFU | 600W AC Power Module(Back to Front, Power panel side exhaust) | Huawei | Áru | Alaptermék |  | 1 | 1 | Nem | db | 12 | 120 |  | 27 | 45887 | EUR | 119.1858 | Nem | Hálózat biztonsági megoldások - Hálózat biztonsági megoldások | legalább 60 (hatvan), legfeljebb 120 (százhúsz) naptári nap | Önálló egységként csak konzultációt követően rendelhető
0190020201 | DKM0103HNET21 | 02312GCE_88134UFA-2N4_12 | Single Server(2288H V5 2*Xeon Gold 5120T-14core CPU,4*32GB Mem,7*600GB 2.5inch,Avago3508,6*GE+2*10GE,2*900W PS,Guide rail) - Hi-Care Basic,12month | Huawei | Áru | Alaptermék |  | 1 | 1 | Nem | db | 12 | 120 |  | 27 | 45961 | EUR | 119.3798 | Nem | Hálózat menedzsment megoldások - AAA menedzsment szoftverek | legalább 60 (hatvan), legfeljebb 120 (százhúsz) naptári nap | Önálló egységként csak konzultációt követően rendelhető
0190020201 | DKM0103HNET21 | 02312GCE_88134UJL-2GC_12 | Single Server(2288H V5 2*Xeon Gold 5120T-14core CPU,4*32GB Mem,7*600GB 2.5inch,Avago3508,6*GE+2*10GE,2*900W PS,Guide rail) - Hi-Care Standard,12month | Huawei | Áru | Alaptermék |  | 1 | 1 | Nem | db | 12 | 120 |  | 27 | 57451 | EUR | 149.224 | Nem | Hálózat menedzsment megoldások - AAA menedzsment szoftverek | legalább 60 (hatvan), legfeljebb 120 (százhúsz) naptári nap | Önálló egységként csak konzultációt követően rendelhető
0190020201 | DKM0103HNET21 | 02312GCE_88136MYG-2N4_12 | Single Server(2288H V5 2*Xeon Gold 5120T-14core CPU,4*32GB Mem,7*600GB 2.5inch,Avago3508,6*GE+2*10GE,2*900W PS,Guide rail) - Hi-Care Repair,12month | Huawei | Áru | Alaptermék |  | 1 | 1 | Nem | db | 12 | 120 |  | 27 | 34471 | EUR | 89.5355 | Nem | Hálózat menedzsment megoldások - AAA menedzsment szoftverek | legalább 60 (hatvan), legfeljebb 120 (százhúsz) naptári nap | Önálló egységként csak konzultációt követően rendelhető
0102050101 | DKM0103HNET21 | 02312GCH | 350W DC Power Module(Back to Front,Power panel side exhaust) | Huawei | Áru | Alaptermék |  | 1 | 1 | Nem | db | 12 | 120 |  | 27 | 83938 | EUR | 218.0218 | Nem | Vezeték nélküli megoldások - Vezeték nélküli vezérlők (Wireless Controllers) | legalább 60 (hatvan), legfeljebb 120 (százhúsz) naptári nap | Önálló egységként csak konzultációt követően rendelhető
0102020101 | DKM0103HNET21 | 02312HCC | MIC-1ELTE6-EA,WCDMA/LTE FDD/LTE TDD CAT6 Interface Card | Huawei | Áru | Alaptermék |  | 1 | 1 | Nem | db | 12 | 120 |  | 27 | 189400 | EUR | 491.9493 | Nem | WAN eszközök - Telephelyi elérést biztosító útválasztók | legalább 60 (hatvan), legfeljebb 120 (százhúsz) naptári nap | Önálló egységként csak konzultációt követően rendelhető
0102020201 | DKM0103HNET21 | 02312HCM | High Speed Transceiver,QSFP-DD LR8-8*56Gb/s PAM4(1310nm)-425Gb/s--2.8dbm-5.3dbm--9.1dbm-LC-SMF-10km | Huawei | Áru | Alaptermék |  | 1 | 1 | Nem | db | 12 | 120 |  | 27 | 24724590 | EUR | 64219.7151 | Nem | WAN eszközök - Gerinchálózati útválasztók | legalább 60 (hatvan), legfeljebb 120 (százhúsz) naptári nap | Önálló egységként csak konzultációt követően rendelhető
0190020201 | DKM0103HNET21 | 02312HCM_88134UFA-51Y_12 | High Speed Transceiver,QSFP-DD LR8-8*56Gb/s PAM4(1310nm)-425Gb/s--2.8dbm-5.3dbm--9.1dbm-LC-SMF-10km - Hi-Care Basic,12month | Huawei | Áru | Alaptermék |  | 1 | 1 | Nem | db | 12 | 120 |  | 27 | 1002787 | EUR | 2604.6419 | Nem | WAN eszközök - Gerinchálózati útválasztók | legalább 60 (hatvan), legfeljebb 120 (százhúsz) naptári nap | Önálló egységként csak konzultációt követően rendelhető
0190020201 | DKM0103HNET21 | 02312HCM_88134UJL-4LK_12 | High Speed Transceiver,QSFP-DD LR8-8*56Gb/s PAM4(1310nm)-425Gb/s--2.8dbm-5.3dbm--9.1dbm-LC-SMF-10km - Hi-Care Standard,12month | Huawei | Áru | Alaptermék |  | 1 | 1 | Nem | db | 12 | 120 |  | 27 | 1253484 | EUR | 3255.8031 | Nem | WAN eszközök - Gerinchálózati útválasztók | legalább 60 (hatvan), legfeljebb 120 (százhúsz) naptári nap | Önálló egységként csak konzultációt követően rendelhető
0190020201 | DKM0103HNET21 | 02312HCM_88136MYG-51M_12 | High Speed Transceiver,QSFP-DD LR8-8*56Gb/s PAM4(1310nm)-425Gb/s--2.8dbm-5.3dbm--9.1dbm-LC-SMF-10km - Hi-Care Repair,12month | Huawei | Áru | Alaptermék |  | 1 | 1 | Nem | db | 12 | 120 |  | 27 | 752090 | EUR | 1953.4808 | Nem | WAN eszközök - Gerinchálózati útválasztók | legalább 60 (hatvan), legfeljebb 120 (százhúsz) naptári nap | Önálló egységként csak konzultációt követően rendelhető
0102010102 | DKM0103HNET21 | 02312HCU | Function Module, EG8084P-300H1, 220Vac Single-Phase or 110Vac Dual-Live Wire or PV Input, PoE 53Vdc/2.8A, 12Vdc/4A, 24Vac/3A, Natural Heat Dissipation | Huawei | Áru | Alaptermék |  | 1 | 1 | Nem | db | 12 | 120 |  | 27 | 895719 | EUR | 2326.5436 | Nem | LAN aktív eszközök - Menedzselhető switch-ek | legalább 60 (hatvan), legfeljebb 120 (százhúsz) naptári nap | Önálló egységként csak konzultációt követően rendelhető
0190020201 | DKM0103HNET21 | 02312HCU_88134UFA-3ME_12 | Function Module, EG8084P-300H1, 220Vac Single-Phase or 110Vac Dual-Live Wire or PV Input, PoE 53Vdc/2.8A, 12Vdc/4A, 24Vac/3A, Natural Heat Dissipation - Hi-Care Basic,12month | Huawei | Áru | Alaptermék |  | 1 | 1 | Nem | db | 12 | 120 |  | 27 | 69203 | EUR | 179.7473 | Nem | LAN aktív eszközök - Menedzselhető switch-ek | legalább 60 (hatvan), legfeljebb 120 (százhúsz) naptári nap | Önálló egységként csak konzultációt követően rendelhető
0190020201 | DKM0103HNET21 | 02312HCU_88134UJL-3C9_12 | Function Module, EG8084P-300H1, 220Vac Single-Phase or 110Vac Dual-Live Wire or PV Input, PoE 53Vdc/2.8A, 12Vdc/4A, 24Vac/3A, Natural Heat Dissipation - Hi-Care Standard,12month | Huawei | Áru | Alaptermék |  | 1 | 1 | Nem | db | 12 | 120 |  | 27 | 76776 | EUR | 199.418 | Nem | LAN aktív eszközök - Menedzselhető switch-ek | legalább 60 (hatvan), legfeljebb 120 (százhúsz) naptári nap | Önálló egységként csak konzultációt követően rendelhető
0190020201 | DKM0103HNET21 | 02312HCU_88136MYG-3ME_12 | Function Module, EG8084P-300H1, 220Vac Single-Phase or 110Vac Dual-Live Wire or PV Input, PoE 53Vdc/2.8A, 12Vdc/4A, 24Vac/3A, Natural Heat Dissipation - Hi-Care Repair,12month | Huawei | Áru | Alaptermék |  | 1 | 1 | Nem | db | 12 | 120 |  | 27 | 57713 | EUR | 149.903 | Nem | LAN aktív eszközök - Menedzselhető switch-ek | legalább 60 (hatvan), legfeljebb 120 (százhúsz) naptári nap | Önálló egységként csak konzultációt követően rendelhető
0102010102 | DKM0103HNET21 | 02312HCU-001 | Function Module, EG8084P-300H1, 220Vac Single-Phase or 110Vac Dual-Live Wire or PV Input, PoE 53Vdc/2.8A, 12Vdc/4A, 24Vac/3A, Natural Heat Dissipation | Huawei | Áru | Alaptermék |  | 1 | 1 | Nem | db | 12 | 120 |  | 27 | 1079970 | EUR | 2805.1158 | Nem | LAN aktív eszközök - Menedzselhető switch-ek | legalább 60 (hatvan), legfeljebb 120 (százhúsz) naptári nap | Önálló egységként csak konzultációt követően rendelhető
0190020201 | DKM0103HNET21 | 02312HCU-001_88134UFA-3ME_12 | Function Module, EG8084P-300H1, 220Vac Single-Phase or 110Vac Dual-Live Wire or PV Input, PoE 53Vdc/2.8A, 12Vdc/4A, 24Vac/3A, Natural Heat Dissipation - Hi-Care Basic,12month | Huawei | Áru | Alaptermék |  | 1 | 1 | Nem | db | 12 | 120 |  | 27 | 69203 | EUR | 179.7473 | Nem | LAN aktív eszközök - Menedzselhető switch-ek | legalább 60 (hatvan), legfeljebb 120 (százhúsz) naptári nap | Önálló egységként csak konzultációt követően rendelhető
0190020201 | DKM0103HNET21 | 02312HCU-001_88134UJL-3C9_12 | Function Module, EG8084P-300H1, 220Vac Single-Phase or 110Vac Dual-Live Wire or PV Input, PoE 53Vdc/2.8A, 12Vdc/4A, 24Vac/3A, Natural Heat Dissipation - Hi-Care Standard,12month | Huawei | Áru | Alaptermék |  | 1 | 1 | Nem | db | 12 | 120 |  | 27 | 76776 | EUR | 199.418 | Nem | LAN aktív eszközök - Menedzselhető switch-ek | legalább 60 (hatvan), legfeljebb 120 (százhúsz) naptári nap | Önálló egységként csak konzultációt követően rendelhető
0190020201 | DKM0103HNET21 | 02312HCU-001_88136MYG-3ME_12 | Function Module, EG8084P-300H1, 220Vac Single-Phase or 110Vac Dual-Live Wire or PV Input, PoE 53Vdc/2.8A, 12Vdc/4A, 24Vac/3A, Natural Heat Dissipation - Hi-Care Repair,12month | Huawei | Áru | Alaptermék |  | 1 | 1 | Nem | db | 12 | 120 |  | 27 | 57713 | EUR | 149.903 | Nem | LAN aktív eszközök - Menedzselhető switch-ek | legalább 60 (hatvan), legfeljebb 120 (százhúsz) naptári nap | Önálló egységként csak konzultációt követően rendelhető
0102010102 | DKM0103HNET21 | 02312HCV | Function Module,EG8084P -300G1, 220Vac Single-Phase or 110Vac Dual-Live Wire, PoE 53Vdc/2.5A, 12Vdc/4A, 24Vac/3A, Natural Heat Dissipation | Huawei | Áru | Alaptermék |  | 1 | 1 | Nem | db | 12 | 120 |  | 27 | 895719 | EUR | 2326.5436 | Nem | LAN aktív eszközök - Menedzselhető switch-ek | legalább 60 (hatvan), legfeljebb 120 (százhúsz) naptári nap | Önálló egységként csak konzultációt követően rendelhető
0190020201 | DKM0103HNET21 | 02312HCV_88134UFA-3ME_12 | Function Module,EG8084P -300G1, 220Vac Single-Phase or 110Vac Dual-Live Wire, PoE 53Vdc/2.5A, 12Vdc/4A, 24Vac/3A, Natural Heat Dissipation - Hi-Care Basic,12month | Huawei | Áru | Alaptermék |  | 1 | 1 | Nem | db | 12 | 120 |  | 27 | 69203 | EUR | 179.7473 | Nem | LAN aktív eszközök - Menedzselhető switch-ek | legalább 60 (hatvan), legfeljebb 120 (százhúsz) naptári nap | Önálló egységként csak konzultációt követően rendelhető
0190020201 | DKM0103HNET21 | 02312HCV_88134UJL-3C9_12 | Function Module,EG8084P -300G1, 220Vac Single-Phase or 110Vac Dual-Live Wire, PoE 53Vdc/2.5A, 12Vdc/4A, 24Vac/3A, Natural Heat Dissipation - Hi-Care Standard,12month | Huawei | Áru | Alaptermék |  | 1 | 1 | Nem | db | 12 | 120 |  | 27 | 76776 | EUR | 199.418 | Nem | LAN aktív eszközök - Menedzselhető switch-ek | legalább 60 (hatvan), legfeljebb 120 (százhúsz) naptári nap | Önálló egységként csak konzultációt követően rendelhető
0190020201 | DKM0103HNET21 | 02312HCV_88136MYG-3ME_12 | Function Module,EG8084P -300G1, 220Vac Single-Phase or 110Vac Dual-Live Wire, PoE 53Vdc/2.5A, 12Vdc/4A, 24Vac/3A, Natural Heat Dissipation - Hi-Care Repair,12month | Huawei | Áru | Alaptermék |  | 1 | 1 | Nem | db | 12 | 120 |  | 27 | 57713 | EUR | 149.903 | Nem | LAN aktív eszközök - Menedzselhető switch-ek | legalább 60 (hatvan), legfeljebb 120 (százhúsz) naptári nap | Önálló egységként csak konzultációt követően rendelhető
0102010102 | DKM0103HNET21 | 02312HCV-002 | Function Module,EG8084P -300G1, 220Vac Single-Phase or 110Vac Dual-Live Wire, PoE 53Vdc/2.5A, 12Vdc/4A, 24Vac/3A, Natural Heat Dissipation | Huawei | Áru | Alaptermék |  | 1 | 1 | Nem | db | 12 | 120 |  | 27 | 1087804 | EUR | 2825.4656 | Nem | LAN aktív eszközök - Menedzselhető switch-ek | legalább 60 (hatvan), legfeljebb 120 (százhúsz) naptári nap | Önálló egységként csak konzultációt követően rendelhető
0190020201 | DKM0103HNET21 | 02312HCV-002_88134UFA-3ME_12 | Function Module,EG8084P -300G1, 220Vac Single-Phase or 110Vac Dual-Live Wire, PoE 53Vdc/2.5A, 12Vdc/4A, 24Vac/3A, Natural Heat Dissipation - Hi-Care Basic,12month | Huawei | Áru | Alaptermék |  | 1 | 1 | Nem | db | 12 | 120 |  | 27 | 69203 | EUR | 179.7473 | Nem | LAN aktív eszközök - Menedzselhető switch-ek | legalább 60 (hatvan), legfeljebb 120 (százhúsz) naptári nap | Önálló egységként csak konzultációt követően rendelhető
0190020201 | DKM0103HNET21 | 02312HCV-002_88134UJL-3C9_12 | Function Module,EG8084P -300G1, 220Vac Single-Phase or 110Vac Dual-Live Wire, PoE 53Vdc/2.5A, 12Vdc/4A, 24Vac/3A, Natural Heat Dissipation - Hi-Care Standard,12month | Huawei | Áru | Alaptermék |  | 1 | 1 | Nem | db | 12 | 120 |  | 27 | 76776 | EUR | 199.418 | Nem | LAN aktív eszközök - Menedzselhető switch-ek | legalább 60 (hatvan), legfeljebb 120 (százhúsz) naptári nap | Önálló egységként csak konzultációt követően rendelhető
0190020201 | DKM0103HNET21 | 02312HCV-002_88136MYG-3ME_12 | Function Module,EG8084P -300G1, 220Vac Single-Phase or 110Vac Dual-Live Wire, PoE 53Vdc/2.5A, 12Vdc/4A, 24Vac/3A, Natural Heat Dissipation - Hi-Care Repair,12month | Huawei | Áru | Alaptermék |  | 1 | 1 | Nem | db | 12 | 120 |  | 27 | 57713 | EUR | 149.903 | Nem | LAN aktív eszközök - Menedzselhető switch-ek | legalább 60 (hatvan), legfeljebb 120 (százhúsz) naptári nap | Önálló egységként csak konzultációt követően rendelhető
0102020201 | DKM0103HNET21 | 02312JCW | NetEngine40E 20-Port 100GBase-QSFP28 FlexE/MACsec Integrated Line Processing Unit CM L2 bundle(Including LPUI-2T-CM, 20*100G Port Enable RTU) | Huawei | Áru | Alaptermék |  | 1 | 1 | Nem | db | 12 | 120 |  | 27 | 560892038 | EUR | 1456862.4376 | Nem | WAN eszközök - Gerinchálózati útválasztók | legalább 60 (hatvan), legfeljebb 120 (százhúsz) naptári nap | Önálló egységként csak konzultációt követően rendelhető
0190020201 | DKM0103HNET21 | 02312JCW_88134UFA-3FK_12 | NetEngine40E 20-Port 100GBase-QSFP28 FlexE/MACsec Integrated Line Processing Unit CM L2 bundle(Including LPUI-2T-CM, 20*100G Port Enable RTU) - Hi-Care Basic,12month | Huawei | Áru | Alaptermék |  | 1 | 1 | Nem | db | 12 | 120 |  | 27 | 4073824 | EUR | 10581.3602 | Nem | WAN eszközök - Gerinchálózati útválasztók | legalább 60 (hatvan), legfeljebb 120 (százhúsz) naptári nap | Önálló egységként csak konzultációt követően rendelhető
0190020201 | DKM0103HNET21 | 02312JCW_88134UJL-35Q_12 | NetEngine40E 20-Port 100GBase-QSFP28 FlexE/MACsec Integrated Line Processing Unit CM L2 bundle(Including LPUI-2T-CM, 20*100G Port Enable RTU) - Hi-Care Standard,12month | Huawei | Áru | Alaptermék |  | 1 | 1 | Nem | db | 12 | 120 |  | 27 | 5092280 | EUR | 13226.7016 | Nem | WAN eszközök - Gerinchálózati útválasztók | legalább 60 (hatvan), legfeljebb 120 (százhúsz) naptári nap | Önálló egységként csak konzultációt követően rendelhető
0190020201 | DKM0103HNET21 | 02312JCW_88136MYG-3FK_12 | NetEngine40E 20-Port 100GBase-QSFP28 FlexE/MACsec Integrated Line Processing Unit CM L2 bundle(Including LPUI-2T-CM, 20*100G Port Enable RTU) - Hi-Care Repair,12month | Huawei | Áru | Alaptermék |  | 1 | 1 | Nem | db | 12 | 120 |  | 27 | 3055368 | EUR | 7936.0215 | Nem | WAN eszközök - Gerinchálózati útválasztók | legalább 60 (hatvan), legfeljebb 120 (százhúsz) naptári nap | Önálló egységként csak konzultációt követően rendelhető
0102020201 | DKM0103HNET21 | 02312JCX | NetEngine40E 20-Port 100GBase-QSFP28 FlexE/MACsec Integrated Line Processing Unit CM L3 bundle(Including LPUI-2T-CM, 20*100G Port Enable RTU, 20*100G L3VPN Port License) | Huawei | Áru | Alaptermék |  | 1 | 1 | Nem | db | 12 | 120 |  | 27 | 668755893 | EUR | 1737028.2923 | Nem | WAN eszközök - Gerinchálózati útválasztók | legalább 60 (hatvan), legfeljebb 120 (százhúsz) naptári nap | Önálló egységként csak konzultációt követően rendelhető
0190020201 | DKM0103HNET21 | 02312JCX_88134UFA-3FK_12 | NetEngine40E 20-Port 100GBase-QSFP28 FlexE/MACsec Integrated Line Processing Unit CM L3 bundle(Including LPUI-2T-CM, 20*100G Port Enable RTU, 20*100G L3VPN Port License) - Hi-Care Basic,12month | Huawei | Áru | Alaptermék |  | 1 | 1 | Nem | db | 12 | 120 |  | 27 | 4073824 | EUR | 10581.3602 | Nem | WAN eszközök - Gerinchálózati útválasztók | legalább 60 (hatvan), legfeljebb 120 (százhúsz) naptári nap | Önálló egységként csak konzultációt követően rendelhető
0190020201 | DKM0103HNET21 | 02312JCX_88134UJL-35Q_12 | NetEngine40E 20-Port 100GBase-QSFP28 FlexE/MACsec Integrated Line Processing Unit CM L3 bundle(Including LPUI-2T-CM, 20*100G Port Enable RTU, 20*100G L3VPN Port License) - Hi-Care Standard,12month | Huawei | Áru | Alaptermék |  | 1 | 1 | Nem | db | 12 | 120 |  | 27 | 5092280 | EUR | 13226.7016 | Nem | WAN eszközök - Gerinchálózati útválasztók | legalább 60 (hatvan), legfeljebb 120 (százhúsz) naptári nap | Önálló egységként csak konzultációt követően rendelhető
0190020201 | DKM0103HNET21 | 02312JCX_88136MYG-3FK_12 | NetEngine40E 20-Port 100GBase-QSFP28 FlexE/MACsec Integrated Line Processing Unit CM L3 bundle(Including LPUI-2T-CM, 20*100G Port Enable RTU, 20*100G L3VPN Port License) - Hi-Care Repair,12month | Huawei | Áru | Alaptermék |  | 1 | 1 | Nem | db | 12 | 120 |  | 27 | 3055368 | EUR | 7936.0215 | Nem | WAN eszközök - Gerinchálózati útválasztók | legalább 60 (hatvan), legfeljebb 120 (százhúsz) naptári nap | Önálló egységként csak konzultációt követően rendelhető
0190020201 | DKM0103HNET21 | 02312JES_88134UFA-2N4_12 | 2288H V5 Server(2*Xeon Gold 6138T-20Core/2.0GHz CPU,8*32GB DIMM,8*1200GB SAS HDD,SR430C 2G+Super Capacitance,I350 4*GE+4*GE,DVD,2*900W AC POWER) - Hi-Care Basic,12month | Huawei | Áru | Alaptermék |  | 1 | 1 | Nem | db | 12 | 120 |  | 27 | 45961 | EUR | 119.3798 | Nem | Hálózat menedzsment megoldások - AAA menedzsment szoftverek | legalább 60 (hatvan), legfeljebb 120 (százhúsz) naptári nap | Önálló egységként csak konzultációt követően rendelhető
0190020201 | DKM0103HNET21 | 02312JES_88134UJL-2GC_12 | 2288H V5 Server(2*Xeon Gold 6138T-20Core/2.0GHz CPU,8*32GB DIMM,8*1200GB SAS HDD,SR430C 2G+Super Capacitance,I350 4*GE+4*GE,DVD,2*900W AC POWER) - Hi-Care Standard,12month | Huawei | Áru | Alaptermék |  | 1 | 1 | Nem | db | 12 | 120 |  | 27 | 57451 | EUR | 149.224 | Nem | Hálózat menedzsment megoldások - AAA menedzsment szoftverek | legalább 60 (hatvan), legfeljebb 120 (százhúsz) naptári nap | Önálló egységként csak konzultációt követően rendelhető
0190020201 | DKM0103HNET21 | 02312JES_88136MYG-2N4_12 | 2288H V5 Server(2*Xeon Gold 6138T-20Core/2.0GHz CPU,8*32GB DIMM,8*1200GB SAS HDD,SR430C 2G+Super Capacitance,I350 4*GE+4*GE,DVD,2*900W AC POWER) - Hi-Care Repair,12month | Huawei | Áru | Alaptermék |  | 1 | 1 | Nem | db | 12 | 120 |  | 27 | 34471 | EUR | 89.5355 | Nem | Hálózat menedzsment megoldások - AAA menedzsment szoftverek | legalább 60 (hatvan), legfeljebb 120 (százhúsz) naptári nap | Önálló egységként csak konzultációt követően rendelhető
0102060101 | DKM0103HNET21 | 02312JVG | 1000W DC Power Module(Back to Front,Power panel side exhaust) | Huawei | Áru | Alaptermék |  | 1 | 1 | Nem | db | 12 | 120 |  | 27 | 105576 | EUR | 274.224 | Nem | Hálózat biztonsági megoldások - Hálózat biztonsági megoldások | legalább 60 (hatvan), legfeljebb 120 (százhúsz) naptári nap | Önálló egységként csak konzultációt követően rendelhető
0102020201 | DKM0103HNET21 | 02312KAB | 1000W DC Power Module(Front to Back,Power panel side intake) | Huawei | Áru | Alaptermék |  | 1 | 1 | Nem | db | 12 | 120 |  | 27 | 68338 | EUR | 177.5025 | Nem | WAN eszközök - Gerinchálózati útválasztók | legalább 60 (hatvan), legfeljebb 120 (százhúsz) naptári nap | Önálló egységként csak konzultációt követően rendelhető
0102010102 | DKM0103HNET21 | 02312KND | 1000W AC&240V DC Power Module | Huawei | Áru | Alaptermék |  | 1 | 1 | Nem | db | 12 | 120 |  | 27 | 69763 | EUR | 181.2022 | Nem | LAN aktív eszközök - Menedzselhető switch-ek | legalább 60 (hatvan), legfeljebb 120 (százhúsz) naptári nap | Önálló egységként csak konzultációt követően rendelhető
0102010201 | DKM0103HNET21 | 02312LSE | 25GBase-LR Optical Transceiver-SFP28-25G Single-mode(1310nm,10km,LC) | Huawei | Áru | Alaptermék |  | 1 | 1 | Nem | db | 12 | 120 |  | 27 | 703925 | EUR | 1828.3755 | Nem | LAN aktív eszközök - Moduláris switch-ek | legalább 60 (hatvan), legfeljebb 120 (százhúsz) naptári nap | Önálló egységként csak konzultációt követően rendelhető
0102020201 | DKM0103HNET21 | 02312MLF | High Speed Transceiver-QSFP28-1310nm-50G-9.5dBm--30dBm-LC-SMF-80km | Huawei | Áru | Alaptermék |  | 1 | 1 | Nem | db | 12 | 120 |  | 27 | 6910702 | EUR | 17949.8753 | Nem | WAN eszközök - Gerinchálózati útválasztók | legalább 60 (hatvan), legfeljebb 120 (százhúsz) naptári nap | Önálló egységként csak konzultációt követően rendelhető
0102020201 | DKM0103HNET21 | 02312NCX | High Speed Transceiver,QSFP28,1310nm,100G,2dBm,6.5dBm,-28dBm,LC,SMF,80km | Huawei | Áru | Alaptermék |  | 1 | 1 | Nem | db | 12 | 120 |  | 27 | 23649649 | EUR | 61427.6605 | Nem | WAN eszközök - Gerinchálózati útválasztók | legalább 60 (hatvan), legfeljebb 120 (százhúsz) naptári nap | Önálló egységként csak konzultációt követően rendelhető
0190020201 | DKM0103HNET21 | 02312NCX_88134UFA-4QB_12 | High Speed Transceiver,QSFP28,1310nm,100G,2dBm,6.5dBm,-28dBm,LC,SMF,80km - Hi-Care Basic,12month | Huawei | Áru | Alaptermék |  | 1 | 1 | Nem | db | 12 | 120 |  | 27 | 1158219 | EUR | 3008.361 | Nem | WAN eszközök - Gerinchálózati útválasztók | legalább 60 (hatvan), legfeljebb 120 (százhúsz) naptári nap | Önálló egységként csak konzultációt követően rendelhető
0190020201 | DKM0103HNET21 | 02312NCX_88134UJL-4AU_12 | High Speed Transceiver,QSFP28,1310nm,100G,2dBm,6.5dBm,-28dBm,LC,SMF,80km - Hi-Care Standard,12month | Huawei | Áru | Alaptermék |  | 1 | 1 | Nem | db | 12 | 120 |  | 27 | 1447775 | EUR | 3760.4534 | Nem | WAN eszközök - Gerinchálózati útválasztók | legalább 60 (hatvan), legfeljebb 120 (százhúsz) naptári nap | Önálló egységként csak konzultációt követően rendelhető
0190020201 | DKM0103HNET21 | 02312NCX_88136MYG-4PP_12 | High Speed Transceiver,QSFP28,1310nm,100G,2dBm,6.5dBm,-28dBm,LC,SMF,80km - Hi-Care Repair,12month | Huawei | Áru | Alaptermék |  | 1 | 1 | Nem | db | 12 | 120 |  | 27 | 868665 | EUR | 2256.2715 | Nem | WAN eszközök - Gerinchálózati útválasztók | legalább 60 (hatvan), legfeljebb 120 (százhúsz) naptári nap | Önálló egységként csak konzultációt követően rendelhető
0102020201 | DKM0103HNET21 | 02312NDL | High Speed Transceiver,CFP2,C extend band tunable,50GHz ITU grid,134.7Gbit/s,-10dBm~1dBm,-30dBm,LC,SMF | Huawei | Áru | Alaptermék |  | 1 | 1 | Nem | db | 12 | 120 |  | 27 | 31993516 | EUR | 83100.0416 | Nem | WAN eszközök - Gerinchálózati útválasztók | legalább 60 (hatvan), legfeljebb 120 (százhúsz) naptári nap | Önálló egységként csak konzultációt követően rendelhető
0190020201 | DKM0103HNET21 | 02312NDL_88134UFA-4YV_12 | High Speed Transceiver,CFP2,C extend band tunable,50GHz ITU grid,134.7Gbit/s,-10dBm~1dBm,-30dBm,LC,SMF - Hi-Care Basic,12month | Huawei | Áru | Alaptermék |  | 1 | 1 | Nem | db | 12 | 120 |  | 27 | 1044570 | EUR | 2713.1693 | Nem | WAN eszközök - Gerinchálózati útválasztók | legalább 60 (hatvan), legfeljebb 120 (százhúsz) naptári nap | Önálló egységként csak konzultációt követően rendelhető
0190020201 | DKM0103HNET21 | 02312NDL_88134UJL-4K5_12 | High Speed Transceiver,CFP2,C extend band tunable,50GHz ITU grid,134.7Gbit/s,-10dBm~1dBm,-30dBm,LC,SMF - Hi-Care Standard,12month | Huawei | Áru | Alaptermék |  | 1 | 1 | Nem | db | 12 | 120 |  | 27 | 1305713 | EUR | 3391.4616 | Nem | WAN eszközök - Gerinchálózati útválasztók | legalább 60 (hatvan), legfeljebb 120 (százhúsz) naptári nap | Önálló egységként csak konzultációt követően rendelhető
0190020201 | DKM0103HNET21 | 02312NDL_88136MYG-4YJ_12 | High Speed Transceiver,CFP2,C extend band tunable,50GHz ITU grid,134.7Gbit/s,-10dBm~1dBm,-30dBm,LC,SMF - Hi-Care Repair,12month | Huawei | Áru | Alaptermék |  | 1 | 1 | Nem | db | 12 | 120 |  | 27 | 783428 | EUR | 2034.877 | Nem | WAN eszközök - Gerinchálózati útválasztók | legalább 60 (hatvan), legfeljebb 120 (százhúsz) naptári nap | Önálló egységként csak konzultációt követően rendelhető
0102020101 | DKM0103HNET21 | 02312NEU | Service and Router Unit 400H, 14*10GE(SFP+), 10*GE Copper, 1*USB2.0 | Huawei | Áru | Alaptermék |  | 1 | 1 | Nem | db | 12 | 120 |  | 27 | 3199353 | EUR | 8310.0072 | Nem | WAN eszközök - Telephelyi elérést biztosító útválasztók | legalább 60 (hatvan), legfeljebb 120 (százhúsz) naptári nap | Önálló egységként csak konzultációt követően rendelhető
0102020101 | DKM0103HNET21 | 02312NEV | Service and Router Unit 600H, 14*10GE(SFP+), 10*GE Copper, 1*USB2.0 | Huawei | Áru | Alaptermék |  | 1 | 1 | Nem | db | 12 | 120 |  | 27 | 4735039 | EUR | 12298.8028 | Nem | WAN eszközök - Telephelyi elérést biztosító útválasztók | legalább 60 (hatvan), legfeljebb 120 (százhúsz) naptári nap | Önálló egységként csak konzultációt követően rendelhető
0190020201 | DKM0103HNET21 | 02312NPJ_88134UFA-52U_12 | 400GBase-FR4 Optical Transceiver,QSFP-DD,400G,Single-mode module (1310nm,2km,LC) - Hi-Care Basic,12month | Huawei | Áru | Alaptermék |  | 1 | 1 | Nem | db | 12 | 120 |  | 27 | 250697 | EUR | 651.1612 | Nem | LAN aktív eszközök - Adatközponti switch-ek | legalább 60 (hatvan), legfeljebb 120 (százhúsz) naptári nap | Önálló egységként csak konzultációt követően rendelhető
0190020201 | DKM0103HNET21 | 02312NPJ_88134UJL-4M4_12 | 400GBase-FR4 Optical Transceiver,QSFP-DD,400G,Single-mode module (1310nm,2km,LC) - Hi-Care Standard,12month | Huawei | Áru | Alaptermék |  | 1 | 1 | Nem | db | 12 | 120 |  | 27 | 313371 | EUR | 813.9508 | Nem | LAN aktív eszközök - Adatközponti switch-ek | legalább 60 (hatvan), legfeljebb 120 (százhúsz) naptári nap | Önálló egységként csak konzultációt követően rendelhető
0190020201 | DKM0103HNET21 | 02312NPJ_88136MYG-52K_12 | 400GBase-FR4 Optical Transceiver,QSFP-DD,400G,Single-mode module (1310nm,2km,LC) - Hi-Care Repair,12month | Huawei | Áru | Alaptermék |  | 1 | 1 | Nem | db | 12 | 120 |  | 27 | 188023 | EUR | 488.3716 | Nem | LAN aktív eszközök - Adatközponti switch-ek | legalább 60 (hatvan), legfeljebb 120 (százhúsz) naptári nap | Önálló egységként csak konzultációt követően rendelhető
0190020201 | DKM0103HNET21 | 02312NPK_88134UFA-52V_12 | 400GBase-LR8 Optical Transceiver,QSFP-DD,400G,Single-mode module (1310nm,10km,LC) - Hi-Care Basic,12month | Huawei | Áru | Alaptermék |  | 1 | 1 | Nem | db | 12 | 120 |  | 27 | 710308 | EUR | 1844.9562 | Nem | LAN aktív eszközök - Adatközponti switch-ek | legalább 60 (hatvan), legfeljebb 120 (százhúsz) naptári nap | Önálló egységként csak konzultációt követően rendelhető
0190020201 | DKM0103HNET21 | 02312NPK_88134UJL-4M5_12 | 400GBase-LR8 Optical Transceiver,QSFP-DD,400G,Single-mode module (1310nm,10km,LC) - Hi-Care Standard,12month | Huawei | Áru | Alaptermék |  | 1 | 1 | Nem | db | 12 | 120 |  | 27 | 887885 | EUR | 2306.1939 | Nem | LAN aktív eszközök - Adatközponti switch-ek | legalább 60 (hatvan), legfeljebb 120 (százhúsz) naptári nap | Önálló egységként csak konzultációt követően rendelhető
0190020201 | DKM0103HNET21 | 02312NPK_88136MYG-52L_12 | 400GBase-LR8 Optical Transceiver,QSFP-DD,400G,Single-mode module (1310nm,10km,LC) - Hi-Care Repair,12month | Huawei | Áru | Alaptermék |  | 1 | 1 | Nem | db | 12 | 120 |  | 27 | 532731 | EUR | 1383.7158 | Nem | LAN aktív eszközök - Adatközponti switch-ek | legalább 60 (hatvan), legfeljebb 120 (százhúsz) naptári nap | Önálló egységként csak konzultációt követően rendelhető
0102010102 | DKM0103HNET21 | 02312NTA | Function Module, S5735-S4T2X-IA150G1, 220Vac Single-Phase Input, 144W Max Combined Output Power (12Vdc/24Vac), Natural Heat Dissipation | Huawei | Áru | Alaptermék |  | 1 | 1 | Nem | db | 12 | 120 |  | 27 | 476150 | EUR | 1236.7531 | Nem | LAN aktív eszközök - Menedzselhető switch-ek | legalább 60 (hatvan), legfeljebb 120 (százhúsz) naptári nap | Önálló egységként csak konzultációt követően rendelhető
0190020201 | DKM0103HNET21 | 02312NTA_88134UFA-4Q1_12 | Function Module, S5735-S4T2X-IA150G1, 220Vac Single-Phase Input, 144W Max Combined Output Power (12Vdc/25Vac), Natural Heat Dissipation - Hi-Care Basic,12month | Huawei | Áru | Alaptermék |  | 1 | 1 | Nem | db | 12 | 120 |  | 27 | 41783 | EUR | 108.5273 | Nem | LAN aktív eszközök - Menedzselhető switch-ek | legalább 60 (hatvan), legfeljebb 120 (százhúsz) naptári nap | Önálló egységként csak konzultációt követően rendelhető
0190020201 | DKM0103HNET21 | 02312NTA_88134UJL-4AJ_12 | Function Module, S5735-S4T2X-IA150G1, 220Vac Single-Phase Input, 144W Max Combined Output Power (12Vdc/26Vac), Natural Heat Dissipation - Hi-Care Standard,12month | Huawei | Áru | Alaptermék |  | 1 | 1 | Nem | db | 12 | 120 |  | 27 | 46483 | EUR | 120.735 | Nem | LAN aktív eszközök - Menedzselhető switch-ek | legalább 60 (hatvan), legfeljebb 120 (százhúsz) naptári nap | Önálló egységként csak konzultációt követően rendelhető
0190020201 | DKM0103HNET21 | 02312NTA_88136MYG-4PD_12 | Function Module, S5735-S4T2X-IA150G1, 220Vac Single-Phase Input, 144W Max Combined Output Power (12Vdc/24Vac), Natural Heat Dissipation - Hi-Care Repair,12month | Huawei | Áru | Alaptermék |  | 1 | 1 | Nem | db | 12 | 120 |  | 27 | 34732 | EUR | 90.2117 | Nem | LAN aktív eszközök - Menedzselhető switch-ek | legalább 60 (hatvan), legfeljebb 120 (százhúsz) naptári nap | Önálló egységként csak konzultációt követően rendelhető
0102010102 | DKM0103HNET21 | 02312NTA-001 | Function Module, S5735-S8P2X-IA200G1, 220Vac Single-Phase Input, 160W Max Combined Output Power (54.5Vdc/12Vdc/24Vac), Natural Heat Dissipation | Huawei | Áru | Alaptermék |  | 1 | 1 | Nem | db | 12 | 120 |  | 27 | 537373 | EUR | 1395.7738 | Nem | LAN aktív eszközök - Menedzselhető switch-ek | legalább 60 (hatvan), legfeljebb 120 (százhúsz) naptári nap | Önálló egységként csak konzultációt követően rendelhető
0190020201 | DKM0103HNET21 | 02312NTA-001_88134UFA-4Q1_12 | Function Module, S5735-S8P2X-IA200G1, 220Vac Single-Phase Input, 160W Max Combined Output Power (54.5Vdc/12Vdc/25Vac), Natural Heat Dissipation - Hi-Care Basic,12month | Huawei | Áru | Alaptermék |  | 1 | 1 | Nem | db | 12 | 120 |  | 27 | 41783 | EUR | 108.5273 | Nem | LAN aktív eszközök - Menedzselhető switch-ek | legalább 60 (hatvan), legfeljebb 120 (százhúsz) naptári nap | Önálló egységként csak konzultációt követően rendelhető
0190020201 | DKM0103HNET21 | 02312NTA-001_88134UJL-4AJ_12 | Function Module, S5735-S8P2X-IA200G1, 220Vac Single-Phase Input, 160W Max Combined Output Power (54.5Vdc/12Vdc/26Vac), Natural Heat Dissipation - Hi-Care Standard,12month | Huawei | Áru | Alaptermék |  | 1 | 1 | Nem | db | 12 | 120 |  | 27 | 46483 | EUR | 120.735 | Nem | LAN aktív eszközök - Menedzselhető switch-ek | legalább 60 (hatvan), legfeljebb 120 (százhúsz) naptári nap | Önálló egységként csak konzultációt követően rendelhető
0190020201 | DKM0103HNET21 | 02312NTA-001_88136MYG-4PD_12 | Function Module, S5735-S8P2X-IA200G1, 220Vac Single-Phase Input, 160W Max Combined Output Power (54.5Vdc/12Vdc/24Vac), Natural Heat Dissipation - Hi-Care Repair,12month | Huawei | Áru | Alaptermék |  | 1 | 1 | Nem | db | 12 | 120 |  | 27 | 34732 | EUR | 90.2117 | Nem | LAN aktív eszközök - Menedzselhető switch-ek | legalább 60 (hatvan), legfeljebb 120 (százhúsz) naptári nap | Önálló egységként csak konzultációt követően rendelhető
0102010102 | DKM0103HNET21 | 02312NTA-003 | Function Module, T672E-150G2, 220Vac Single-Phase Input, 144W Max Combined Output Power (12Vdc/24Vac), Natural Heat Dissipation | Huawei | Áru | Alaptermék |  | 1 | 1 | Nem | db | 12 | 120 |  | 27 | 523669 | EUR | 1360.179 | Nem | LAN aktív eszközök - Menedzselhető switch-ek | legalább 60 (hatvan), legfeljebb 120 (százhúsz) naptári nap | Önálló egységként csak konzultációt követően rendelhető
0190020201 | DKM0103HNET21 | 02312NTA-003_88134UFA-4Q2_12 | Function Module, T672E-150G2, 220Vac Single-Phase Input, 144W Max Combined Output Power (12Vdc/25Vac), Natural Heat Dissipation - Hi-Care Basic,12month | Huawei | Áru | Alaptermék |  | 1 | 1 | Nem | db | 12 | 120 |  | 27 | 41783 | EUR | 108.5273 | Nem | LAN aktív eszközök - Menedzselhető switch-ek | legalább 60 (hatvan), legfeljebb 120 (százhúsz) naptári nap | Önálló egységként csak konzultációt követően rendelhető
0190020201 | DKM0103HNET21 | 02312NTA-003_88134UJL-4AK_12 | Function Module, T672E-150G2, 220Vac Single-Phase Input, 144W Max Combined Output Power (12Vdc/26Vac), Natural Heat Dissipation - Hi-Care Standard,12month | Huawei | Áru | Alaptermék |  | 1 | 1 | Nem | db | 12 | 120 |  | 27 | 46483 | EUR | 120.735 | Nem | LAN aktív eszközök - Menedzselhető switch-ek | legalább 60 (hatvan), legfeljebb 120 (százhúsz) naptári nap | Önálló egységként csak konzultációt követően rendelhető
0190020201 | DKM0103HNET21 | 02312NTA-003_88136MYG-4PE_12 | Function Module, T672E-150G2, 220Vac Single-Phase Input, 144W Max Combined Output Power (12Vdc/24Vac), Natural Heat Dissipation - Hi-Care Repair,12month | Huawei | Áru | Alaptermék |  | 1 | 1 | Nem | db | 12 | 120 |  | 27 | 34732 | EUR | 90.2117 | Nem | LAN aktív eszközök - Menedzselhető switch-ek | legalább 60 (hatvan), legfeljebb 120 (százhúsz) naptári nap | Önálló egységként csak konzultációt követően rendelhető
0102010102 | DKM0103HNET21 | 02312NTA-004 | Function Module, S5735-S8P2X-IA200G2, 220Vac Single-Phase Input, 160W Max Combined Output Power (54.5Vdc/12Vdc/24Vac), Natural Heat Dissipation | Huawei | Áru | Alaptermék |  | 1 | 1 | Nem | db | 12 | 120 |  | 27 | 591343 | EUR | 1535.955 | Nem | LAN aktív eszközök - Menedzselhető switch-ek | legalább 60 (hatvan), legfeljebb 120 (százhúsz) naptári nap | Önálló egységként csak konzultációt követően rendelhető
0102010102 | DKM0103HNET21 | 02312NTB | Function Module, S7006-300H1, 220Vac Single-Phase or 110Vac Dual-Live Wire or PV Input, PoE 53Vdc/2.5A, 12Vdc/4A, 24Vac/3A, Natural Heat Dissipation | Huawei | Áru | Alaptermék |  | 1 | 1 | Nem | db | 12 | 120 |  | 27 | 878310 | EUR | 2281.3241 | Nem | LAN aktív eszközök - Menedzselhető switch-ek | legalább 60 (hatvan), legfeljebb 120 (százhúsz) naptári nap | Önálló egységként csak konzultációt követően rendelhető
0190020201 | DKM0103HNET21 | 02312NTB_88134UFA-4TC_12 | Function Module, S7006-300H1, 220Vac Single-Phase or 110Vac Dual-Live Wire or PV Input, PoE 53Vdc/2.5A, 12Vdc/4A, 24Vac/4A, Natural Heat Dissipation - Hi-Care Basic,12month | Huawei | Áru | Alaptermék |  | 1 | 1 | Nem | db | 12 | 120 |  | 27 | 67636 | EUR | 175.679 | Nem | LAN aktív eszközök - Menedzselhető switch-ek | legalább 60 (hatvan), legfeljebb 120 (százhúsz) naptári nap | Önálló egységként csak konzultációt követően rendelhető
0190020201 | DKM0103HNET21 | 02312NTB_88134UJL-4DK_12 | Function Module, S7006-300H1, 220Vac Single-Phase or 110Vac Dual-Live Wire or PV Input, PoE 53Vdc/2.5A, 12Vdc/4A, 24Vac/5A, Natural Heat Dissipation - Hi-Care Standard,12month | Huawei | Áru | Alaptermék |  | 1 | 1 | Nem | db | 12 | 120 |  | 27 | 75209 | EUR | 195.347 | Nem | LAN aktív eszközök - Menedzselhető switch-ek | legalább 60 (hatvan), legfeljebb 120 (százhúsz) naptári nap | Önálló egységként csak konzultációt követően rendelhető
0190020201 | DKM0103HNET21 | 02312NTB_88136MYG-4SS_12 | Function Module, S7006-300H1, 220Vac Single-Phase or 110Vac Dual-Live Wire or PV Input, PoE 53Vdc/2.5A, 12Vdc/4A, 24Vac/3A, Natural Heat Dissipation - Hi-Care Repair,12month | Huawei | Áru | Alaptermék |  | 1 | 1 | Nem | db | 12 | 120 |  | 27 | 56407 | EUR | 146.5109 | Nem | LAN aktív eszközök - Menedzselhető switch-ek | legalább 60 (hatvan), legfeljebb 120 (százhúsz) naptári nap | Önálló egységként csak konzultációt követően rendelhető
0102020201 | DKM0103HNET21 | 02312NVQ | High Speed Transceiver,QSFP28,1310nm,100G,-2.9dBm,2.9dBm,-20.9dBm,LC,40km | Huawei | Áru | Alaptermék |  | 1 | 1 | Nem | db | 12 | 120 |  | 27 | 11824824 | EUR | 30713.8288 | Nem | WAN eszközök - Gerinchálózati útválasztók | legalább 60 (hatvan), legfeljebb 120 (százhúsz) naptári nap | Önálló egységként csak konzultációt követően rendelhető
0190020201 | DKM0103HNET21 | 02312NVQ_88134UFA-4QA_12 | High Speed Transceiver,QSFP28,1310nm,100G,-2.9dBm,2.9dBm,-20.9dBm,LC,40km - Hi-Care Basic,12month | Huawei | Áru | Alaptermék |  | 1 | 1 | Nem | db | 12 | 120 |  | 27 | 579110 | EUR | 1504.1819 | Nem | WAN eszközök - Gerinchálózati útválasztók | legalább 60 (hatvan), legfeljebb 120 (százhúsz) naptári nap | Önálló egységként csak konzultációt követően rendelhető
0190020201 | DKM0103HNET21 | 02312NVQ_88134UJL-4AT_12 | High Speed Transceiver,QSFP28,1310nm,100G,-2.9dBm,2.9dBm,-20.9dBm,LC,40km - Hi-Care Standard,12month | Huawei | Áru | Alaptermék |  | 1 | 1 | Nem | db | 12 | 120 |  | 27 | 723887 | EUR | 1880.2267 | Nem | WAN eszközök - Gerinchálózati útválasztók | legalább 60 (hatvan), legfeljebb 120 (százhúsz) naptári nap | Önálló egységként csak konzultációt követően rendelhető
0190020201 | DKM0103HNET21 | 02312NVQ_88136MYG-4PN_12 | High Speed Transceiver,QSFP28,1310nm,100G,-2.9dBm,2.9dBm,-20.9dBm,LC,40km - Hi-Care Repair,12month | Huawei | Áru | Alaptermék |  | 1 | 1 | Nem | db | 12 | 120 |  | 27 | 434333 | EUR | 1128.1371 | Nem | WAN eszközök - Gerinchálózati útválasztók | legalább 60 (hatvan), legfeljebb 120 (százhúsz) naptári nap | Önálló egységként csak konzultációt követően rendelhető
0102020201 | DKM0103HNET21 | 02312PDK | High Speed Transceiver,SFP28,850nm,25G,-8.4dBm,2.4dBm,-10.3dBm,LC,MM,0.1km | Huawei | Áru | Alaptermék |  | 1 | 1 | Nem | db | 12 | 120 |  | 27 | 254759 | EUR | 661.7116 | Nem | WAN eszközök - Gerinchálózati útválasztók | legalább 60 (hatvan), legfeljebb 120 (százhúsz) naptári nap | Önálló egységként csak konzultációt követően rendelhető
0102020201 | DKM0103HNET21 | 02312PDL | High Speed Transceiver,SFP28,1310nm,25G,-7dBm,2dBm,-11.3dBm,LC,SMF,10km | Huawei | Áru | Alaptermék |  | 1 | 1 | Nem | db | 12 | 120 |  | 27 | 703925 | EUR | 1828.3755 | Nem | WAN eszközök - Gerinchálózati útválasztók | legalább 60 (hatvan), legfeljebb 120 (százhúsz) naptári nap | Önálló egységként csak konzultációt követően rendelhető
0102020201 | DKM0103HNET21 | 02312QGC | 32GB 288pin Memory Module (2666MHz) | Huawei | Áru | Alaptermék |  | 1 | 1 | Nem | db | 12 | 120 |  | 27 | 3736842 | EUR | 9706.083 | Nem | WAN eszközök - Gerinchálózati útválasztók | legalább 60 (hatvan), legfeljebb 120 (százhúsz) naptári nap | Önálló egységként csak konzultációt követően rendelhető
0102010102 | DKM0103HNET21 | 02312QJK | 1000W DC Power Module (Back to Front,Power panel side exhaust) | Huawei | Áru | Alaptermék |  | 1 | 1 | Nem | db | 12 | 120 |  | 27 | 87296 | EUR | 226.7432 | Nem | LAN aktív eszközök - Menedzselhető switch-ek | legalább 60 (hatvan), legfeljebb 120 (százhúsz) naptári nap | Önálló egységként csak konzultációt követően rendelhető
0102010102 | DKM0103HNET21 | 02312QJL | 1000W DC Power Module (Front to Back,Power panel side intake) | Huawei | Áru | Alaptermék |  | 1 | 1 | Nem | db | 12 | 120 |  | 27 | 87296 | EUR | 226.7432 | Nem | LAN aktív eszközök - Adatközponti switch-ek | legalább 60 (hatvan), legfeljebb 120 (százhúsz) naptári nap | Önálló egységként csak konzultációt követően rendelhető
0190020201 | DKM0103HNET21 | 02312QTL_88134UFA-4UW_12 | 100GBase-4WDM-40 Optical Transceiver,QSFP28,100G,Single-mode module (1310nm,40km,LC) - Hi-Care Basic,12month | Huawei | Áru | Alaptermék |  | 1 | 1 | Nem | db | 12 | 120 |  | 27 | 835656 | EUR | 2170.5354 | Nem | LAN aktív eszközök - Adatközponti switch-ek | legalább 60 (hatvan), legfeljebb 120 (százhúsz) naptári nap | Önálló egységként csak konzultációt követően rendelhető
0190020201 | DKM0103HNET21 | 02312QTL_88134UJL-4EY_12 | 100GBase-4WDM-40 Optical Transceiver,QSFP28,100G,Single-mode module (1310nm,40km,LC) - Hi-Care Standard,12month | Huawei | Áru | Alaptermék |  | 1 | 1 | Nem | db | 12 | 120 |  | 27 | 835656 | EUR | 2170.5354 | Nem | LAN aktív eszközök - Adatközponti switch-ek | legalább 60 (hatvan), legfeljebb 120 (százhúsz) naptári nap | Önálló egységként csak konzultációt követően rendelhető
0190020201 | DKM0103HNET21 | 02312QTL_88136MYG-4UB_12 | 100GBase-4WDM-40 Optical Transceiver,QSFP28,100G,Single-mode module (1310nm,40km,LC) - Hi-Care Repair,12month | Huawei | Áru | Alaptermék |  | 1 | 1 | Nem | db | 12 | 120 |  | 27 | 626742 | EUR | 1627.9016 | Nem | LAN aktív eszközök - Adatközponti switch-ek | legalább 60 (hatvan), legfeljebb 120 (százhúsz) naptári nap | Önálló egységként csak konzultációt követően rendelhető
0102020201 | DKM0103HNET21 | 02312QXK | AC Power Box | Huawei | Áru | Alaptermék |  | 1 | 1 | Nem | db | 12 | 120 |  | 27 | 223774 | EUR | 581.2299 | Nem | WAN eszközök - Gerinchálózati útválasztók | legalább 60 (hatvan), legfeljebb 120 (százhúsz) naptári nap | Önálló egységként csak konzultációt követően rendelhető
0102060102 | DKM0103HNET21 | 02312SLE | 60W AC Power Module | Huawei | Áru | Alaptermék |  | 1 | 1 | Nem | db | 12 | 120 |  | 27 | 23129 | EUR | 60.0765 | Nem | Hálózat biztonsági megoldások - Hálózat biztonsági megoldások | legalább 60 (hatvan), legfeljebb 120 (százhúsz) naptári nap | Önálló egységként csak konzultációt követően rendelhető
0102080401 | DKM0103HNET21 | 02312TDM | SmartLi-Lithium battery cabinet-full configuration (with monitor) | Huawei | Áru | Kiegészítő |  | 1 | 1 | Nem | db | 12 | 120 |  | 27 | 5278452 | EUR | 13710.2649 | Nem | Szünetmentes tápegységek - Rack kivitel | legalább 60 (hatvan), legfeljebb 120 (százhúsz) naptári nap | Önálló egységként csak konzultációt követően rendelhető
0102080401 | DKM0103HNET21 | 02312TDM-001 | SmartLi-Lithium battery cabinet-standard configuration (without monitor) | Huawei | Áru | Kiegészítő |  | 1 | 1 | Nem | db | 12 | 120 |  | 27 | 5131939 | EUR | 13329.7112 | Nem | Szünetmentes tápegységek - Rack kivitel | legalább 60 (hatvan), legfeljebb 120 (százhúsz) naptári nap | Önálló egységként csak konzultációt követően rendelhető
0102080401 | DKM0103HNET21 | 02312TDM-002 | SmartLi-Lithium battery cabinet-standard configuration (with monitor)-with gas in cylinder | Huawei | Áru | Kiegészítő |  | 1 | 1 | Nem | db | 12 | 120 |  | 27 | 5432280 | EUR | 14109.8188 | Nem | Szünetmentes tápegységek - Rack kivitel | legalább 60 (hatvan), legfeljebb 120 (százhúsz) naptári nap | Önálló egységként csak konzultációt követően rendelhető
0102080401 | DKM0103HNET21 | 02312TDM-003 | SmartLi-Lithium battery cabinet-standard configuration (without monitor)-with gas in cylinder | Huawei | Áru | Kiegészítő |  | 1 | 1 | Nem | db | 12 | 120 |  | 27 | 5285767 | EUR | 13729.265 | Nem | Szünetmentes tápegységek - Rack kivitel | legalább 60 (hatvan), legfeljebb 120 (százhúsz) naptári nap | Önálló egységként csak konzultációt követően rendelhető
0102020201 | DKM0103HNET21 | 02312TVC | BiDi Transceiver,SFP28,1270nm(Tx)/1330nm(Rx),25Gb/s,-4dBm,2dBm,-10.3dBm,LC,10km,-40~85degc | Huawei | Áru | Alaptermék |  | 1 | 1 | Nem | db | 12 | 120 |  | 27 | 284065 | EUR | 737.8312 | Nem | WAN eszközök - Gerinchálózati útválasztók | legalább 60 (hatvan), legfeljebb 120 (százhúsz) naptári nap | Önálló egységként csak konzultációt követően rendelhető
0102020201 | DKM0103HNET21 | 02312TXG | BiDi Transceiver,SFP28,1330nm(Tx)/1270nm(Rx),25Gb/s,-4dBm,2dBm,-10.3dBm,LC,10km,-40~85degc | Huawei | Áru | Alaptermék |  | 1 | 1 | Nem | db | 12 | 120 |  | 27 | 284065 | EUR | 737.8312 | Nem | WAN eszközök - Gerinchálózati útválasztók | legalább 60 (hatvan), legfeljebb 120 (százhúsz) naptári nap | Önálló egységként csak konzultációt követően rendelhető
0190020201 | DKM0103HNET21 | 02312UJN_88134UFA-883_12 | 100GBase-CWDM4-Lite Optical Transceiver,QSFP28,100G,Single-mode module (1310nm,0.5km,LC) - Hi-Care Basic,12month | Huawei | Áru | Alaptermék |  | 1 | 1 | Nem | db | 12 | 120 |  | 27 | 37512 | EUR | 97.4338 | Nem | LAN aktív eszközök - Adatközponti switch-ek | legalább 60 (hatvan), legfeljebb 120 (százhúsz) naptári nap | Önálló egységként csak konzultációt követően rendelhető
0190020201 | DKM0103HNET21 | 02312UJN_88134UJL-881_12 | 100GBase-CWDM4-Lite Optical Transceiver,QSFP28,100G,Single-mode module (1310nm,0.5km,LC) - Hi-Care Standard,12month | Huawei | Áru | Alaptermék |  | 1 | 1 | Nem | db | 12 | 120 |  | 27 | 46889 | EUR | 121.7908 | Nem | LAN aktív eszközök - Adatközponti switch-ek | legalább 60 (hatvan), legfeljebb 120 (százhúsz) naptári nap | Önálló egységként csak konzultációt követően rendelhető
0190020201 | DKM0103HNET21 | 02312UJN_88136MYG-883_12 | 100GBase-CWDM4-Lite Optical Transceiver,QSFP28,100G,Single-mode module (1310nm,0.5km,LC) - Hi-Care Repair,12month | Huawei | Áru | Alaptermék |  | 1 | 1 | Nem | db | 12 | 120 |  | 27 | 28133 | EUR | 73.0739 | Nem | LAN aktív eszközök - Adatközponti switch-ek | legalább 60 (hatvan), legfeljebb 120 (százhúsz) naptári nap | Önálló egységként csak konzultációt követően rendelhető
0102020201 | DKM0103HNET21 | 02312UMC | 260W DC Power Module(Left to Right,air enters from the left side of the power panel) | Huawei | Áru | Alaptermék |  | 1 | 1 | Nem | db | 12 | 120 |  | 27 | 54260 | EUR | 140.935 | Nem | WAN eszközök - Gerinchálózati útválasztók | legalább 60 (hatvan), legfeljebb 120 (százhúsz) naptári nap | Önálló egységként csak konzultációt követően rendelhető
0102010102 | DKM0103HNET21 | 02312UMV | 260W DC Power Module(Left to Right,air enters from the left side of the power panel) | Huawei | Áru | Alaptermék |  | 1 | 1 | Nem | db | 12 | 120 |  | 27 | 66405 | EUR | 172.4809 | Nem | LAN aktív eszközök - Menedzselhető switch-ek | legalább 60 (hatvan), legfeljebb 120 (százhúsz) naptári nap | Önálló egységként csak konzultációt követően rendelhető
0102010102 | DKM0103HNET21 | 02312URV | 8-port 25GE/10GE/GE SFP28 interface card | Huawei | Áru | Alaptermék |  | 1 | 1 | Nem | db | 12 | 120 |  | 27 | 1018673 | EUR | 2645.904 | Nem | LAN aktív eszközök - Menedzselhető switch-ek | legalább 60 (hatvan), legfeljebb 120 (százhúsz) naptári nap | Önálló egységként csak konzultációt követően rendelhető
0102010102 | DKM0103HNET21 | 02312URW | 8-port 10GE SFP+ interface card | Huawei | Áru | Alaptermék |  | 1 | 1 | Nem | db | 12 | 120 |  | 27 | 652668 | EUR | 1695.2417 | Nem | LAN aktív eszközök - Menedzselhető switch-ek | legalább 60 (hatvan), legfeljebb 120 (százhúsz) naptári nap | Önálló egységként csak konzultációt követően rendelhető
0102020201 | DKM0103HNET21 | 02312VKF | 72-Port 25GE(SFP28)/10GE(SFP+)/GE(SFP) Integrated Line Processing Unit CM Bundle(Including LPUI-2T-CM,72*10G Port Enable RTU) | Huawei | Áru | Alaptermék |  | 1 | 1 | Nem | db | 12 | 120 |  | 27 | 276994374 | EUR | 719465.9073 | Nem | WAN eszközök - Gerinchálózati útválasztók | legalább 60 (hatvan), legfeljebb 120 (százhúsz) naptári nap | Önálló egységként csak konzultációt követően rendelhető
0190020201 | DKM0103HNET21 | 02312VKF_88134UFA-4UK_12 | 72-Port 25GE(SFP28)/10GE(SFP+)/GE(SFP) Integrated Line Processing Unit CM Bundle(Including LPUI-2T-CM,72*10G Port Enable RTU) - Hi-Care Basic,12month | Huawei | Áru | Alaptermék |  | 1 | 1 | Nem | db | 12 | 120 |  | 27 | 1420615 | EUR | 3689.9097 | Nem | WAN eszközök - Gerinchálózati útválasztók | legalább 60 (hatvan), legfeljebb 120 (százhúsz) naptári nap | Önálló egységként csak konzultációt követően rendelhető
0190020201 | DKM0103HNET21 | 02312VKF_88134UJL-4EM_12 | 72-Port 25GE(SFP28)/10GE(SFP+)/GE(SFP) Integrated Line Processing Unit CM Bundle(Including LPUI-2T-CM,72*10G Port Enable RTU) - Hi-Care Standard,12month | Huawei | Áru | Alaptermék |  | 1 | 1 | Nem | db | 12 | 120 |  | 27 | 1775769 | EUR | 4612.3878 | Nem | WAN eszközök - Gerinchálózati útválasztók | legalább 60 (hatvan), legfeljebb 120 (százhúsz) naptári nap | Önálló egységként csak konzultációt követően rendelhető
0190020201 | DKM0103HNET21 | 02312VKF_88136MYG-4U0_12 | 72-Port 25GE(SFP28)/10GE(SFP+)/GE(SFP) Integrated Line Processing Unit CM Bundle(Including LPUI-2T-CM,72*10G Port Enable RTU) - Hi-Care Repair,12month | Huawei | Áru | Alaptermék |  | 1 | 1 | Nem | db | 12 | 120 |  | 27 | 1065461 | EUR | 2767.4315 | Nem | WAN eszközök - Gerinchálózati útválasztók | legalább 60 (hatvan), legfeljebb 120 (százhúsz) naptári nap | Önálló egységként csak konzultációt követően rendelhető
0102020201 | DKM0103HNET21 | 02312VKJ | 40-Port 100GBase-QSFP28 Integrated Line Processing Unit CM Bundle(Including LPUI-4T-CM,80*50G Port Enable RTU) | Huawei | Áru | Alaptermék |  | 1 | 1 | Nem | db | 12 | 120 |  | 27 | 1086692368 | EUR | 2822577.5801 | Nem | WAN eszközök - Gerinchálózati útválasztók | legalább 60 (hatvan), legfeljebb 120 (százhúsz) naptári nap | Önálló egységként csak konzultációt követően rendelhető
0190020201 | DKM0103HNET21 | 02312VKJ_88134UFA-3C5_12 | 40-Port 100GBase-QSFP28 Integrated Line Processing Unit CM Bundle(Including LPUI-4T-CM,80*50G Port Enable RTU) - Hi-Care Basic,12month | Huawei | Áru | Alaptermék |  | 1 | 1 | Nem | db | 12 | 120 |  | 27 | 10612833 | EUR | 27565.7992 | Nem | WAN eszközök - Gerinchálózati útválasztók | legalább 60 (hatvan), legfeljebb 120 (százhúsz) naptári nap | Önálló egységként csak konzultációt követően rendelhető
0190020201 | DKM0103HNET21 | 02312VKJ_88134UJL-32C_12 | 40-Port 100GBase-QSFP28 Integrated Line Processing Unit CM Bundle(Including LPUI-4T-CM,80*50G Port Enable RTU) - Hi-Care Standard,12month | Huawei | Áru | Alaptermék |  | 1 | 1 | Nem | db | 12 | 120 |  | 27 | 13266041 | EUR | 34457.2498 | Nem | WAN eszközök - Gerinchálózati útválasztók | legalább 60 (hatvan), legfeljebb 120 (százhúsz) naptári nap | Önálló egységként csak konzultációt követően rendelhető
0190020201 | DKM0103HNET21 | 02312VKJ_88136MYG-3C5_12 | 40-Port 100GBase-QSFP28 Integrated Line Processing Unit CM Bundle(Including LPUI-4T-CM,80*50G Port Enable RTU) - Hi-Care Repair,12month | Huawei | Áru | Alaptermék |  | 1 | 1 | Nem | db | 12 | 120 |  | 27 | 7959624 | EUR | 20674.3487 | Nem | WAN eszközök - Gerinchálózati útválasztók | legalább 60 (hatvan), legfeljebb 120 (százhúsz) naptári nap | Önálló egységként csak konzultációt követően rendelhető
0102010102 | DKM0103HNET21 | 02312VLE | 1200W AC&240V DC Power Module (Back to Front,Power panel side air-out) | Huawei | Áru | Alaptermék |  | 1 | 1 | Nem | db | 12 | 120 |  | 27 | 57451 | EUR | 149.224 | Nem | LAN aktív eszközök - Adatközponti switch-ek | legalább 60 (hatvan), legfeljebb 120 (százhúsz) naptári nap | Önálló egységként csak konzultációt követően rendelhető
0102010102 | DKM0103HNET21 | 02312VLF | 1200W AC&240V DC Power Module (Front to Back,Power panel side intake) | Huawei | Áru | Alaptermék |  | 1 | 1 | Nem | db | 12 | 120 |  | 27 | 57451 | EUR | 149.224 | Nem | LAN aktív eszközök - Adatközponti switch-ek | legalább 60 (hatvan), legfeljebb 120 (százhúsz) naptári nap | Önálló egységként csak konzultációt követően rendelhető
0102020201 | DKM0103HNET21 | 02312VLJ | 72-Port 25GE(SFP28)/10GE(SFP+)/GE(SFP) Integrated Line Processing Unit L CM Bundle(Including LPUI-2T-L-CM,72*10G L Port Enable RTU) | Huawei | Áru | Alaptermék |  | 1 | 1 | Nem | db | 12 | 120 |  | 27 | 67475606 | EUR | 175261.3153 | Nem | WAN eszközök - Gerinchálózati útválasztók | legalább 60 (hatvan), legfeljebb 120 (százhúsz) naptári nap | Önálló egységként csak konzultációt követően rendelhető
0190020201 | DKM0103HNET21 | 02312VLJ_88134UFA-4UK_12 | 72-Port 25GE(SFP28)/10GE(SFP+)/GE(SFP) Integrated Line Processing Unit L CM Bundle(Including LPUI-2T-L-CM,72*10G L Port Enable RTU) - Hi-Care Basic,12month | Huawei | Áru | Alaptermék |  | 1 | 1 | Nem | db | 12 | 120 |  | 27 | 1420615 | EUR | 3689.9097 | Nem | WAN eszközök - Gerinchálózati útválasztók | legalább 60 (hatvan), legfeljebb 120 (százhúsz) naptári nap | Önálló egységként csak konzultációt követően rendelhető
0190020201 | DKM0103HNET21 | 02312VLJ_88134UJL-4EM_12 | 72-Port 25GE(SFP28)/10GE(SFP+)/GE(SFP) Integrated Line Processing Unit L CM Bundle(Including LPUI-2T-L-CM,72*10G L Port Enable RTU) - Hi-Care Standard,12month | Huawei | Áru | Alaptermék |  | 1 | 1 | Nem | db | 12 | 120 |  | 27 | 1775769 | EUR | 4612.3878 | Nem | WAN eszközök - Gerinchálózati útválasztók | legalább 60 (hatvan), legfeljebb 120 (százhúsz) naptári nap | Önálló egységként csak konzultációt követően rendelhető
0190020201 | DKM0103HNET21 | 02312VLJ_88136MYG-4U0_12 | 72-Port 25GE(SFP28)/10GE(SFP+)/GE(SFP) Integrated Line Processing Unit L CM Bundle(Including LPUI-2T-L-CM,72*10G L Port Enable RTU) - Hi-Care Repair,12month | Huawei | Áru | Alaptermék |  | 1 | 1 | Nem | db | 12 | 120 |  | 27 | 1065461 | EUR | 2767.4315 | Nem | WAN eszközök - Gerinchálózati útválasztók | legalább 60 (hatvan), legfeljebb 120 (százhúsz) naptári nap | Önálló egységként csak konzultációt követően rendelhető
0102010102 | DKM0103HNET21 | 02312VRL | Fan box(F,FAN panel side intake) | Huawei | Áru | Alaptermék |  | 1 | 1 | Nem | db | 12 | 120 |  | 27 | 164520 | EUR | 427.3251 | Nem | LAN aktív eszközök - Adatközponti switch-ek | legalább 60 (hatvan), legfeljebb 120 (százhúsz) naptári nap | Önálló egységként csak konzultációt követően rendelhető
0102020201 | DKM0103HNET21 | 02312WHA | Integrated Optical Transmitting and Receiving Module,CSFP,Transmitting:1490nm,Receiving:1310nm,1.25Gb/s,-9.0dBm,-3.0dBm,-24dBm,LC,GE/FE autonegotiation | Huawei | Áru | Alaptermék |  | 1 | 1 | Nem | db | 12 | 120 |  | 27 | 90860 | EUR | 235.9993 | Nem | WAN eszközök - Gerinchálózati útválasztók | legalább 60 (hatvan), legfeljebb 120 (százhúsz) naptári nap | Önálló egységként csak konzultációt követően rendelhető
0102020201 | DKM0103HNET21 | 02312WHB | BiDi Transceiver,CSFP,Tx1490/Rx1310nm,1.25G,-5dBm,0dBm,-25dBm,LC(-40~85),SM,40km | Huawei | Áru | Alaptermék |  | 1 | 1 | Nem | db | 12 | 120 |  | 27 | 193754 | EUR | 503.2563 | Nem | WAN eszközök - Gerinchálózati útválasztók | legalább 60 (hatvan), legfeljebb 120 (százhúsz) naptári nap | Önálló egységként csak konzultációt követően rendelhető
0102020201 | DKM0103HNET21 | 02312WHC | BiDi Transceiver,CSFP,1310(Tx)/1490(Rx)nm,1.25Gb/s,-9dBm,-3dBm,-24dBm,LC,SMF,10km | Huawei | Áru | Alaptermék |  | 1 | 1 | Nem | db | 12 | 120 |  | 27 | 62706 | EUR | 162.8727 | Nem | WAN eszközök - Gerinchálózati útválasztók | legalább 60 (hatvan), legfeljebb 120 (százhúsz) naptári nap | Önálló egységként csak konzultációt követően rendelhető
0102020201 | DKM0103HNET21 | 02312WHD | BiDi Transceiver,CSFP,1490(Tx)/1310(Rx)nm,1.25Gb/s,-9dBm,-3dBm,-19.5dBm,LC,SM,10km | Huawei | Áru | Alaptermék |  | 1 | 1 | Nem | db | 12 | 120 |  | 27 | 97261 | EUR | 252.6272 | Nem | WAN eszközök - Gerinchálózati útválasztók | legalább 60 (hatvan), legfeljebb 120 (százhúsz) naptári nap | Önálló egységként csak konzultációt követően rendelhető
0102050201 | DKM0103HNET21 | 02312WSY | AC-DC 24W/12V Adaptor(USA) | Huawei | Áru | Alaptermék |  | 1 | 1 | Nem | db | 12 | 120 |  | 27 | 3283 | EUR | 8.5273 | Nem | Vezeték nélküli megoldások - Vezeték nélküli elérési pont (Access Point) | legalább 60 (hatvan), legfeljebb 120 (százhúsz) naptári nap | Önálló egységként csak konzultációt követően rendelhető
0102050201 | DKM0103HNET21 | 02312WTA | AC-DC 24W/12V Adaptor(EU) | Huawei | Áru | Alaptermék |  | 1 | 1 | Nem | db | 12 | 120 |  | 27 | 3283 | EUR | 8.5273 | Nem | Vezeték nélküli megoldások - Vezeték nélküli elérési pont (Access Point) | legalább 60 (hatvan), legfeljebb 120 (százhúsz) naptári nap | Önálló egységként csak konzultációt követően rendelhető
0102050201 | DKM0103HNET21 | 02312WTB | AC-DC 24W/12V Adaptor(UK) | Huawei | Áru | Alaptermék |  | 1 | 1 | Nem | db | 12 | 120 |  | 27 | 3283 | EUR | 8.5273 | Nem | Vezeték nélküli megoldások - Vezeték nélküli elérési pont (Access Point) | legalább 60 (hatvan), legfeljebb 120 (százhúsz) naptári nap | Önálló egységként csak konzultációt követően rendelhető
0102020101 | DKM0103HNET21 | 02312WWT | TDD/FDD/HSPA+ Data Card | Huawei | Áru | Alaptermék |  | 1 | 1 | Nem | db | 12 | 120 |  | 27 | 286662 | EUR | 744.5765 | Nem | WAN eszközök - Telephelyi elérést biztosító útválasztók | legalább 60 (hatvan), legfeljebb 120 (százhúsz) naptári nap | Önálló egységként csak konzultációt követően rendelhető
0102040101 | DKM0103HNET21 | 02312YNL | HUAWEI IdeaHub Pro 65,HUAWEI IdeaHub(65-inch infrared screen,HD Camera,built-in microphone&speaker,cable assembly) | Huawei | Áru | Kiegészítő |  | 1 | 1 | Nem | db | 12 | 120 |  | 27 | 3736842 | EUR | 9706.083 | Nem | IP video rendszerek - IP videokonferencia eszköz | legalább 60 (hatvan), legfeljebb 120 (százhúsz) naptári nap | Önálló egységként csak konzultációt követően rendelhető
0102040101 | DKM0103HNET21 | 02312YNM | HUAWEI IdeaHub S 65,HUAWEI IdeaHub(65-inch infrared screen,HD Camera,built-in microphone&speaker,cable assembly) | Huawei | Áru | Kiegészítő |  | 1 | 1 | Nem | db | 12 | 120 |  | 27 | 3045784 | EUR | 7911.1268 | Nem | IP video rendszerek - IP videokonferencia eszköz | legalább 60 (hatvan), legfeljebb 120 (százhúsz) naptári nap | Önálló egységként csak konzultációt követően rendelhető
0102040101 | DKM0103HNET21 | 02312YNQ | HUAWEI IdeaHub Pro 86,HUAWEI IdeaHub(86-inch infrared screen,HD Camera,built-in microphone&speaker,cable assembly) | Huawei | Áru | Kiegészítő |  | 1 | 1 | Nem | db | 12 | 120 |  | 27 | 6629057 | EUR | 17218.3295 | Nem | IP video rendszerek - IP videokonferencia eszköz | legalább 60 (hatvan), legfeljebb 120 (százhúsz) naptári nap | Önálló egységként csak konzultációt követően rendelhető
0102040101 | DKM0103HNET21 | 02312YNR | HUAWEI IdeaHub S 86,HUAWEI IdeaHub(86-inch infrared screen,HD Camera,built-in microphone&speaker,cable assembly) | Huawei | Áru | Kiegészítő |  | 1 | 1 | Nem | db | 12 | 120 |  | 27 | 5861211 | EUR | 15223.9247 | Nem | IP video rendszerek - IP videokonferencia eszköz | legalább 60 (hatvan), legfeljebb 120 (százhúsz) naptári nap | Önálló egységként csak konzultációt követően rendelhető
0102040101 | DKM0103HNET21 | 02312YNT | HUAWEI IdeaHub 65 inch Rolling Stand | Huawei | Áru | Kiegészítő |  | 1 | 1 | Nem | db | 12 | 120 |  | 27 | 131303 | EUR | 341.0459 | Nem | IP video rendszerek - IP videokonferencia eszköz | legalább 60 (hatvan), legfeljebb 120 (százhúsz) naptári nap | Önálló egységként csak konzultációt követően rendelhető
0102040101 | DKM0103HNET21 | 02312YNU | HUAWEI IdeaHub Wall Mount Bracket | Huawei | Áru | Kiegészítő |  | 1 | 1 | Nem | db | 12 | 120 |  | 27 | 12833 | EUR | 33.3333 | Nem | IP video rendszerek - IP videokonferencia eszköz | legalább 60 (hatvan), legfeljebb 120 (százhúsz) naptári nap | Önálló egységként csak konzultációt követően rendelhető
0102060102 | DKM0103HNET21 | 02312YNW | SSD 960GB,SATA 6Gb/s,Read Intensive,2.5inch | Huawei | Áru | Alaptermék |  | 1 | 1 | Nem | db | 12 | 120 |  | 27 | 108229 | EUR | 281.1135 | Nem | Hálózat biztonsági megoldások - Hálózat biztonsági megoldások | legalább 60 (hatvan), legfeljebb 120 (százhúsz) naptári nap | Önálló egységként csak konzultációt követően rendelhető
0102030201 | DKM0103HNET21 | 02312YQP | 6-port 12-channel 25G Active Mux unit for Head-end(4 PCS 25G PIN + 2PCS APD SFP28,Without protection) | Huawei | Áru | Alaptermék |  | 1 | 1 | Nem | db | 12 | 120 |  | 27 | 5770095 | EUR | 14987.2603 | Nem | Optikai átviteli eszközök - DWDM támogató eszközök | legalább 60 (hatvan), legfeljebb 120 (százhúsz) naptári nap | Önálló egységként csak konzultációt követően rendelhető
0102030201 | DKM0103HNET21 | 02312YQQ | 6-port 12-channel 25G Passive Mux unit for Tail-end(4 pcs 25G PIN + 2 pcs APD SFP28,Without protection) | Huawei | Áru | Alaptermék |  | 1 | 1 | Nem | db | 12 | 120 |  | 27 | 3106954 | EUR | 8070.0116 | Nem | Optikai átviteli eszközök - DWDM támogató eszközök | legalább 60 (hatvan), legfeljebb 120 (százhúsz) naptári nap | Önálló egységként csak konzultációt követően rendelhető
0102030201 | DKM0103HNET21 | 02312YQS | 6-port 12-channel 25G Active Mux unit for Head-end(6 pcs 25G APD SFP28,With protection) | Huawei | Áru | Alaptermék |  | 1 | 1 | Nem | db | 12 | 120 |  | 27 | 9615970 | EUR | 24976.5464 | Nem | Optikai átviteli eszközök - DWDM támogató eszközök | legalább 60 (hatvan), legfeljebb 120 (százhúsz) naptári nap | Önálló egységként csak konzultációt követően rendelhető
0102030201 | DKM0103HNET21 | 02312YQT | 6-port 12-channel 25G Passive Mux unit for Tail-end(6 pcs 25G APD SFP28,With protection) | Huawei | Áru | Alaptermék |  | 1 | 1 | Nem | db | 12 | 120 |  | 27 | 5177830 | EUR | 13448.9081 | Nem | Optikai átviteli eszközök - DWDM támogató eszközök | legalább 60 (hatvan), legfeljebb 120 (százhúsz) naptári nap | Önálló egységként csak konzultációt követően rendelhető
0102030201 | DKM0103HNET21 | 02312YQU | Dual 3-Port 6-Channel Active Mux unit for Head-end(6 pcs 25G APD SFP28,With protection) | Huawei | Áru | Alaptermék |  | 1 | 1 | Nem | db | 12 | 120 |  | 27 | 9000417 | EUR | 23377.7076 | Nem | Optikai átviteli eszközök - DWDM támogató eszközök | legalább 60 (hatvan), legfeljebb 120 (százhúsz) naptári nap | Önálló egységként csak konzultációt követően rendelhető
0102030201 | DKM0103HNET21 | 02312YQV | Dual 3-Port 6-Channel Passive Mux unit for Tail-end(3 pcs 25G APD SFP28,With protection) | Huawei | Áru | Alaptermék |  | 1 | 1 | Nem | db | 12 | 120 |  | 27 | 2423188 | EUR | 6293.9946 | Nem | Optikai átviteli eszközök - DWDM támogató eszközök | legalább 60 (hatvan), legfeljebb 120 (százhúsz) naptári nap | Önálló egységként csak konzultációt követően rendelhető
0102030201 | DKM0103HNET21 | 02312YQW | Dual 3-Port 6-Channel Active Mux unit for Head-end(6 pcs 25G PIN SFP28,Without protection) | Huawei | Áru | Alaptermék |  | 1 | 1 | Nem | db | 12 | 120 |  | 27 | 5401272 | EUR | 14029.2789 | Nem | Optikai átviteli eszközök - DWDM támogató eszközök | legalább 60 (hatvan), legfeljebb 120 (százhúsz) naptári nap | Önálló egységként csak konzultációt követően rendelhető
0102030201 | DKM0103HNET21 | 02312YQX | Dual 3-Port 6-Channel Passive Mux unit for Tail-end(3 pcs 25G PIN SFP28,Without protection) | Huawei | Áru | Alaptermék |  | 1 | 1 | Nem | db | 12 | 120 |  | 27 | 1454169 | EUR | 3777.0619 | Nem | Optikai átviteli eszközök - DWDM támogató eszközök | legalább 60 (hatvan), legfeljebb 120 (százhúsz) naptári nap | Önálló egységként csak konzultációt követően rendelhető
0102020201 | DKM0103HNET21 | 02312YSC | 8-Port 400GBase-QSFP-DD + 8-Port 100GBase-QSFP28 Integrated Line Processing Unit CM Bundle(Including LPUI-4T-CM,8*400G Port Enable RTU,Enable 8*100GE by default) | Huawei | Áru | Alaptermék |  | 1 | 1 | Nem | db | 12 | 120 |  | 27 | 1086692368 | EUR | 2822577.5801 | Nem | WAN eszközök - Gerinchálózati útválasztók | legalább 60 (hatvan), legfeljebb 120 (százhúsz) naptári nap | Önálló egységként csak konzultációt követően rendelhető
0190020201 | DKM0103HNET21 | 02312YSC_88134UFA-4YW_12 | 8-Port 400GBase-QSFP-DD + 8-Port 100GBase-QSFP28 Integrated Line Processing Unit CM Bundle(Including LPUI-4T-CM,8*400G Port Enable RTU,Enable 8*100GE by default) - Hi-Care Basic,12month | Huawei | Áru | Alaptermék |  | 1 | 1 | Nem | db | 12 | 120 |  | 27 | 6267421 | EUR | 16279.0156 | Nem | WAN eszközök - Gerinchálózati útválasztók | legalább 60 (hatvan), legfeljebb 120 (százhúsz) naptári nap | Önálló egységként csak konzultációt követően rendelhető
0190020201 | DKM0103HNET21 | 02312YSC_88134UJL-4K6_12 | 8-Port 400GBase-QSFP-DD + 8-Port 100GBase-QSFP28 Integrated Line Processing Unit CM Bundle(Including LPUI-4T-CM,8*400G Port Enable RTU,Enable 8*100GE by default) - Hi-Care Standard,12month | Huawei | Áru | Alaptermék |  | 1 | 1 | Nem | db | 12 | 120 |  | 27 | 7834276 | EUR | 20348.7695 | Nem | WAN eszközök - Gerinchálózati útválasztók | legalább 60 (hatvan), legfeljebb 120 (százhúsz) naptári nap | Önálló egységként csak konzultációt követően rendelhető
0190020201 | DKM0103HNET21 | 02312YSC_88136MYG-4YK_12 | 8-Port 400GBase-QSFP-DD + 8-Port 100GBase-QSFP28 Integrated Line Processing Unit CM Bundle(Including LPUI-4T-CM,8*400G Port Enable RTU,Enable 8*100GE by default) - Hi-Care Repair,12month | Huawei | Áru | Alaptermék |  | 1 | 1 | Nem | db | 12 | 120 |  | 27 | 4700566 | EUR | 12209.2617 | Nem | WAN eszközök - Gerinchálózati útválasztók | legalább 60 (hatvan), legfeljebb 120 (százhúsz) naptári nap | Önálló egységként csak konzultációt követően rendelhető
0102020201 | DKM0103HNET21 | 02312YSG | 8-Port 400GBase-QSFP-DD + 8-Port 100GBase-QSFP28 Integrated Line Processing Unit L CM Bundle(Including LPUI-4T-L,8*400G L Port Enable RTU,Enable 8*100GE by default) | Huawei | Áru | Alaptermék |  | 1 | 1 | Nem | db | 12 | 120 |  | 27 | 421273067 | EUR | 1094215.7577 | Nem | WAN eszközök - Gerinchálózati útválasztók | legalább 60 (hatvan), legfeljebb 120 (százhúsz) naptári nap | Önálló egységként csak konzultációt követően rendelhető
0190020201 | DKM0103HNET21 | 02312YSG_88134UFA-4YU_12 | 8-Port 400GBase-QSFP-DD + 8-Port 100GBase-QSFP28 Integrated Line Processing Unit L CM Bundle(Including LPUI-4T-L,8*400G L Port Enable RTU,Enable 8*100GE by default) - Hi-Care Basic,12month | Huawei | Áru | Alaptermék |  | 1 | 1 | Nem | db | 12 | 120 |  | 27 | 2298054 | EUR | 5968.9724 | Nem | WAN eszközök - Gerinchálózati útválasztók | legalább 60 (hatvan), legfeljebb 120 (százhúsz) naptári nap | Önálló egységként csak konzultációt követően rendelhető
0190020201 | DKM0103HNET21 | 02312YSG_88134UJL-4K4_12 | 8-Port 400GBase-QSFP-DD + 8-Port 100GBase-QSFP28 Integrated Line Processing Unit L CM Bundle(Including LPUI-4T-L,8*400G L Port Enable RTU,Enable 8*100GE by default) - Hi-Care Standard,12month | Huawei | Áru | Alaptermék |  | 1 | 1 | Nem | db | 12 | 120 |  | 27 | 2872568 | EUR | 7461.2155 | Nem | WAN eszközök - Gerinchálózati útválasztók | legalább 60 (hatvan), legfeljebb 120 (százhúsz) naptári nap | Önálló egységként csak konzultációt követően rendelhető
0190020201 | DKM0103HNET21 | 02312YSG_88136MYG-4YH_12 | 8-Port 400GBase-QSFP-DD + 8-Port 100GBase-QSFP28 Integrated Line Processing Unit L CM Bundle(Including LPUI-4T-L,8*400G L Port Enable RTU,Enable 8*100GE by default) - Hi-Care Repair,12month | Huawei | Áru | Alaptermék |  | 1 | 1 | Nem | db | 12 | 120 |  | 27 | 1723541 | EUR | 4476.7293 | Nem | WAN eszközök - Gerinchálózati útválasztók | legalább 60 (hatvan), legfeljebb 120 (százhúsz) naptári nap | Önálló egységként csak konzultációt követően rendelhető
0102050201 | DKM0103HNET21 | 02313ABG | Optical Transceiver,SFP+,10G,Single-mode Module(1310nm,10km,LC) | Huawei | Áru | Alaptermék |  | 1 | 1 | Nem | db | 12 | 120 |  | 27 | 232997 | EUR | 605.1879 | Nem | Vezeték nélküli megoldások - Vezeték nélküli elérési pont (Access Point) | legalább 60 (hatvan), legfeljebb 120 (százhúsz) naptári nap | Önálló egységként csak konzultációt követően rendelhető
0102040101 | DKM0103HNET21 | 02313ASH | IdeaHub Series OPS I7,OPS(I7-8700,16G DDR4,256G SSD,4K60,windows10) | Huawei | Áru | Kiegészítő |  | 1 | 1 | Nem | db | 12 | 120 |  | 27 | 427471 | EUR | 1110.3148 | Nem | IP video rendszerek - IP videokonferencia eszköz | legalább 60 (hatvan), legfeljebb 120 (százhúsz) naptári nap | Önálló egységként csak konzultációt követően rendelhető
0102040101 | DKM0103HNET21 | 02313ASJ | IdeaHub Series OPS I5,OPS(I5-8500,8G DDR4,128G SSD,4K60,windows10) | Huawei | Áru | Kiegészítő |  | 1 | 1 | Nem | db | 12 | 120 |  | 27 | 262933 | EUR | 682.9426 | Nem | IP video rendszerek - IP videokonferencia eszköz | legalább 60 (hatvan), legfeljebb 120 (százhúsz) naptári nap | Önálló egységként csak konzultációt követően rendelhető
0102020101 | DKM0103HNET21 | 02313BBJ | MIC-1LTE4, FDD/WCDMA/HSPA+ Interface Card | Huawei | Áru | Alaptermék |  | 1 | 1 | Nem | db | 12 | 120 |  | 27 | 153569 | EUR | 398.8804 | Nem | WAN eszközök - Telephelyi elérést biztosító útválasztók | legalább 60 (hatvan), legfeljebb 120 (százhúsz) naptári nap | Önálló egységként csak konzultációt követően rendelhető
0102010102 | DKM0103HNET21 | 02313CBJ | Optical Transceiver,SFP+,9.8G,Single-mode Module(1310nm,1.4km,LC) | Huawei | Áru | Alaptermék |  | 1 | 1 | Nem | db | 12 | 120 |  | 27 | 150754 | EUR | 391.5697 | Nem | LAN aktív eszközök - Menedzselhető switch-ek | legalább 60 (hatvan), legfeljebb 120 (százhúsz) naptári nap | Önálló egységként csak konzultációt követően rendelhető
0102070101 | DKM0103HNET21 | 02313CLK | 2288X V5 512G Standard Configuration(2*Xeon Gold 6238R-28Core/2.2GHz CPU,16*32G Memory,12*1200GB SAS HDD,9460-8i(2G cache)+SuperCap,2*4 GE,2*2 25GE/10GE SFP+,2*900W AC) | Huawei | Áru | Alaptermék |  | 1 | 1 | Nem | db | 12 | 120 |  | 27 | 11773756 | EUR | 30581.1856 | Nem | Hálózat menedzsment megoldások - SNMP menedzselhető szoftverek | legalább 60 (hatvan), legfeljebb 120 (százhúsz) naptári nap | Önálló egységként csak konzultációt követően rendelhető
0190020201 | DKM0103HNET21 | 02313CLK_88134UFA-4VR_12 | 2288X V5 512G Standard Configuration(2*Xeon Gold 6238R-28Core/2.2GHz CPU,16*32G Memory,12*1200GB SAS HDD,9460-8i(2G cache)+SuperCap,2*4 GE,2*2 25GE/10GE SFP+,2*900W AC) - Hi-Care Basic,12month | Huawei | Áru | Alaptermék |  | 1 | 1 | Nem | db | 12 | 120 |  | 27 | 96101 | EUR | 249.612 | Nem | Hálózat menedzsment megoldások - SNMP menedzselhető szoftverek | legalább 60 (hatvan), legfeljebb 120 (százhúsz) naptári nap | Önálló egységként csak konzultációt követően rendelhető
0190020201 | DKM0103HNET21 | 02313CLK_88134UJL-4FS_12 | 2288X V5 512G Standard Configuration(2*Xeon Gold 6238R-28Core/2.2GHz CPU,16*32G Memory,12*1200GB SAS HDD,9460-8i(2G cache)+SuperCap,2*4 GE,2*2 25GE/10GE SFP+,2*900W AC) - Hi-Care Standard,12month | Huawei | Áru | Alaptermék |  | 1 | 1 | Nem | db | 12 | 120 |  | 27 | 120125 | EUR | 312.0136 | Nem | Hálózat menedzsment megoldások - SNMP menedzselhető szoftverek | legalább 60 (hatvan), legfeljebb 120 (százhúsz) naptári nap | Önálló egységként csak konzultációt követően rendelhető
0190020201 | DKM0103HNET21 | 02313CLK_88136MYG-4V6_12 | 2288X V5 512G Standard Configuration(2*Xeon Gold 6238R-28Core/2.2GHz CPU,16*32G Memory,12*1200GB SAS HDD,9460-8i(2G cache)+SuperCap,2*4 GE,2*2 25GE/10GE SFP+,2*900W AC) - Hi-Care Repair,12month | Huawei | Áru | Alaptermék |  | 1 | 1 | Nem | db | 12 | 120 |  | 27 | 72075 | EUR | 187.2076 | Nem | Hálózat menedzsment megoldások - SNMP menedzselhető szoftverek | legalább 60 (hatvan), legfeljebb 120 (százhúsz) naptári nap | Önálló egységként csak konzultációt követően rendelhető
0102070101 | DKM0103HNET21 | 02313CLN | 2288X V5 128G Configuration(2*Xeon Silver 4210-10Core/2.2GHz CPU,4*32G Memory,8*600GB SAS HDD,9460-8i(2G cache)+SuperCap,2*4 GE,2*900W AC) | Huawei | Áru | Alaptermék |  | 1 | 1 | Nem | db | 12 | 120 |  | 27 | 3690815 | EUR | 9586.5314 | Nem | Hálózat menedzsment megoldások - SNMP menedzselhető szoftverek | legalább 60 (hatvan), legfeljebb 120 (százhúsz) naptári nap | Önálló egységként csak konzultációt követően rendelhető
0190020201 | DKM0103HNET21 | 02313CLN_88134UFA-4VR_12 | 2288X V5 128G Configuration(2*Xeon Silver 4210-10Core/2.2GHz CPU,4*32G Memory,8*600GB SAS HDD,9460-8i(2G cache)+SuperCap,2*4 GE,2*900W AC) - Hi-Care Basic,12month | Huawei | Áru | Alaptermék |  | 1 | 1 | Nem | db | 12 | 120 |  | 27 | 96101 | EUR | 249.612 | Nem | Hálózat menedzsment megoldások - SNMP menedzselhető szoftverek | legalább 60 (hatvan), legfeljebb 120 (százhúsz) naptári nap | Önálló egységként csak konzultációt követően rendelhető
0190020201 | DKM0103HNET21 | 02313CLN_88134UJL-4FS_12 | 2288X V5 128G Configuration(2*Xeon Silver 4210-10Core/2.2GHz CPU,4*32G Memory,8*600GB SAS HDD,9460-8i(2G cache)+SuperCap,2*4 GE,2*900W AC) - Hi-Care Standard,12month | Huawei | Áru | Alaptermék |  | 1 | 1 | Nem | db | 12 | 120 |  | 27 | 120125 | EUR | 312.0136 | Nem | Hálózat menedzsment megoldások - SNMP menedzselhető szoftverek | legalább 60 (hatvan), legfeljebb 120 (százhúsz) naptári nap | Önálló egységként csak konzultációt követően rendelhető
0190020201 | DKM0103HNET21 | 02313CLN_88136MYG-4V6_12 | 2288X V5 128G Configuration(2*Xeon Silver 4210-10Core/2.2GHz CPU,4*32G Memory,8*600GB SAS HDD,9460-8i(2G cache)+SuperCap,2*4 GE,2*900W AC) - Hi-Care Repair,12month | Huawei | Áru | Alaptermék |  | 1 | 1 | Nem | db | 12 | 120 |  | 27 | 72075 | EUR | 187.2076 | Nem | Hálózat menedzsment megoldások - SNMP menedzselhető szoftverek | legalább 60 (hatvan), legfeljebb 120 (százhúsz) naptári nap | Önálló egységként csak konzultációt követően rendelhető
0190020201 | DKM0103HNET21 | 02313CLW_88134UFA-4VR_12 | 2288X V5 64G Configuration(2*Xeon Silver 4210-10Core/2.2GHz CPU,2*32G Memory,2*1200GB SAS HDD,9460-8i(2G cache)+SuperCap,2*4 GE,2*900W AC) - Hi-Care Basic,12month | Huawei | Áru | Alaptermék |  | 1 | 1 | Nem | db | 12 | 120 |  | 27 | 96101 | EUR | 249.612 | Nem | Hálózat menedzsment megoldások - AAA menedzsment szoftverek | legalább 60 (hatvan), legfeljebb 120 (százhúsz) naptári nap | Önálló egységként csak konzultációt követően rendelhető
0190020201 | DKM0103HNET21 | 02313CLW_88134UJL-4FS_12 | 2288X V5 64G Configuration(2*Xeon Silver 4210-10Core/2.2GHz CPU,2*32G Memory,2*1200GB SAS HDD,9460-8i(2G cache)+SuperCap,2*4 GE,2*900W AC) - Hi-Care Standard,12month | Huawei | Áru | Alaptermék |  | 1 | 1 | Nem | db | 12 | 120 |  | 27 | 120125 | EUR | 312.0136 | Nem | Hálózat menedzsment megoldások - AAA menedzsment szoftverek | legalább 60 (hatvan), legfeljebb 120 (százhúsz) naptári nap | Önálló egységként csak konzultációt követően rendelhető
0190020201 | DKM0103HNET21 | 02313CLW_88136MYG-4V6_12 | 2288X V5 64G Configuration(2*Xeon Silver 4210-10Core/2.2GHz CPU,2*32G Memory,2*1200GB SAS HDD,9460-8i(2G cache)+SuperCap,2*4 GE,2*900W AC) - Hi-Care Repair,12month | Huawei | Áru | Alaptermék |  | 1 | 1 | Nem | db | 12 | 120 |  | 27 | 72075 | EUR | 187.2076 | Nem | Hálózat menedzsment megoldások - AAA menedzsment szoftverek | legalább 60 (hatvan), legfeljebb 120 (százhúsz) naptári nap | Önálló egységként csak konzultációt követően rendelhető
0190020201 | DKM0103HNET21 | 02313CLX_88134UFA-4VR_12 | 2288X V5 128G Configuration(2*Xeon Gold 5218-16Core/2.3GHz CPU,4*32G Memory,4*1200GB SAS HDD,9460-8i(2G cache)+SuperCap,2*4 GE+2*2 10GE SFP+,2*900W AC) - Hi-Care Basic,12month | Huawei | Áru | Alaptermék |  | 1 | 1 | Nem | db | 12 | 120 |  | 27 | 96101 | EUR | 249.612 | Nem | Hálózat menedzsment megoldások - AAA menedzsment szoftverek | legalább 60 (hatvan), legfeljebb 120 (százhúsz) naptári nap | Önálló egységként csak konzultációt követően rendelhető
0190020201 | DKM0103HNET21 | 02313CLX_88134UJL-4FS_12 | 2288X V5 128G Configuration(2*Xeon Gold 5218-16Core/2.3GHz CPU,4*32G Memory,4*1200GB SAS HDD,9460-8i(2G cache)+SuperCap,2*4 GE+2*2 10GE SFP+,2*900W AC) - Hi-Care Standard,12month | Huawei | Áru | Alaptermék |  | 1 | 1 | Nem | db | 12 | 120 |  | 27 | 120125 | EUR | 312.0136 | Nem | Hálózat menedzsment megoldások - AAA menedzsment szoftverek | legalább 60 (hatvan), legfeljebb 120 (százhúsz) naptári nap | Önálló egységként csak konzultációt követően rendelhető
0190020201 | DKM0103HNET21 | 02313CLX_88136MYG-4V6_12 | 2288X V5 128G Configuration(2*Xeon Gold 5218-16Core/2.3GHz CPU,4*32G Memory,4*1200GB SAS HDD,9460-8i(2G cache)+SuperCap,2*4 GE+2*2 10GE SFP+,2*900W AC) - Hi-Care Repair,12month | Huawei | Áru | Alaptermék |  | 1 | 1 | Nem | db | 12 | 120 |  | 27 | 72075 | EUR | 187.2076 | Nem | Hálózat menedzsment megoldások - AAA menedzsment szoftverek | legalább 60 (hatvan), legfeljebb 120 (százhúsz) naptári nap | Önálló egységként csak konzultációt követően rendelhető
0190020201 | DKM0103HNET21 | 02313CLY_88134UFA-4VR_12 | 2288X V5 256G Configuration(2*Xeon Gold 6230-20Core/2.1GHz CPU,8*32G Memory,8*1200GB SAS HDD,9460-8i(2G cache)+SuperCap,2*4GE+2*2 10GE SFP+,2*900W AC) - Hi-Care Basic,12month | Huawei | Áru | Alaptermék |  | 1 | 1 | Nem | db | 12 | 120 |  | 27 | 96101 | EUR | 249.612 | Nem | Hálózat menedzsment megoldások - AAA menedzsment szoftverek | legalább 60 (hatvan), legfeljebb 120 (százhúsz) naptári nap | Önálló egységként csak konzultációt követően rendelhető
0190020201 | DKM0103HNET21 | 02313CLY_88134UJL-4FS_12 | 2288X V5 256G Configuration(2*Xeon Gold 6230-20Core/2.1GHz CPU,8*32G Memory,8*1200GB SAS HDD,9460-8i(2G cache)+SuperCap,2*4GE+2*2 10GE SFP+,2*900W AC) - Hi-Care Standard,12month | Huawei | Áru | Alaptermék |  | 1 | 1 | Nem | db | 12 | 120 |  | 27 | 120125 | EUR | 312.0136 | Nem | Hálózat menedzsment megoldások - AAA menedzsment szoftverek | legalább 60 (hatvan), legfeljebb 120 (százhúsz) naptári nap | Önálló egységként csak konzultációt követően rendelhető
0190020201 | DKM0103HNET21 | 02313CLY_88136MYG-4V6_12 | 2288X V5 256G Configuration(2*Xeon Gold 6230-20Core/2.1GHz CPU,8*32G Memory,8*1200GB SAS HDD,9460-8i(2G cache)+SuperCap,2*4GE+2*2 10GE SFP+,2*900W AC) - Hi-Care Repair,12month | Huawei | Áru | Alaptermék |  | 1 | 1 | Nem | db | 12 | 120 |  | 27 | 72075 | EUR | 187.2076 | Nem | Hálózat menedzsment megoldások - AAA menedzsment szoftverek | legalább 60 (hatvan), legfeljebb 120 (százhúsz) naptári nap | Önálló egységként csak konzultációt követően rendelhető
0102070101 | DKM0103HNET21 | 02313CUR | Analyzer Hardware SN01(2*16Core/2.3GHz CPU,4*32G Memory,8*1200GB SAS HDD,9460-8i(2G cache)+SuperCap,2*4*GE+3*2*10GE,2*900W AC) | Huawei | Áru | Alaptermék |  | 1 | 1 | Nem | db | 12 | 120 |  | 27 | 5710204 | EUR | 14831.6983 | Nem | Hálózat menedzsment megoldások - SNMP menedzselhető szoftverek | legalább 60 (hatvan), legfeljebb 120 (százhúsz) naptári nap | Önálló egységként csak konzultációt követően rendelhető
0190020201 | DKM0103HNET21 | 02313CUR_88134UFA-4VR_12 | Analyzer Hardware SN01(2*16Core/2.3GHz CPU,4*32G Memory,8*1200GB SAS HDD,9460-8i(2G cache)+SuperCap,2*4*GE+3*2*10GE,2*900W AC) - Hi-Care Basic,12month | Huawei | Áru | Alaptermék |  | 1 | 1 | Nem | db | 12 | 120 |  | 27 | 96101 | EUR | 249.612 | Nem | Hálózat menedzsment megoldások - SNMP menedzselhető szoftverek | legalább 60 (hatvan), legfeljebb 120 (százhúsz) naptári nap | Önálló egységként csak konzultációt követően rendelhető
0190020201 | DKM0103HNET21 | 02313CUR_88134UJL-4FS_12 | Analyzer Hardware SN01(2*16Core/2.3GHz CPU,4*32G Memory,8*1200GB SAS HDD,9460-8i(2G cache)+SuperCap,2*4*GE+3*2*10GE,2*900W AC) - Hi-Care Standard,12month | Huawei | Áru | Alaptermék |  | 1 | 1 | Nem | db | 12 | 120 |  | 27 | 120125 | EUR | 312.0136 | Nem | Hálózat menedzsment megoldások - SNMP menedzselhető szoftverek | legalább 60 (hatvan), legfeljebb 120 (százhúsz) naptári nap | Önálló egységként csak konzultációt követően rendelhető
0190020201 | DKM0103HNET21 | 02313CUR_88136MYG-4V6_12 | Analyzer Hardware SN01(2*16Core/2.3GHz CPU,4*32G Memory,8*1200GB SAS HDD,9460-8i(2G cache)+SuperCap,2*4*GE+3*2*10GE,2*900W AC) - Hi-Care Repair,12month | Huawei | Áru | Alaptermék |  | 1 | 1 | Nem | db | 12 | 120 |  | 27 | 72075 | EUR | 187.2076 | Nem | Hálózat menedzsment megoldások - SNMP menedzselhető szoftverek | legalább 60 (hatvan), legfeljebb 120 (százhúsz) naptári nap | Önálló egységként csak konzultációt követően rendelhető
0102070101 | DKM0103HNET21 | 02313CUS | Server(Analyzer Data Collection)(2*16Core/2.3GHz CPU,4*32G Memory,8*1200GB SAS HDD,9460-8i(2G cache)+SuperCap,2*4*GE+3*2*10GE,2*900W AC) | Huawei | Áru | Alaptermék |  | 1 | 1 | Nem | db | 12 | 120 |  | 27 | 5926479 | EUR | 15393.4514 | Nem | Hálózat menedzsment megoldások - SNMP menedzselhető szoftverek | legalább 60 (hatvan), legfeljebb 120 (százhúsz) naptári nap | Önálló egységként csak konzultációt követően rendelhető
0190020201 | DKM0103HNET21 | 02313CUS_88134UFA-4VR_12 | Server(Analyzer Data Collection)(2*16Core/2.3GHz CPU,4*32G Memory,8*1200GB SAS HDD,9460-8i(2G cache)+SuperCap,2*4*GE+3*2*10GE,2*900W AC) - Hi-Care Basic,12month | Huawei | Áru | Alaptermék |  | 1 | 1 | Nem | db | 12 | 120 |  | 27 | 96101 | EUR | 249.612 | Nem | Hálózat menedzsment megoldások - SNMP menedzselhető szoftverek | legalább 60 (hatvan), legfeljebb 120 (százhúsz) naptári nap | Önálló egységként csak konzultációt követően rendelhető
0190020201 | DKM0103HNET21 | 02313CUS_88134UJL-4FS_12 | Server(Analyzer Data Collection)(2*16Core/2.3GHz CPU,4*32G Memory,8*1200GB SAS HDD,9460-8i(2G cache)+SuperCap,2*4*GE+3*2*10GE,2*900W AC) - Hi-Care Standard,12month | Huawei | Áru | Alaptermék |  | 1 | 1 | Nem | db | 12 | 120 |  | 27 | 120125 | EUR | 312.0136 | Nem | Hálózat menedzsment megoldások - SNMP menedzselhető szoftverek | legalább 60 (hatvan), legfeljebb 120 (százhúsz) naptári nap | Önálló egységként csak konzultációt követően rendelhető
0190020201 | DKM0103HNET21 | 02313CUS_88136MYG-4V6_12 | Server(Analyzer Data Collection)(2*16Core/2.3GHz CPU,4*32G Memory,8*1200GB SAS HDD,9460-8i(2G cache)+SuperCap,2*4*GE+3*2*10GE,2*900W AC) - Hi-Care Repair,12month | Huawei | Áru | Alaptermék |  | 1 | 1 | Nem | db | 12 | 120 |  | 27 | 72075 | EUR | 187.2076 | Nem | Hálózat menedzsment megoldások - SNMP menedzselhető szoftverek | legalább 60 (hatvan), legfeljebb 120 (százhúsz) naptári nap | Önálló egységként csak konzultációt követően rendelhető
0102070101 | DKM0103HNET21 | 02313CUT | Server(Analyzer Master Management)(2*16Core/2.3GHz CPU,4*32G Memory,8*1200GB SAS HDD,9460-8i(2G cache)+SuperCap,2*4*GE+3*2*10GE,2*900W AC) | Huawei | Áru | Alaptermék |  | 1 | 1 | Nem | db | 12 | 120 |  | 27 | 5926479 | EUR | 15393.4514 | Nem | Hálózat menedzsment megoldások - SNMP menedzselhető szoftverek | legalább 60 (hatvan), legfeljebb 120 (százhúsz) naptári nap | Önálló egységként csak konzultációt követően rendelhető
0190020201 | DKM0103HNET21 | 02313CUT_88134UFA-4VR_12 | Server(Analyzer Master Management)(2*16Core/2.3GHz CPU,4*32G Memory,8*1200GB SAS HDD,9460-8i(2G cache)+SuperCap,2*4*GE+3*2*10GE,2*900W AC) - Hi-Care Basic,12month | Huawei | Áru | Alaptermék |  | 1 | 1 | Nem | db | 12 | 120 |  | 27 | 96101 | EUR | 249.612 | Nem | Hálózat menedzsment megoldások - SNMP menedzselhető szoftverek | legalább 60 (hatvan), legfeljebb 120 (százhúsz) naptári nap | Önálló egységként csak konzultációt követően rendelhető
0190020201 | DKM0103HNET21 | 02313CUT_88134UJL-4FS_12 | Server(Analyzer Master Management)(2*16Core/2.3GHz CPU,4*32G Memory,8*1200GB SAS HDD,9460-8i(2G cache)+SuperCap,2*4*GE+3*2*10GE,2*900W AC) - Hi-Care Standard,12month | Huawei | Áru | Alaptermék |  | 1 | 1 | Nem | db | 12 | 120 |  | 27 | 120125 | EUR | 312.0136 | Nem | Hálózat menedzsment megoldások - SNMP menedzselhető szoftverek | legalább 60 (hatvan), legfeljebb 120 (százhúsz) naptári nap | Önálló egységként csak konzultációt követően rendelhető
0190020201 | DKM0103HNET21 | 02313CUT_88136MYG-4V6_12 | Server(Analyzer Master Management)(2*16Core/2.3GHz CPU,4*32G Memory,8*1200GB SAS HDD,9460-8i(2G cache)+SuperCap,2*4*GE+3*2*10GE,2*900W AC) - Hi-Care Repair,12month | Huawei | Áru | Alaptermék |  | 1 | 1 | Nem | db | 12 | 120 |  | 27 | 72075 | EUR | 187.2076 | Nem | Hálózat menedzsment megoldások - SNMP menedzselhető szoftverek | legalább 60 (hatvan), legfeljebb 120 (százhúsz) naptári nap | Önálló egységként csak konzultációt követően rendelhető
0102070101 | DKM0103HNET21 | 02313CUU | Server(Analyzer Slave Management)(2*16Core/2.3GHz CPU,4*32G Memory,8*1200GB SAS HDD,9460-8i(2G cache)+SuperCap,2*4*GE+3*2*10GE,2*900W AC) | Huawei | Áru | Alaptermék |  | 1 | 1 | Nem | db | 12 | 120 |  | 27 | 5926479 | EUR | 15393.4514 | Nem | Hálózat menedzsment megoldások - SNMP menedzselhető szoftverek | legalább 60 (hatvan), legfeljebb 120 (százhúsz) naptári nap | Önálló egységként csak konzultációt követően rendelhető
0190020201 | DKM0103HNET21 | 02313CUU_88134UFA-4VR_12 | Server(Analyzer Slave Management)(2*16Core/2.3GHz CPU,4*32G Memory,8*1200GB SAS HDD,9460-8i(2G cache)+SuperCap,2*4*GE+3*2*10GE,2*900W AC) - Hi-Care Basic,12month | Huawei | Áru | Alaptermék |  | 1 | 1 | Nem | db | 12 | 120 |  | 27 | 96101 | EUR | 249.612 | Nem | Hálózat menedzsment megoldások - SNMP menedzselhető szoftverek | legalább 60 (hatvan), legfeljebb 120 (százhúsz) naptári nap | Önálló egységként csak konzultációt követően rendelhető
0190020201 | DKM0103HNET21 | 02313CUU_88134UJL-4FS_12 | Server(Analyzer Slave Management)(2*16Core/2.3GHz CPU,4*32G Memory,8*1200GB SAS HDD,9460-8i(2G cache)+SuperCap,2*4*GE+3*2*10GE,2*900W AC) - Hi-Care Standard,12month | Huawei | Áru | Alaptermék |  | 1 | 1 | Nem | db | 12 | 120 |  | 27 | 120125 | EUR | 312.0136 | Nem | Hálózat menedzsment megoldások - SNMP menedzselhető szoftverek | legalább 60 (hatvan), legfeljebb 120 (százhúsz) naptári nap | Önálló egységként csak konzultációt követően rendelhető
0190020201 | DKM0103HNET21 | 02313CUU_88136MYG-4V6_12 | Server(Analyzer Slave Management)(2*16Core/2.3GHz CPU,4*32G Memory,8*1200GB SAS HDD,9460-8i(2G cache)+SuperCap,2*4*GE+3*2*10GE,2*900W AC) - Hi-Care Repair,12month | Huawei | Áru | Alaptermék |  | 1 | 1 | Nem | db | 12 | 120 |  | 27 | 72075 | EUR | 187.2076 | Nem | Hálózat menedzsment megoldások - SNMP menedzselhető szoftverek | legalább 60 (hatvan), legfeljebb 120 (százhúsz) naptári nap | Önálló egységként csak konzultációt követően rendelhető
0102070101 | DKM0103HNET21 | 02313CUV | Server(Analyzer Business Analysis)(2*16Core/2.3GHz CPU,4*32G Memory,8*1200GB SAS HDD,9460-8i(2G cache)+SuperCap,2*4*GE+3*2*10GE,2*900W AC) | Huawei | Áru | Alaptermék |  | 1 | 1 | Nem | db | 12 | 120 |  | 27 | 5926479 | EUR | 15393.4514 | Nem | Hálózat menedzsment megoldások - SNMP menedzselhető szoftverek | legalább 60 (hatvan), legfeljebb 120 (százhúsz) naptári nap | Önálló egységként csak konzultációt követően rendelhető
0190020201 | DKM0103HNET21 | 02313CUV_88134UFA-4VR_12 | Server(Analyzer Business Analysis)(2*16Core/2.3GHz CPU,4*32G Memory,8*1200GB SAS HDD,9460-8i(2G cache)+SuperCap,2*4*GE+3*2*10GE,2*900W AC) - Hi-Care Basic,12month | Huawei | Áru | Alaptermék |  | 1 | 1 | Nem | db | 12 | 120 |  | 27 | 96101 | EUR | 249.612 | Nem | Hálózat menedzsment megoldások - SNMP menedzselhető szoftverek | legalább 60 (hatvan), legfeljebb 120 (százhúsz) naptári nap | Önálló egységként csak konzultációt követően rendelhető
0190020201 | DKM0103HNET21 | 02313CUV_88134UJL-4FS_12 | Server(Analyzer Business Analysis)(2*16Core/2.3GHz CPU,4*32G Memory,8*1200GB SAS HDD,9460-8i(2G cache)+SuperCap,2*4*GE+3*2*10GE,2*900W AC) - Hi-Care Standard,12month | Huawei | Áru | Alaptermék |  | 1 | 1 | Nem | db | 12 | 120 |  | 27 | 120125 | EUR | 312.0136 | Nem | Hálózat menedzsment megoldások - SNMP menedzselhető szoftverek | legalább 60 (hatvan), legfeljebb 120 (százhúsz) naptári nap | Önálló egységként csak konzultációt követően rendelhető
0190020201 | DKM0103HNET21 | 02313CUV_88136MYG-4V6_12 | Server(Analyzer Business Analysis)(2*16Core/2.3GHz CPU,4*32G Memory,8*1200GB SAS HDD,9460-8i(2G cache)+SuperCap,2*4*GE+3*2*10GE,2*900W AC) - Hi-Care Repair,12month | Huawei | Áru | Alaptermék |  | 1 | 1 | Nem | db | 12 | 120 |  | 27 | 72075 | EUR | 187.2076 | Nem | Hálózat menedzsment megoldások - SNMP menedzselhető szoftverek | legalább 60 (hatvan), legfeljebb 120 (százhúsz) naptári nap | Önálló egységként csak konzultációt követően rendelhető
0102070101 | DKM0103HNET21 | 02313CUW | Server(Analyzer Computing&Storage)(2*16Core/2.3GHz CPU,4*32G Memory,8*1200GB SAS HDD,9460-8i(2G cache)+SuperCap,2*4*GE+3*2*10GE,2*900W AC) | Huawei | Áru | Alaptermék |  | 1 | 1 | Nem | db | 12 | 120 |  | 27 | 5926479 | EUR | 15393.4514 | Nem | Hálózat menedzsment megoldások - SNMP menedzselhető szoftverek | legalább 60 (hatvan), legfeljebb 120 (százhúsz) naptári nap | Önálló egységként csak konzultációt követően rendelhető
0190020201 | DKM0103HNET21 | 02313CUW_88134UFA-4VR_12 | Server(Analyzer Computing&Storage)(2*16Core/2.3GHz CPU,4*32G Memory,8*1200GB SAS HDD,9460-8i(2G cache)+SuperCap,2*4*GE+3*2*10GE,2*900W AC) - Hi-Care Basic,12month | Huawei | Áru | Alaptermék |  | 1 | 1 | Nem | db | 12 | 120 |  | 27 | 96101 | EUR | 249.612 | Nem | Hálózat menedzsment megoldások - SNMP menedzselhető szoftverek | legalább 60 (hatvan), legfeljebb 120 (százhúsz) naptári nap | Önálló egységként csak konzultációt követően rendelhető
0190020201 | DKM0103HNET21 | 02313CUW_88134UJL-4FS_12 | Server(Analyzer Computing&Storage)(2*16Core/2.3GHz CPU,4*32G Memory,8*1200GB SAS HDD,9460-8i(2G cache)+SuperCap,2*4*GE+3*2*10GE,2*900W AC) - Hi-Care Standard,12month | Huawei | Áru | Alaptermék |  | 1 | 1 | Nem | db | 12 | 120 |  | 27 | 120125 | EUR | 312.0136 | Nem | Hálózat menedzsment megoldások - SNMP menedzselhető szoftverek | legalább 60 (hatvan), legfeljebb 120 (százhúsz) naptári nap | Önálló egységként csak konzultációt követően rendelhető
0190020201 | DKM0103HNET21 | 02313CUW_88136MYG-4V6_12 | Server(Analyzer Computing&Storage)(2*16Core/2.3GHz CPU,4*32G Memory,8*1200GB SAS HDD,9460-8i(2G cache)+SuperCap,2*4*GE+3*2*10GE,2*900W AC) - Hi-Care Repair,12month | Huawei | Áru | Alaptermék |  | 1 | 1 | Nem | db | 12 | 120 |  | 27 | 72075 | EUR | 187.2076 | Nem | Hálózat menedzsment megoldások - SNMP menedzselhető szoftverek | legalább 60 (hatvan), legfeljebb 120 (százhúsz) naptári nap | Önálló egységként csak konzultációt követően rendelhető
0102070101 | DKM0103HNET21 | 02313CUX | Analyzer Hardware SN02(2*16Core/2.3GHz CPU,8*32G Memory,8*1200GB SAS HDD,9460-8i(2G cache)+SuperCap,2*4*GE+3*2*10GE,2*900W AC) | Huawei | Áru | Alaptermék |  | 1 | 1 | Nem | db | 12 | 120 |  | 27 | 7089762 | EUR | 18414.9651 | Nem | Hálózat menedzsment megoldások - SNMP menedzselhető szoftverek | legalább 60 (hatvan), legfeljebb 120 (százhúsz) naptári nap | Önálló egységként csak konzultációt követően rendelhető
0190020201 | DKM0103HNET21 | 02313CUX_88134UFA-4VR_12 | Analyzer Hardware SN02(2*16Core/2.3GHz CPU,8*32G Memory,8*1200GB SAS HDD,9460-8i(2G cache)+SuperCap,2*4*GE+3*2*10GE,2*900W AC) - Hi-Care Basic,12month | Huawei | Áru | Alaptermék |  | 1 | 1 | Nem | db | 12 | 120 |  | 27 | 96101 | EUR | 249.612 | Nem | Hálózat menedzsment megoldások - SNMP menedzselhető szoftverek | legalább 60 (hatvan), legfeljebb 120 (százhúsz) naptári nap | Önálló egységként csak konzultációt követően rendelhető
0190020201 | DKM0103HNET21 | 02313CUX_88134UJL-4FS_12 | Analyzer Hardware SN02(2*16Core/2.3GHz CPU,8*32G Memory,8*1200GB SAS HDD,9460-8i(2G cache)+SuperCap,2*4*GE+3*2*10GE,2*900W AC) - Hi-Care Standard,12month | Huawei | Áru | Alaptermék |  | 1 | 1 | Nem | db | 12 | 120 |  | 27 | 120125 | EUR | 312.0136 | Nem | Hálózat menedzsment megoldások - SNMP menedzselhető szoftverek | legalább 60 (hatvan), legfeljebb 120 (százhúsz) naptári nap | Önálló egységként csak konzultációt követően rendelhető
0190020201 | DKM0103HNET21 | 02313CUX_88136MYG-4V6_12 | Analyzer Hardware SN02(2*16Core/2.3GHz CPU,8*32G Memory,8*1200GB SAS HDD,9460-8i(2G cache)+SuperCap,2*4*GE+3*2*10GE,2*900W AC) - Hi-Care Repair,12month | Huawei | Áru | Alaptermék |  | 1 | 1 | Nem | db | 12 | 120 |  | 27 | 72075 | EUR | 187.2076 | Nem | Hálózat menedzsment megoldások - SNMP menedzselhető szoftverek | legalább 60 (hatvan), legfeljebb 120 (százhúsz) naptári nap | Önálló egységként csak konzultációt követően rendelhető
0102070101 | DKM0103HNET21 | 02313CUY | Server(Analyzer Master Management)(2*16Core/2.3GHz CPU,8*32G Memory,8*1200GB SAS HDD,9460-8i(2G cache)+SuperCap,2*4*GE+3*2*10GE,2*900W AC) | Huawei | Áru | Alaptermék |  | 1 | 1 | Nem | db | 12 | 120 |  | 27 | 7306040 | EUR | 18976.7265 | Nem | Hálózat menedzsment megoldások - SNMP menedzselhető szoftverek | legalább 60 (hatvan), legfeljebb 120 (százhúsz) naptári nap | Önálló egységként csak konzultációt követően rendelhető
0190020201 | DKM0103HNET21 | 02313CUY_88134UFA-4VR_12 | Server(Analyzer Master Management)(2*16Core/2.3GHz CPU,8*32G Memory,8*1200GB SAS HDD,9460-8i(2G cache)+SuperCap,2*4*GE+3*2*10GE,2*900W AC) - Hi-Care Basic,12month | Huawei | Áru | Alaptermék |  | 1 | 1 | Nem | db | 12 | 120 |  | 27 | 96101 | EUR | 249.612 | Nem | Hálózat menedzsment megoldások - SNMP menedzselhető szoftverek | legalább 60 (hatvan), legfeljebb 120 (százhúsz) naptári nap | Önálló egységként csak konzultációt követően rendelhető
0190020201 | DKM0103HNET21 | 02313CUY_88134UJL-4FS_12 | Server(Analyzer Master Management)(2*16Core/2.3GHz CPU,8*32G Memory,8*1200GB SAS HDD,9460-8i(2G cache)+SuperCap,2*4*GE+3*2*10GE,2*900W AC) - Hi-Care Standard,12month | Huawei | Áru | Alaptermék |  | 1 | 1 | Nem | db | 12 | 120 |  | 27 | 120125 | EUR | 312.0136 | Nem | Hálózat menedzsment megoldások - SNMP menedzselhető szoftverek | legalább 60 (hatvan), legfeljebb 120 (százhúsz) naptári nap | Önálló egységként csak konzultációt követően rendelhető
0190020201 | DKM0103HNET21 | 02313CUY_88136MYG-4V6_12 | Server(Analyzer Master Management)(2*16Core/2.3GHz CPU,8*32G Memory,8*1200GB SAS HDD,9460-8i(2G cache)+SuperCap,2*4*GE+3*2*10GE,2*900W AC) - Hi-Care Repair,12month | Huawei | Áru | Alaptermék |  | 1 | 1 | Nem | db | 12 | 120 |  | 27 | 72075 | EUR | 187.2076 | Nem | Hálózat menedzsment megoldások - SNMP menedzselhető szoftverek | legalább 60 (hatvan), legfeljebb 120 (százhúsz) naptári nap | Önálló egységként csak konzultációt követően rendelhető
0102070101 | DKM0103HNET21 | 02313CVA | Server(Analyzer Slave Management)(2*16Core/2.3GHz CPU,8*32G Memory,8*1200GB SAS HDD,9460-8i(2G cache)+SuperCap,2*4*GE+3*2*10GE,2*900W AC) | Huawei | Áru | Alaptermék |  | 1 | 1 | Nem | db | 12 | 120 |  | 27 | 7306040 | EUR | 18976.7265 | Nem | Hálózat menedzsment megoldások - SNMP menedzselhető szoftverek | legalább 60 (hatvan), legfeljebb 120 (százhúsz) naptári nap | Önálló egységként csak konzultációt követően rendelhető
0190020201 | DKM0103HNET21 | 02313CVA_88134UFA-4VR_12 | Server(Analyzer Slave Management)(2*16Core/2.3GHz CPU,8*32G Memory,8*1200GB SAS HDD,9460-8i(2G cache)+SuperCap,2*4*GE+3*2*10GE,2*900W AC) - Hi-Care Basic,12month | Huawei | Áru | Alaptermék |  | 1 | 1 | Nem | db | 12 | 120 |  | 27 | 96101 | EUR | 249.612 | Nem | Hálózat menedzsment megoldások - SNMP menedzselhető szoftverek | legalább 60 (hatvan), legfeljebb 120 (százhúsz) naptári nap | Önálló egységként csak konzultációt követően rendelhető
0190020201 | DKM0103HNET21 | 02313CVA_88134UJL-4FS_12 | Server(Analyzer Slave Management)(2*16Core/2.3GHz CPU,8*32G Memory,8*1200GB SAS HDD,9460-8i(2G cache)+SuperCap,2*4*GE+3*2*10GE,2*900W AC) - Hi-Care Standard,12month | Huawei | Áru | Alaptermék |  | 1 | 1 | Nem | db | 12 | 120 |  | 27 | 120125 | EUR | 312.0136 | Nem | Hálózat menedzsment megoldások - SNMP menedzselhető szoftverek | legalább 60 (hatvan), legfeljebb 120 (százhúsz) naptári nap | Önálló egységként csak konzultációt követően rendelhető
0190020201 | DKM0103HNET21 | 02313CVA_88136MYG-4V6_12 | Server(Analyzer Slave Management)(2*16Core/2.3GHz CPU,8*32G Memory,8*1200GB SAS HDD,9460-8i(2G cache)+SuperCap,2*4*GE+3*2*10GE,2*900W AC) - Hi-Care Repair,12month | Huawei | Áru | Alaptermék |  | 1 | 1 | Nem | db | 12 | 120 |  | 27 | 72075 | EUR | 187.2076 | Nem | Hálózat menedzsment megoldások - SNMP menedzselhető szoftverek | legalább 60 (hatvan), legfeljebb 120 (százhúsz) naptári nap | Önálló egységként csak konzultációt követően rendelhető
0102070101 | DKM0103HNET21 | 02313CVB | Server(Analyzer Business Analysis)(2*16Core/2.3GHz CPU,8*32G Memory,8*1200GB SAS HDD,9460-8i(2G cache)+SuperCap,2*4*GE+3*2*10GE,2*900W AC) | Huawei | Áru | Alaptermék |  | 1 | 1 | Nem | db | 12 | 120 |  | 27 | 7306040 | EUR | 18976.7265 | Nem | Hálózat menedzsment megoldások - SNMP menedzselhető szoftverek | legalább 60 (hatvan), legfeljebb 120 (százhúsz) naptári nap | Önálló egységként csak konzultációt követően rendelhető
0190020201 | DKM0103HNET21 | 02313CVB_88134UFA-4VR_12 | Server(Analyzer Business Analysis)(2*16Core/2.3GHz CPU,8*32G Memory,8*1200GB SAS HDD,9460-8i(2G cache)+SuperCap,2*4*GE+3*2*10GE,2*900W AC) - Hi-Care Basic,12month | Huawei | Áru | Alaptermék |  | 1 | 1 | Nem | db | 12 | 120 |  | 27 | 96101 | EUR | 249.612 | Nem | Hálózat menedzsment megoldások - SNMP menedzselhető szoftverek | legalább 60 (hatvan), legfeljebb 120 (százhúsz) naptári nap | Önálló egységként csak konzultációt követően rendelhető
0190020201 | DKM0103HNET21 | 02313CVB_88134UJL-4FS_12 | Server(Analyzer Business Analysis)(2*16Core/2.3GHz CPU,8*32G Memory,8*1200GB SAS HDD,9460-8i(2G cache)+SuperCap,2*4*GE+3*2*10GE,2*900W AC) - Hi-Care Standard,12month | Huawei | Áru | Alaptermék |  | 1 | 1 | Nem | db | 12 | 120 |  | 27 | 120125 | EUR | 312.0136 | Nem | Hálózat menedzsment megoldások - SNMP menedzselhető szoftverek | legalább 60 (hatvan), legfeljebb 120 (százhúsz) naptári nap | Önálló egységként csak konzultációt követően rendelhető
0190020201 | DKM0103HNET21 | 02313CVB_88136MYG-4V6_12 | Server(Analyzer Business Analysis)(2*16Core/2.3GHz CPU,8*32G Memory,8*1200GB SAS HDD,9460-8i(2G cache)+SuperCap,2*4*GE+3*2*10GE,2*900W AC) - Hi-Care Repair,12month | Huawei | Áru | Alaptermék |  | 1 | 1 | Nem | db | 12 | 120 |  | 27 | 72075 | EUR | 187.2076 | Nem | Hálózat menedzsment megoldások - SNMP menedzselhető szoftverek | legalább 60 (hatvan), legfeljebb 120 (százhúsz) naptári nap | Önálló egységként csak konzultációt követően rendelhető
0102070101 | DKM0103HNET21 | 02313CVC | Server(Analyzer Computing&Storage)(2*16Core/2.3GHz CPU,8*32G Memory,8*1200GB SAS HDD,9460-8i(2G cache)+SuperCap,2*4*GE+3*2*10GE,2*900W AC) | Huawei | Áru | Alaptermék |  | 1 | 1 | Nem | db | 12 | 120 |  | 27 | 7306040 | EUR | 18976.7265 | Nem | Hálózat menedzsment megoldások - SNMP menedzselhető szoftverek | legalább 60 (hatvan), legfeljebb 120 (százhúsz) naptári nap | Önálló egységként csak konzultációt követően rendelhető
0190020201 | DKM0103HNET21 | 02313CVC_88134UFA-4VR_12 | Server(Analyzer Computing&Storage)(2*16Core/2.3GHz CPU,8*32G Memory,8*1200GB SAS HDD,9460-8i(2G cache)+SuperCap,2*4*GE+3*2*10GE,2*900W AC) - Hi-Care Basic,12month | Huawei | Áru | Alaptermék |  | 1 | 1 | Nem | db | 12 | 120 |  | 27 | 96101 | EUR | 249.612 | Nem | Hálózat menedzsment megoldások - SNMP menedzselhető szoftverek | legalább 60 (hatvan), legfeljebb 120 (százhúsz) naptári nap | Önálló egységként csak konzultációt követően rendelhető
0190020201 | DKM0103HNET21 | 02313CVC_88134UJL-4FS_12 | Server(Analyzer Computing&Storage)(2*16Core/2.3GHz CPU,8*32G Memory,8*1200GB SAS HDD,9460-8i(2G cache)+SuperCap,2*4*GE+3*2*10GE,2*900W AC) - Hi-Care Standard,12month | Huawei | Áru | Alaptermék |  | 1 | 1 | Nem | db | 12 | 120 |  | 27 | 120125 | EUR | 312.0136 | Nem | Hálózat menedzsment megoldások - SNMP menedzselhető szoftverek | legalább 60 (hatvan), legfeljebb 120 (százhúsz) naptári nap | Önálló egységként csak konzultációt követően rendelhető
0190020201 | DKM0103HNET21 | 02313CVC_88136MYG-4V6_12 | Server(Analyzer Computing&Storage)(2*16Core/2.3GHz CPU,8*32G Memory,8*1200GB SAS HDD,9460-8i(2G cache)+SuperCap,2*4*GE+3*2*10GE,2*900W AC) - Hi-Care Repair,12month | Huawei | Áru | Alaptermék |  | 1 | 1 | Nem | db | 12 | 120 |  | 27 | 72075 | EUR | 187.2076 | Nem | Hálózat menedzsment megoldások - SNMP menedzselhető szoftverek | legalább 60 (hatvan), legfeljebb 120 (százhúsz) naptári nap | Önálló egységként csak konzultációt követően rendelhető
0102070101 | DKM0103HNET21 | 02313CVD | Analyzer Hardware SN03(2*20Core/2.1GHz CPU,8*32G Memory,12*1200GB SAS HDD,9460-8i(2G cache)+SuperCap,2*4*GE+3*2*10GE,2*900W AC) | Huawei | Áru | Alaptermék |  | 1 | 1 | Nem | db | 12 | 120 |  | 27 | 8543548 | EUR | 22191.0348 | Nem | Hálózat menedzsment megoldások - SNMP menedzselhető szoftverek | legalább 60 (hatvan), legfeljebb 120 (százhúsz) naptári nap | Önálló egységként csak konzultációt követően rendelhető
0190020201 | DKM0103HNET21 | 02313CVD_88134UFA-4VR_12 | Analyzer Hardware SN03(2*20Core/2.1GHz CPU,8*32G Memory,12*1200GB SAS HDD,9460-8i(2G cache)+SuperCap,2*4*GE+3*2*10GE,2*900W AC) - Hi-Care Basic,12month | Huawei | Áru | Alaptermék |  | 1 | 1 | Nem | db | 12 | 120 |  | 27 | 96101 | EUR | 249.612 | Nem | Hálózat menedzsment megoldások - SNMP menedzselhető szoftverek | legalább 60 (hatvan), legfeljebb 120 (százhúsz) naptári nap | Önálló egységként csak konzultációt követően rendelhető
0190020201 | DKM0103HNET21 | 02313CVD_88134UJL-4FS_12 | Analyzer Hardware SN03(2*20Core/2.1GHz CPU,8*32G Memory,12*1200GB SAS HDD,9460-8i(2G cache)+SuperCap,2*4*GE+3*2*10GE,2*900W AC) - Hi-Care Standard,12month | Huawei | Áru | Alaptermék |  | 1 | 1 | Nem | db | 12 | 120 |  | 27 | 120125 | EUR | 312.0136 | Nem | Hálózat menedzsment megoldások - SNMP menedzselhető szoftverek | legalább 60 (hatvan), legfeljebb 120 (százhúsz) naptári nap | Önálló egységként csak konzultációt követően rendelhető
0190020201 | DKM0103HNET21 | 02313CVD_88136MYG-4V6_12 | Analyzer Hardware SN03(2*20Core/2.1GHz CPU,8*32G Memory,12*1200GB SAS HDD,9460-8i(2G cache)+SuperCap,2*4*GE+3*2*10GE,2*900W AC) - Hi-Care Repair,12month | Huawei | Áru | Alaptermék |  | 1 | 1 | Nem | db | 12 | 120 |  | 27 | 72075 | EUR | 187.2076 | Nem | Hálózat menedzsment megoldások - SNMP menedzselhető szoftverek | legalább 60 (hatvan), legfeljebb 120 (százhúsz) naptári nap | Önálló egységként csak konzultációt követően rendelhető
0102070101 | DKM0103HNET21 | 02313CVE | Server(Analyzer Master Management)(2*Xeon Gold 6230-20Core/2.1GHz CPU,8*32G Memory,12*1200GB SAS HDD,9460-8i(2G cache)+SuperCap,2*4*GE+3*2*10GE,2*900W AC) | Huawei | Áru | Alaptermék |  | 1 | 1 | Nem | db | 12 | 120 |  | 27 | 8759823 | EUR | 22752.7879 | Nem | Hálózat menedzsment megoldások - SNMP menedzselhető szoftverek | legalább 60 (hatvan), legfeljebb 120 (százhúsz) naptári nap | Önálló egységként csak konzultációt követően rendelhető
0190020201 | DKM0103HNET21 | 02313CVE_88134UFA-4VR_12 | Server(Analyzer Master Management)(2*Xeon Gold 6230-20Core/2.1GHz CPU,8*32G Memory,12*1200GB SAS HDD,9460-8i(2G cache)+SuperCap,2*4*GE+3*2*10GE,2*900W AC) - Hi-Care Basic,12month | Huawei | Áru | Alaptermék |  | 1 | 1 | Nem | db | 12 | 120 |  | 27 | 96101 | EUR | 249.612 | Nem | Hálózat menedzsment megoldások - SNMP menedzselhető szoftverek | legalább 60 (hatvan), legfeljebb 120 (százhúsz) naptári nap | Önálló egységként csak konzultációt követően rendelhető
0190020201 | DKM0103HNET21 | 02313CVE_88134UJL-4FS_12 | Server(Analyzer Master Management)(2*Xeon Gold 6230-20Core/2.1GHz CPU,8*32G Memory,12*1200GB SAS HDD,9460-8i(2G cache)+SuperCap,2*4*GE+3*2*10GE,2*900W AC) - Hi-Care Standard,12month | Huawei | Áru | Alaptermék |  | 1 | 1 | Nem | db | 12 | 120 |  | 27 | 120125 | EUR | 312.0136 | Nem | Hálózat menedzsment megoldások - SNMP menedzselhető szoftverek | legalább 60 (hatvan), legfeljebb 120 (százhúsz) naptári nap | Önálló egységként csak konzultációt követően rendelhető
0190020201 | DKM0103HNET21 | 02313CVE_88136MYG-4V6_12 | Server(Analyzer Master Management)(2*Xeon Gold 6230-20Core/2.1GHz CPU,8*32G Memory,12*1200GB SAS HDD,9460-8i(2G cache)+SuperCap,2*4*GE+3*2*10GE,2*900W AC) - Hi-Care Repair,12month | Huawei | Áru | Alaptermék |  | 1 | 1 | Nem | db | 12 | 120 |  | 27 | 72075 | EUR | 187.2076 | Nem | Hálózat menedzsment megoldások - SNMP menedzselhető szoftverek | legalább 60 (hatvan), legfeljebb 120 (százhúsz) naptári nap | Önálló egységként csak konzultációt követően rendelhető
0102070101 | DKM0103HNET21 | 02313CVF | Server(Analyzer Slave Management)(2*Xeon Gold 6230-20Core/2.1GHz CPU,8*32G Memory,12*1200GB SAS HDD,9460-8i(2G cache)+SuperCap,2*4*GE+3*2*10GE,2*900W AC) | Huawei | Áru | Alaptermék |  | 1 | 1 | Nem | db | 12 | 120 |  | 27 | 8759823 | EUR | 22752.7879 | Nem | Hálózat menedzsment megoldások - SNMP menedzselhető szoftverek | legalább 60 (hatvan), legfeljebb 120 (százhúsz) naptári nap | Önálló egységként csak konzultációt követően rendelhető
0190020201 | DKM0103HNET21 | 02313CVF_88134UFA-4VR_12 | Server(Analyzer Slave Management)(2*Xeon Gold 6230-20Core/2.1GHz CPU,8*32G Memory,12*1200GB SAS HDD,9460-8i(2G cache)+SuperCap,2*4*GE+3*2*10GE,2*900W AC) - Hi-Care Basic,12month | Huawei | Áru | Alaptermék |  | 1 | 1 | Nem | db | 12 | 120 |  | 27 | 96101 | EUR | 249.612 | Nem | Hálózat menedzsment megoldások - SNMP menedzselhető szoftverek | legalább 60 (hatvan), legfeljebb 120 (százhúsz) naptári nap | Önálló egységként csak konzultációt követően rendelhető
0190020201 | DKM0103HNET21 | 02313CVF_88134UJL-4FS_12 | Server(Analyzer Slave Management)(2*Xeon Gold 6230-20Core/2.1GHz CPU,8*32G Memory,12*1200GB SAS HDD,9460-8i(2G cache)+SuperCap,2*4*GE+3*2*10GE,2*900W AC) - Hi-Care Standard,12month | Huawei | Áru | Alaptermék |  | 1 | 1 | Nem | db | 12 | 120 |  | 27 | 120125 | EUR | 312.0136 | Nem | Hálózat menedzsment megoldások - SNMP menedzselhető szoftverek | legalább 60 (hatvan), legfeljebb 120 (százhúsz) naptári nap | Önálló egységként csak konzultációt követően rendelhető
0190020201 | DKM0103HNET21 | 02313CVF_88136MYG-4V6_12 | Server(Analyzer Slave Management)(2*Xeon Gold 6230-20Core/2.1GHz CPU,8*32G Memory,12*1200GB SAS HDD,9460-8i(2G cache)+SuperCap,2*4*GE+3*2*10GE,2*900W AC) - Hi-Care Repair,12month | Huawei | Áru | Alaptermék |  | 1 | 1 | Nem | db | 12 | 120 |  | 27 | 72075 | EUR | 187.2076 | Nem | Hálózat menedzsment megoldások - SNMP menedzselhető szoftverek | legalább 60 (hatvan), legfeljebb 120 (százhúsz) naptári nap | Önálló egységként csak konzultációt követően rendelhető
0102070101 | DKM0103HNET21 | 02313CVG | Server(Analyzer Business Analysis)(2*20Core/2.1GHz CPU,8*32G Memory,12*1200GB SAS HDD,9460-8i(2G cache)+SuperCap,2*4*GE+3*2*10GE,2*900W AC) | Huawei | Áru | Alaptermék |  | 1 | 1 | Nem | db | 12 | 120 |  | 27 | 8759823 | EUR | 22752.7879 | Nem | Hálózat menedzsment megoldások - SNMP menedzselhető szoftverek | legalább 60 (hatvan), legfeljebb 120 (százhúsz) naptári nap | Önálló egységként csak konzultációt követően rendelhető
0190020201 | DKM0103HNET21 | 02313CVG_88134UFA-4VR_12 | Server(Analyzer Business Analysis)(2*20Core/2.1GHz CPU,8*32G Memory,12*1200GB SAS HDD,9460-8i(2G cache)+SuperCap,2*4*GE+3*2*10GE,2*900W AC) - Hi-Care Basic,12month | Huawei | Áru | Alaptermék |  | 1 | 1 | Nem | db | 12 | 120 |  | 27 | 96101 | EUR | 249.612 | Nem | Hálózat menedzsment megoldások - SNMP menedzselhető szoftverek | legalább 60 (hatvan), legfeljebb 120 (százhúsz) naptári nap | Önálló egységként csak konzultációt követően rendelhető
0190020201 | DKM0103HNET21 | 02313CVG_88134UJL-4FS_12 | Server(Analyzer Business Analysis)(2*20Core/2.1GHz CPU,8*32G Memory,12*1200GB SAS HDD,9460-8i(2G cache)+SuperCap,2*4*GE+3*2*10GE,2*900W AC) - Hi-Care Standard,12month | Huawei | Áru | Alaptermék |  | 1 | 1 | Nem | db | 12 | 120 |  | 27 | 120125 | EUR | 312.0136 | Nem | Hálózat menedzsment megoldások - SNMP menedzselhető szoftverek | legalább 60 (hatvan), legfeljebb 120 (százhúsz) naptári nap | Önálló egységként csak konzultációt követően rendelhető
0190020201 | DKM0103HNET21 | 02313CVG_88136MYG-4V6_12 | Server(Analyzer Business Analysis)(2*20Core/2.1GHz CPU,8*32G Memory,12*1200GB SAS HDD,9460-8i(2G cache)+SuperCap,2*4*GE+3*2*10GE,2*900W AC) - Hi-Care Repair,12month | Huawei | Áru | Alaptermék |  | 1 | 1 | Nem | db | 12 | 120 |  | 27 | 72075 | EUR | 187.2076 | Nem | Hálózat menedzsment megoldások - SNMP menedzselhető szoftverek | legalább 60 (hatvan), legfeljebb 120 (százhúsz) naptári nap | Önálló egységként csak konzultációt követően rendelhető
0102070101 | DKM0103HNET21 | 02313CVH | Server(Analyzer Computing&Storage)(2*20Core/2.1GHz CPU,8*32G Memory,12*1200GB SAS HDD,9460-8i(2G cache)+SuperCap,2*4*GE+3*2*10GE,2*900W AC) | Huawei | Áru | Alaptermék |  | 1 | 1 | Nem | db | 12 | 120 |  | 27 | 8759823 | EUR | 22752.7879 | Nem | Hálózat menedzsment megoldások - SNMP menedzselhető szoftverek | legalább 60 (hatvan), legfeljebb 120 (százhúsz) naptári nap | Önálló egységként csak konzultációt követően rendelhető
0190020201 | DKM0103HNET21 | 02313CVH_88134UFA-4VR_12 | Server(Analyzer Computing&Storage)(2*20Core/2.1GHz CPU,8*32G Memory,12*1200GB SAS HDD,9460-8i(2G cache)+SuperCap,2*4*GE+3*2*10GE,2*900W AC) - Hi-Care Basic,12month | Huawei | Áru | Alaptermék |  | 1 | 1 | Nem | db | 12 | 120 |  | 27 | 96101 | EUR | 249.612 | Nem | Hálózat menedzsment megoldások - SNMP menedzselhető szoftverek | legalább 60 (hatvan), legfeljebb 120 (százhúsz) naptári nap | Önálló egységként csak konzultációt követően rendelhető
0190020201 | DKM0103HNET21 | 02313CVH_88134UJL-4FS_12 | Server(Analyzer Computing&Storage)(2*20Core/2.1GHz CPU,8*32G Memory,12*1200GB SAS HDD,9460-8i(2G cache)+SuperCap,2*4*GE+3*2*10GE,2*900W AC) - Hi-Care Standard,12month | Huawei | Áru | Alaptermék |  | 1 | 1 | Nem | db | 12 | 120 |  | 27 | 120125 | EUR | 312.0136 | Nem | Hálózat menedzsment megoldások - SNMP menedzselhető szoftverek | legalább 60 (hatvan), legfeljebb 120 (százhúsz) naptári nap | Önálló egységként csak konzultációt követően rendelhető
0190020201 | DKM0103HNET21 | 02313CVH_88136MYG-4V6_12 | Server(Analyzer Computing&Storage)(2*20Core/2.1GHz CPU,8*32G Memory,12*1200GB SAS HDD,9460-8i(2G cache)+SuperCap,2*4*GE+3*2*10GE,2*900W AC) - Hi-Care Repair,12month | Huawei | Áru | Alaptermék |  | 1 | 1 | Nem | db | 12 | 120 |  | 27 | 72075 | EUR | 187.2076 | Nem | Hálózat menedzsment megoldások - SNMP menedzselhető szoftverek | legalább 60 (hatvan), legfeljebb 120 (százhúsz) naptári nap | Önálló egységként csak konzultációt követően rendelhető
0102020101 | DKM0103HNET21 | 02313CYE | MIC-1LTE6-EA, FDD/TDD/HSPA+/WCDMA Cat6 interface card,with remote antenna | Huawei | Áru | Alaptermék |  | 1 | 1 | Nem | db | 12 | 120 |  | 27 | 204759 | EUR | 531.8424 | Nem | WAN eszközök - Telephelyi elérést biztosító útválasztók | legalább 60 (hatvan), legfeljebb 120 (százhúsz) naptári nap | Önálló egységként csak konzultációt követően rendelhető
0102070101 | DKM0103HNET21 | 02313DCK | 2288X V5 384G Enterprise Configuration(2*Xeon Gold 5220R-24Core/2.2GHz CPU,12*32G Memory,12*1200GB SAS HDD,9460-8i(2G cache)+SuperCap,2*4 GE,2*2 10GE SFP+,2*900W AC) | Huawei | Áru | Alaptermék |  | 1 | 1 | Nem | db | 12 | 120 |  | 27 | 9063097 | EUR | 23540.511 | Nem | Hálózat menedzsment megoldások - SNMP menedzselhető szoftverek | legalább 60 (hatvan), legfeljebb 120 (százhúsz) naptári nap | Önálló egységként csak konzultációt követően rendelhető
0190020201 | DKM0103HNET21 | 02313DCK_88134UFA-4VR_12 | 2288X V5 384G Enterprise Configuration(2*Xeon Gold 5220R-24Core/2.2GHz CPU,12*32G Memory,12*1200GB SAS HDD,9460-8i(2G cache)+SuperCap,2*4 GE,2*2 10GE SFP+,2*900W AC) - Hi-Care Basic,12month | Huawei | Áru | Alaptermék |  | 1 | 1 | Nem | db | 12 | 120 |  | 27 | 96101 | EUR | 249.612 | Nem | Hálózat menedzsment megoldások - SNMP menedzselhető szoftverek | legalább 60 (hatvan), legfeljebb 120 (százhúsz) naptári nap | Önálló egységként csak konzultációt követően rendelhető
0190020201 | DKM0103HNET21 | 02313DCK_88134UJL-4FS_12 | 2288X V5 384G Enterprise Configuration(2*Xeon Gold 5220R-24Core/2.2GHz CPU,12*32G Memory,12*1200GB SAS HDD,9460-8i(2G cache)+SuperCap,2*4 GE,2*2 10GE SFP+,2*900W AC) - Hi-Care Standard,12month | Huawei | Áru | Alaptermék |  | 1 | 1 | Nem | db | 12 | 120 |  | 27 | 120125 | EUR | 312.0136 | Nem | Hálózat menedzsment megoldások - SNMP menedzselhető szoftverek | legalább 60 (hatvan), legfeljebb 120 (százhúsz) naptári nap | Önálló egységként csak konzultációt követően rendelhető
0190020201 | DKM0103HNET21 | 02313DCK_88136MYG-4V6_12 | 2288X V5 384G Enterprise Configuration(2*Xeon Gold 5220R-24Core/2.2GHz CPU,12*32G Memory,12*1200GB SAS HDD,9460-8i(2G cache)+SuperCap,2*4 GE,2*2 10GE SFP+,2*900W AC) - Hi-Care Repair,12month | Huawei | Áru | Alaptermék |  | 1 | 1 | Nem | db | 12 | 120 |  | 27 | 72075 | EUR | 187.2076 | Nem | Hálózat menedzsment megoldások - SNMP menedzselhető szoftverek | legalább 60 (hatvan), legfeljebb 120 (százhúsz) naptári nap | Önálló egységként csak konzultációt követően rendelhető
0102020201 | DKM0103HNET21 | 02313EAU | AC Power Box | Huawei | Áru | Alaptermék |  | 1 | 1 | Nem | db | 12 | 120 |  | 27 | 223836 | EUR | 581.3934 | Nem | WAN eszközök - Gerinchálózati útválasztók | legalább 60 (hatvan), legfeljebb 120 (százhúsz) naptári nap | Önálló egységként csak konzultációt követően rendelhető
0102070101 | DKM0103HNET21 | 02313ECH | Network Stacking Scenario 48-Port XGE Switch(CE6865-A,48-Port 25GE SFP28/10G SFP+, 8*100GE QSFP28, 2*AC power modules, 2*FAN Box, port-side intake) | Huawei | Áru | Alaptermék |  | 1 | 1 | Nem | db | 12 | 120 |  | 27 | 2382780 | EUR | 6189.0395 | Nem | Hálózat menedzsment megoldások - SNMP menedzselhető szoftverek | legalább 60 (hatvan), legfeljebb 120 (százhúsz) naptári nap | Önálló egységként csak konzultációt követően rendelhető
0102040101 | DKM0103HNET21 | 02313FHE | HUAWEI IdeaHub Screen Touch Pen one box (including two pens) | Huawei | Áru | Kiegészítő |  | 1 | 1 | Nem | db | 12 | 120 |  | 27 | 5223 | EUR | 13.5656 | Nem | IP video rendszerek - IP videokonferencia eszköz | legalább 60 (hatvan), legfeljebb 120 (százhúsz) naptári nap | Önálló egységként csak konzultációt követően rendelhető
0102070101 | DKM0103HNET21 | 02313FSH | Network Stacking Scenario 48-Port XGE Switch(CE6863-A,48-Port 25GE SFP28/10G SFP+, 6*100GE QSFP28, 2*AC power modules, 2*FAN Box, port-side intake) | Huawei | Áru | Alaptermék |  | 1 | 1 | Nem | db | 12 | 120 |  | 27 | 2585021 | EUR | 6714.3415 | Nem | Hálózat menedzsment megoldások - SNMP menedzselhető szoftverek | legalább 60 (hatvan), legfeljebb 120 (százhúsz) naptári nap | Önálló egységként csak konzultációt követően rendelhető
0102060102 | DKM0103HNET21 | 02314171 | Electrical Transceiver,SFP,GE,Electrical Interface Module(100m,RJ45) | Huawei | Áru | Alaptermék |  | 1 | 1 | Nem | db | 12 | 120 |  | 27 | 29306 | EUR | 76.1196 | Nem | Hálózat biztonsági megoldások - Hálózat biztonsági megoldások | legalább 60 (hatvan), legfeljebb 120 (százhúsz) naptári nap | Önálló egységként csak konzultációt követően rendelhető
0102060102 | DKM0103HNET21 | 02315200 | Optical Transceiver,eSFP,GE,Single-mode Module(1310nm,10km,LC) | Huawei | Áru | Alaptermék |  | 1 | 1 | Nem | db | 12 | 120 |  | 27 | 40042 | EUR | 104.0045 | Nem | Hálózat biztonsági megoldások - Hálózat biztonsági megoldások | legalább 60 (hatvan), legfeljebb 120 (százhúsz) naptári nap | Önálló egységként csak konzultációt követően rendelhető
0102060102 | DKM0103HNET21 | 02315202 | Optical Transceiver,eSFP,FE,BIDI Single-mode Module(TX1550/RX1310,15km,LC) | Huawei | Áru | Alaptermék |  | 1 | 1 | Nem | db | 12 | 120 |  | 27 | 34819 | EUR | 90.439 | Nem | Hálózat biztonsági megoldások - Hálózat biztonsági megoldások | legalább 60 (hatvan), legfeljebb 120 (százhúsz) naptári nap | Önálló egységként csak konzultációt követően rendelhető
0102060102 | DKM0103HNET21 | 02315203 | Optical Transceiver,eSFP,FE,BIDI Single-mode Module(TX1310/RX1550,15km,LC) | Huawei | Áru | Alaptermék |  | 1 | 1 | Nem | db | 12 | 120 |  | 27 | 30177 | EUR | 78.381 | Nem | Hálózat biztonsági megoldások - Hálózat biztonsági megoldások | legalább 60 (hatvan), legfeljebb 120 (százhúsz) naptári nap | Önálló egységként csak konzultációt követően rendelhető
0102060102 | DKM0103HNET21 | 02315204 | Optical Transceiver,eSFP,GE,Multi-mode Module(850nm,0.55km,LC) | Huawei | Áru | Alaptermék |  | 1 | 1 | Nem | db | 12 | 120 |  | 27 | 20601 | EUR | 53.5085 | Nem | Hálózat biztonsági megoldások - Hálózat biztonsági megoldások | legalább 60 (hatvan), legfeljebb 120 (százhúsz) naptári nap | Önálló egységként csak konzultációt követően rendelhető
0102060102 | DKM0103HNET21 | 02315205 | Optical Transceiver,eSFP,100M/155M,Single-mode Module(1310nm,15km,LC) | Huawei | Áru | Alaptermék |  | 1 | 1 | Nem | db | 12 | 120 |  | 27 | 18861 | EUR | 48.9885 | Nem | Hálózat biztonsági megoldások - Hálózat biztonsági megoldások | legalább 60 (hatvan), legfeljebb 120 (százhúsz) naptári nap | Önálló egységként csak konzultációt követően rendelhető
0102060102 | DKM0103HNET21 | 02315285 | Optical Transceiver,eSFP,GE,BIDI Single-mode Module(TX1310/RX1490,10km,LC) | Huawei | Áru | Alaptermék |  | 1 | 1 | Nem | db | 12 | 120 |  | 27 | 53099 | EUR | 137.9199 | Nem | Hálózat biztonsági megoldások - Hálózat biztonsági megoldások | legalább 60 (hatvan), legfeljebb 120 (százhúsz) naptári nap | Önálló egységként csak konzultációt követően rendelhető
0102060102 | DKM0103HNET21 | 02315286 | Optical Transceiver,eSFP,GE,BIDI Single-mode Module(TX1490/RX1310,10km,LC) | Huawei | Áru | Alaptermék |  | 1 | 1 | Nem | db | 12 | 120 |  | 27 | 64415 | EUR | 167.3124 | Nem | Hálózat biztonsági megoldások - Hálózat biztonsági megoldások | legalább 60 (hatvan), legfeljebb 120 (százhúsz) naptári nap | Önálló egységként csak konzultációt követően rendelhető
0102010102 | DKM0103HNET21 | 02316783 | 150W AC Power Module(Gray) | Huawei | Áru | Alaptermék |  | 1 | 1 | Nem | db | 12 | 120 |  | 27 | 45887 | EUR | 119.1858 | Nem | LAN aktív eszközök - Menedzselhető switch-ek | legalább 60 (hatvan), legfeljebb 120 (százhúsz) naptári nap | Önálló egységként csak konzultációt követően rendelhető
0102010102 | DKM0103HNET21 | 02316784 | 150W DC Power Module(Gray) | Huawei | Áru | Alaptermék |  | 1 | 1 | Nem | db | 12 | 120 |  | 27 | 51483 | EUR | 133.7213 | Nem | LAN aktív eszközök - Menedzselhető switch-ek | legalább 60 (hatvan), legfeljebb 120 (százhúsz) naptári nap | Önálló egységként csak konzultációt követően rendelhető
0102060102 | DKM0103HNET21 | 02317344 | Optical Transceiver,eSFP,FE,Single-mode Module(1310nm,40km,LC) | Huawei | Áru | Alaptermék |  | 1 | 1 | Nem | db | 12 | 120 |  | 27 | 39171 | EUR | 101.7432 | Nem | Hálózat biztonsági megoldások - Hálózat biztonsági megoldások | legalább 60 (hatvan), legfeljebb 120 (százhúsz) naptári nap | Önálló egységként csak konzultációt követően rendelhető
0102060102 | DKM0103HNET21 | 02317346 | Optical Transceiver,eSFP,GE,Single-mode Module(1310nm,40km,LC) | Huawei | Áru | Alaptermék |  | 1 | 1 | Nem | db | 12 | 120 |  | 27 | 129121 | EUR | 335.3786 | Nem | Hálózat biztonsági megoldások - Hálózat biztonsági megoldások | legalább 60 (hatvan), legfeljebb 120 (százhúsz) naptári nap | Önálló egységként csak konzultációt követően rendelhető
0102060102 | DKM0103HNET21 | 02317347 | Optical Transceiver,eSFP,GE,Single-mode Module(1550nm,40km,LC) | Huawei | Áru | Alaptermék |  | 1 | 1 | Nem | db | 12 | 120 |  | 27 | 130572 | EUR | 339.1475 | Nem | Hálózat biztonsági megoldások - Hálózat biztonsági megoldások | legalább 60 (hatvan), legfeljebb 120 (százhúsz) naptári nap | Önálló egységként csak konzultációt követően rendelhető
0102060102 | DKM0103HNET21 | 02317348 | Optical Transceiver,eSFP,GE,Single-mode Module(1550nm,80km,LC) | Huawei | Áru | Alaptermék |  | 1 | 1 | Nem | db | 12 | 120 |  | 27 | 237640 | EUR | 617.2459 | Nem | Hálózat biztonsági megoldások - Hálózat biztonsági megoldások | legalább 60 (hatvan), legfeljebb 120 (százhúsz) naptári nap | Önálló egységként csak konzultációt követően rendelhető
0102060102 | DKM0103HNET21 | 02318169 | Optical Transceiver,SFP+,10G,Multi-mode Module(850nm,0.3km,LC) | Huawei | Áru | Alaptermék |  | 1 | 1 | Nem | db | 12 | 120 |  | 27 | 86467 | EUR | 224.5898 | Nem | Hálózat biztonsági megoldások - Hálózat biztonsági megoldások | legalább 60 (hatvan), legfeljebb 120 (százhúsz) naptári nap | Önálló egységként csak konzultációt követően rendelhető
0102060102 | DKM0103HNET21 | 02318170 | Optical Transceiver,SFP+,10G,Single-mode Module(1310nm,10km,LC) | Huawei | Áru | Alaptermék |  | 1 | 1 | Nem | db | 12 | 120 |  | 27 | 232997 | EUR | 605.1879 | Nem | Hálózat biztonsági megoldások - Hálózat biztonsági megoldások | legalább 60 (hatvan), legfeljebb 120 (százhúsz) naptári nap | Önálló egységként csak konzultációt követően rendelhető
0102020201 | DKM0103HNET21 | 02350AFW | NE40E-X8A Integrated Chassis DC Components (Including 2 Fan Tray) | Huawei | Áru | Alaptermék |  | 1 | 1 | Nem | db | 12 | 120 |  | 27 | 10237925 | EUR | 26592.0131 | Nem | WAN eszközök - Gerinchálózati útválasztók | legalább 60 (hatvan), legfeljebb 120 (százhúsz) naptári nap | Önálló egységként csak konzultációt követően rendelhető
0190020201 | DKM0103HNET21 | 02350AFW_88134UFA-718_12 | NE40E-X8A Integrated Chassis DC Components (Including 2 Fan Tray) - Hi-Care Basic,12month | Huawei | Áru | Alaptermék |  | 1 | 1 | Nem | db | 12 | 120 |  | 27 | 1253484 | EUR | 3255.8031 | Nem | WAN eszközök - Gerinchálózati útválasztók | legalább 60 (hatvan), legfeljebb 120 (százhúsz) naptári nap | Önálló egységként csak konzultációt követően rendelhető
0190020201 | DKM0103HNET21 | 02350AFW_88134UJL-716_12 | NE40E-X8A Integrated Chassis DC Components (Including 2 Fan Tray) - Hi-Care Standard,12month | Huawei | Áru | Alaptermék |  | 1 | 1 | Nem | db | 12 | 120 |  | 27 | 1566855 | EUR | 4069.7539 | Nem | WAN eszközök - Gerinchálózati útválasztók | legalább 60 (hatvan), legfeljebb 120 (százhúsz) naptári nap | Önálló egységként csak konzultációt követően rendelhető
0190020201 | DKM0103HNET21 | 02350AFW_88136MYG-718_12 | NE40E-X8A Integrated Chassis DC Components (Including 2 Fan Tray) - Hi-Care Repair,12month | Huawei | Áru | Alaptermék |  | 1 | 1 | Nem | db | 12 | 120 |  | 27 | 940113 | EUR | 2441.8523 | Nem | WAN eszközök - Gerinchálózati útválasztók | legalább 60 (hatvan), legfeljebb 120 (százhúsz) naptári nap | Önálló egységként csak konzultációt követően rendelhető
0102020201 | DKM0103HNET21 | 02350AFX | NE40E-X8A Integrated Chassis AC Components (Including 2 Fan Tray) | Huawei | Áru | Alaptermék |  | 1 | 1 | Nem | db | 12 | 120 |  | 27 | 10237925 | EUR | 26592.0131 | Nem | WAN eszközök - Gerinchálózati útválasztók | legalább 60 (hatvan), legfeljebb 120 (százhúsz) naptári nap | Önálló egységként csak konzultációt követően rendelhető
0190020201 | DKM0103HNET21 | 02350AFX_88134UFA-718_12 | NE40E-X8A Integrated Chassis AC Components (Including 2 Fan Tray) - Hi-Care Basic,12month | Huawei | Áru | Alaptermék |  | 1 | 1 | Nem | db | 12 | 120 |  | 27 | 1253484 | EUR | 3255.8031 | Nem | WAN eszközök - Gerinchálózati útválasztók | legalább 60 (hatvan), legfeljebb 120 (százhúsz) naptári nap | Önálló egységként csak konzultációt követően rendelhető
0190020201 | DKM0103HNET21 | 02350AFX_88134UJL-716_12 | NE40E-X8A Integrated Chassis AC Components (Including 2 Fan Tray) - Hi-Care Standard,12month | Huawei | Áru | Alaptermék |  | 1 | 1 | Nem | db | 12 | 120 |  | 27 | 1566855 | EUR | 4069.7539 | Nem | WAN eszközök - Gerinchálózati útválasztók | legalább 60 (hatvan), legfeljebb 120 (százhúsz) naptári nap | Önálló egységként csak konzultációt követően rendelhető
0190020201 | DKM0103HNET21 | 02350AFX_88136MYG-718_12 | NE40E-X8A Integrated Chassis AC Components (Including 2 Fan Tray) - Hi-Care Repair,12month | Huawei | Áru | Alaptermék |  | 1 | 1 | Nem | db | 12 | 120 |  | 27 | 940113 | EUR | 2441.8523 | Nem | WAN eszközök - Gerinchálózati útválasztók | legalább 60 (hatvan), legfeljebb 120 (százhúsz) naptári nap | Önálló egységként csak konzultációt követően rendelhető
0102020201 | DKM0103HNET21 | 02350AQQ | NE40E-X16A Basic Configuration (Including NE40E-X16A Chassis, 2 MPUs, 4 SFUs(480G),7 DC Power,4 Fan Tray, without Software Charge and Document) | Huawei | Áru | Alaptermék |  | 1 | 1 | Nem | db | 12 | 120 |  | 27 | 88302104 | EUR | 229356.1135 | Nem | WAN eszközök - Gerinchálózati útválasztók | legalább 60 (hatvan), legfeljebb 120 (százhúsz) naptári nap | Önálló egységként csak konzultációt követően rendelhető
0190020201 | DKM0103HNET21 | 02350AQQ_88134UFA-721_12 | NE40E-X16A Basic Configuration (Including NE40E-X16A Chassis, 2 MPUs, 4 SFUs(480G),7 DC Power,4 Fan Tray, without Software Charge and Document) - Hi-Care Basic,12month | Huawei | Áru | Alaptermék |  | 1 | 1 | Nem | db | 12 | 120 |  | 27 | 2506968 | EUR | 6511.6063 | Nem | WAN eszközök - Gerinchálózati útválasztók | legalább 60 (hatvan), legfeljebb 120 (százhúsz) naptári nap | Önálló egységként csak konzultációt követően rendelhető
0190020201 | DKM0103HNET21 | 02350AQQ_88134UJL-719_12 | NE40E-X16A Basic Configuration (Including NE40E-X16A Chassis, 2 MPUs, 4 SFUs(480G),7 DC Power,4 Fan Tray, without Software Charge and Document) - Hi-Care Standard,12month | Huawei | Áru | Alaptermék |  | 1 | 1 | Nem | db | 12 | 120 |  | 27 | 3133711 | EUR | 8139.5078 | Nem | WAN eszközök - Gerinchálózati útválasztók | legalább 60 (hatvan), legfeljebb 120 (százhúsz) naptári nap | Önálló egységként csak konzultációt követően rendelhető
0190020201 | DKM0103HNET21 | 02350AQQ_88136MYG-721_12 | NE40E-X16A Basic Configuration (Including NE40E-X16A Chassis, 2 MPUs, 4 SFUs(480G),7 DC Power,4 Fan Tray, without Software Charge and Document) - Hi-Care Repair,12month | Huawei | Áru | Alaptermék |  | 1 | 1 | Nem | db | 12 | 120 |  | 27 | 1880226 | EUR | 4883.7047 | Nem | WAN eszközök - Gerinchálózati útválasztók | legalább 60 (hatvan), legfeljebb 120 (százhúsz) naptári nap | Önálló egységként csak konzultációt követően rendelhető
0102020201 | DKM0103HNET21 | 02350AQR | NE40E-X16A Basic Configuration (Including NE40E-X16A Chassis, 2 MPUs, 4 SFUs(480G), 10 AC Power,4 Fan Tray, without Software Charge and Document) | Huawei | Áru | Alaptermék |  | 1 | 1 | Nem | db | 12 | 120 |  | 27 | 88302104 | EUR | 229356.1135 | Nem | WAN eszközök - Gerinchálózati útválasztók | legalább 60 (hatvan), legfeljebb 120 (százhúsz) naptári nap | Önálló egységként csak konzultációt követően rendelhető
0190020201 | DKM0103HNET21 | 02350AQR_88134UFA-721_12 | NE40E-X16A Basic Configuration (Including NE40E-X16A Chassis, 2 MPUs, 4 SFUs(480G), 10 AC Power,4 Fan Tray, without Software Charge and Document) - Hi-Care Basic,12month | Huawei | Áru | Alaptermék |  | 1 | 1 | Nem | db | 12 | 120 |  | 27 | 2506968 | EUR | 6511.6063 | Nem | WAN eszközök - Gerinchálózati útválasztók | legalább 60 (hatvan), legfeljebb 120 (százhúsz) naptári nap | Önálló egységként csak konzultációt követően rendelhető
0190020201 | DKM0103HNET21 | 02350AQR_88134UJL-719_12 | NE40E-X16A Basic Configuration (Including NE40E-X16A Chassis, 2 MPUs, 4 SFUs(480G), 10 AC Power,4 Fan Tray, without Software Charge and Document) - Hi-Care Standard,12month | Huawei | Áru | Alaptermék |  | 1 | 1 | Nem | db | 12 | 120 |  | 27 | 3133711 | EUR | 8139.5078 | Nem | WAN eszközök - Gerinchálózati útválasztók | legalább 60 (hatvan), legfeljebb 120 (százhúsz) naptári nap | Önálló egységként csak konzultációt követően rendelhető
0190020201 | DKM0103HNET21 | 02350AQR_88136MYG-721_12 | NE40E-X16A Basic Configuration (Including NE40E-X16A Chassis, 2 MPUs, 4 SFUs(480G), 10 AC Power,4 Fan Tray, without Software Charge and Document) - Hi-Care Repair,12month | Huawei | Áru | Alaptermék |  | 1 | 1 | Nem | db | 12 | 120 |  | 27 | 1880226 | EUR | 4883.7047 | Nem | WAN eszközök - Gerinchálózati útválasztók | legalább 60 (hatvan), legfeljebb 120 (százhúsz) naptári nap | Önálló egységként csak konzultációt követően rendelhető
0102020201 | DKM0103HNET21 | 02350AUC | NE40E-X16A Basic Configuration (Including NE40E-X16A Chassis, 2 MPUs, 4 SFUs(1T),10 DC Power,6 Fan Tray, without Software Charge and Document) | Huawei | Áru | Alaptermék |  | 1 | 1 | Nem | db | 12 | 120 |  | 27 | 174020350 | EUR | 452000.909 | Nem | WAN eszközök - Gerinchálózati útválasztók | legalább 60 (hatvan), legfeljebb 120 (százhúsz) naptári nap | Önálló egységként csak konzultációt követően rendelhető
0190020201 | DKM0103HNET21 | 02350AUC_88134UFA-721_12 | NE40E-X16A Basic Configuration (Including NE40E-X16A Chassis, 2 MPUs, 4 SFUs(1T),10 DC Power,6 Fan Tray, without Software Charge and Document) - Hi-Care Basic,12month | Huawei | Áru | Alaptermék |  | 1 | 1 | Nem | db | 12 | 120 |  | 27 | 2506968 | EUR | 6511.6063 | Nem | WAN eszközök - Gerinchálózati útválasztók | legalább 60 (hatvan), legfeljebb 120 (százhúsz) naptári nap | Önálló egységként csak konzultációt követően rendelhető
0190020201 | DKM0103HNET21 | 02350AUC_88134UJL-719_12 | NE40E-X16A Basic Configuration (Including NE40E-X16A Chassis, 2 MPUs, 4 SFUs(1T),10 DC Power,6 Fan Tray, without Software Charge and Document) - Hi-Care Standard,12month | Huawei | Áru | Alaptermék |  | 1 | 1 | Nem | db | 12 | 120 |  | 27 | 3133711 | EUR | 8139.5078 | Nem | WAN eszközök - Gerinchálózati útválasztók | legalább 60 (hatvan), legfeljebb 120 (százhúsz) naptári nap | Önálló egységként csak konzultációt követően rendelhető
0190020201 | DKM0103HNET21 | 02350AUC_88136MYG-721_12 | NE40E-X16A Basic Configuration (Including NE40E-X16A Chassis, 2 MPUs, 4 SFUs(1T),10 DC Power,6 Fan Tray, without Software Charge and Document) - Hi-Care Repair,12month | Huawei | Áru | Alaptermék |  | 1 | 1 | Nem | db | 12 | 120 |  | 27 | 1880226 | EUR | 4883.7047 | Nem | WAN eszközök - Gerinchálózati útválasztók | legalább 60 (hatvan), legfeljebb 120 (százhúsz) naptári nap | Önálló egységként csak konzultációt követően rendelhető
0102020201 | DKM0103HNET21 | 02350AUD | NE40E-X16A Basic Configuration (Including NE40E-X16A Chassis, 2 MPUs, 4 SFUs(1 T), 14 AC Power, 6 Fan Tray,without Software Charge and Document) | Huawei | Áru | Alaptermék |  | 1 | 1 | Nem | db | 12 | 120 |  | 27 | 174020350 | EUR | 452000.909 | Nem | WAN eszközök - Gerinchálózati útválasztók | legalább 60 (hatvan), legfeljebb 120 (százhúsz) naptári nap | Önálló egységként csak konzultációt követően rendelhető
0190020201 | DKM0103HNET21 | 02350AUD_88134UFA-721_12 | NE40E-X16A Basic Configuration (Including NE40E-X16A Chassis, 2 MPUs, 4 SFUs(1 T), 14 AC Power, 6 Fan Tray,without Software Charge and Document) - Hi-Care Basic,12month | Huawei | Áru | Alaptermék |  | 1 | 1 | Nem | db | 12 | 120 |  | 27 | 2506968 | EUR | 6511.6063 | Nem | WAN eszközök - Gerinchálózati útválasztók | legalább 60 (hatvan), legfeljebb 120 (százhúsz) naptári nap | Önálló egységként csak konzultációt követően rendelhető
0190020201 | DKM0103HNET21 | 02350AUD_88134UJL-719_12 | NE40E-X16A Basic Configuration (Including NE40E-X16A Chassis, 2 MPUs, 4 SFUs(1 T), 14 AC Power, 6 Fan Tray,without Software Charge and Document) - Hi-Care Standard,12month | Huawei | Áru | Alaptermék |  | 1 | 1 | Nem | db | 12 | 120 |  | 27 | 3133711 | EUR | 8139.5078 | Nem | WAN eszközök - Gerinchálózati útválasztók | legalább 60 (hatvan), legfeljebb 120 (százhúsz) naptári nap | Önálló egységként csak konzultációt követően rendelhető
0190020201 | DKM0103HNET21 | 02350AUD_88136MYG-721_12 | NE40E-X16A Basic Configuration (Including NE40E-X16A Chassis, 2 MPUs, 4 SFUs(1 T), 14 AC Power, 6 Fan Tray,without Software Charge and Document) - Hi-Care Repair,12month | Huawei | Áru | Alaptermék |  | 1 | 1 | Nem | db | 12 | 120 |  | 27 | 1880226 | EUR | 4883.7047 | Nem | WAN eszközök - Gerinchálózati útválasztók | legalább 60 (hatvan), legfeljebb 120 (százhúsz) naptári nap | Önálló egységként csak konzultációt követően rendelhető
0102020201 | DKM0103HNET21 | 02350AUG | NE40E-X8A Basic Configuration (Including NE40E-X8A Chassis, 2 SRUs, 2 SFUs(1 T),6 DC Power,3 Fan Tray, without Software Charge and Document) | Huawei | Áru | Alaptermék |  | 1 | 1 | Nem | db | 12 | 120 |  | 27 | 94956756 | EUR | 246640.924 | Nem | WAN eszközök - Gerinchálózati útválasztók | legalább 60 (hatvan), legfeljebb 120 (százhúsz) naptári nap | Önálló egységként csak konzultációt követően rendelhető
0190020201 | DKM0103HNET21 | 02350AUG_88134UFA-718_12 | NE40E-X8A Basic Configuration (Including NE40E-X8A Chassis, 2 SRUs, 2 SFUs(1 T),6 DC Power,3 Fan Tray, without Software Charge and Document) - Hi-Care Basic,12month | Huawei | Áru | Alaptermék |  | 1 | 1 | Nem | db | 12 | 120 |  | 27 | 1253484 | EUR | 3255.8031 | Nem | WAN eszközök - Gerinchálózati útválasztók | legalább 60 (hatvan), legfeljebb 120 (százhúsz) naptári nap | Önálló egységként csak konzultációt követően rendelhető
0190020201 | DKM0103HNET21 | 02350AUG_88134UJL-716_12 | NE40E-X8A Basic Configuration (Including NE40E-X8A Chassis, 2 SRUs, 2 SFUs(1 T),6 DC Power,3 Fan Tray, without Software Charge and Document) - Hi-Care Standard,12month | Huawei | Áru | Alaptermék |  | 1 | 1 | Nem | db | 12 | 120 |  | 27 | 1566855 | EUR | 4069.7539 | Nem | WAN eszközök - Gerinchálózati útválasztók | legalább 60 (hatvan), legfeljebb 120 (százhúsz) naptári nap | Önálló egységként csak konzultációt követően rendelhető
0190020201 | DKM0103HNET21 | 02350AUG_88136MYG-718_12 | NE40E-X8A Basic Configuration (Including NE40E-X8A Chassis, 2 SRUs, 2 SFUs(1 T),6 DC Power,3 Fan Tray, without Software Charge and Document) - Hi-Care Repair,12month | Huawei | Áru | Alaptermék |  | 1 | 1 | Nem | db | 12 | 120 |  | 27 | 940113 | EUR | 2441.8523 | Nem | WAN eszközök - Gerinchálózati útválasztók | legalább 60 (hatvan), legfeljebb 120 (százhúsz) naptári nap | Önálló egységként csak konzultációt követően rendelhető
0102020201 | DKM0103HNET21 | 02350AUH | NE40E-X8A Basic Configuration (Including NE40E-X8A Chassis, 2 SRUs, 2 SFUs(1 T), 8 AC Power, 3 Fan Tray,without Software Charge and Document) | Huawei | Áru | Alaptermék |  | 1 | 1 | Nem | db | 12 | 120 |  | 27 | 94956756 | EUR | 246640.924 | Nem | WAN eszközök - Gerinchálózati útválasztók | legalább 60 (hatvan), legfeljebb 120 (százhúsz) naptári nap | Önálló egységként csak konzultációt követően rendelhető
0190020201 | DKM0103HNET21 | 02350AUH_88134UFA-718_12 | NE40E-X8A Basic Configuration (Including NE40E-X8A Chassis, 2 SRUs, 2 SFUs(1 T), 8 AC Power, 3 Fan Tray,without Software Charge and Document) - Hi-Care Basic,12month | Huawei | Áru | Alaptermék |  | 1 | 1 | Nem | db | 12 | 120 |  | 27 | 1253484 | EUR | 3255.8031 | Nem | WAN eszközök - Gerinchálózati útválasztók | legalább 60 (hatvan), legfeljebb 120 (százhúsz) naptári nap | Önálló egységként csak konzultációt követően rendelhető
0190020201 | DKM0103HNET21 | 02350AUH_88134UJL-716_12 | NE40E-X8A Basic Configuration (Including NE40E-X8A Chassis, 2 SRUs, 2 SFUs(1 T), 8 AC Power, 3 Fan Tray,without Software Charge and Document) - Hi-Care Standard,12month | Huawei | Áru | Alaptermék |  | 1 | 1 | Nem | db | 12 | 120 |  | 27 | 1566855 | EUR | 4069.7539 | Nem | WAN eszközök - Gerinchálózati útválasztók | legalább 60 (hatvan), legfeljebb 120 (százhúsz) naptári nap | Önálló egységként csak konzultációt követően rendelhető
0190020201 | DKM0103HNET21 | 02350AUH_88136MYG-718_12 | NE40E-X8A Basic Configuration (Including NE40E-X8A Chassis, 2 SRUs, 2 SFUs(1 T), 8 AC Power, 3 Fan Tray,without Software Charge and Document) - Hi-Care Repair,12month | Huawei | Áru | Alaptermék |  | 1 | 1 | Nem | db | 12 | 120 |  | 27 | 940113 | EUR | 2441.8523 | Nem | WAN eszközök - Gerinchálózati útválasztók | legalább 60 (hatvan), legfeljebb 120 (százhúsz) naptári nap | Önálló egységként csak konzultációt követően rendelhető
0190020201 | DKM0103HNET21 | 02350BDQ_88134UFA-48Q_12 | S5720-36PC-EI bundle (28*10/100/1000BASE-T ports, 4 of which are 10/100/1000BASE-T+SFP combo, 4*GE SFP, 1*expansion slot, 1*151W AC power) - Hi-Care Basic,12month | Huawei | Áru | Alaptermék |  | 1 | 1 | Nem | db | 12 | 120 |  | 27 | 67688 | EUR | 175.812 | Nem | LAN aktív eszközök - Menedzselhető switch-ek | legalább 60 (hatvan), legfeljebb 120 (százhúsz) naptári nap | Önálló egységként csak konzultációt követően rendelhető
0190020201 | DKM0103HNET21 | 02350BDQ_88134UJL-3UD_12 | S5720-36PC-EI bundle (28*10/100/1000BASE-T ports, 4 of which are 10/100/1000BASE-T+SFP combo, 4*GE SFP, 1*expansion slot, 1*152W AC power) - Hi-Care Standard,12month | Huawei | Áru | Alaptermék |  | 1 | 1 | Nem | db | 12 | 120 |  | 27 | 84611 | EUR | 219.7678 | Nem | LAN aktív eszközök - Menedzselhető switch-ek | legalább 60 (hatvan), legfeljebb 120 (százhúsz) naptári nap | Önálló egységként csak konzultációt követően rendelhető
0190020201 | DKM0103HNET21 | 02350BDQ_88136MYG-48R_12 | S5720-36PC-EI bundle (28*10/100/1000BASE-T ports, 4 of which are 10/100/1000BASE-T+SFP combo, 4*GE SFP, 1*expansion slot, 1*150W AC power) - Hi-Care Repair,12month | Huawei | Áru | Alaptermék |  | 1 | 1 | Nem | db | 12 | 120 |  | 27 | 50766 | EUR | 131.859 | Nem | LAN aktív eszközök - Menedzselhető switch-ek | legalább 60 (hatvan), legfeljebb 120 (százhúsz) naptári nap | Önálló egységként csak konzultációt követően rendelhető
0190020201 | DKM0103HNET21 | 02350BDY_88134UFA-48J_12 | S5720-32P-EI-AC (24*10/100/1000BASE-T ports, 9*GE SFP ports, AC power supply, front access) - Hi-Care Basic,12month | Huawei | Áru | Alaptermék |  | 1 | 1 | Nem | db | 12 | 120 |  | 27 | 61420 | EUR | 159.5333 | Nem | LAN aktív eszközök - Menedzselhető switch-ek | legalább 60 (hatvan), legfeljebb 120 (százhúsz) naptári nap | Önálló egységként csak konzultációt követően rendelhető
0190020201 | DKM0103HNET21 | 02350BDY_88134UJL-3U7_12 | S5720-32P-EI-AC (24*10/100/1000BASE-T ports, 10*GE SFP ports, AC power supply, front access) - Hi-Care Standard,12month | Huawei | Áru | Alaptermék |  | 1 | 1 | Nem | db | 12 | 120 |  | 27 | 76776 | EUR | 199.418 | Nem | LAN aktív eszközök - Menedzselhető switch-ek | legalább 60 (hatvan), legfeljebb 120 (százhúsz) naptári nap | Önálló egységként csak konzultációt követően rendelhető
0190020201 | DKM0103HNET21 | 02350BDY_88136MYG-48K_12 | S5720-32P-EI-AC (24*10/100/1000BASE-T ports, 8*GE SFP ports, AC power supply, front access) - Hi-Care Repair,12month | Huawei | Áru | Alaptermék |  | 1 | 1 | Nem | db | 12 | 120 |  | 27 | 46066 | EUR | 119.6514 | Nem | LAN aktív eszközök - Menedzselhető switch-ek | legalább 60 (hatvan), legfeljebb 120 (százhúsz) naptári nap | Önálló egységként csak konzultációt követően rendelhető
0190020201 | DKM0103HNET21 | 02350DLQ_88134UFA-48Y_12 | S5720S-52P-SI-AC (48*10/100/1000BASE-T ports, 5*GE SFP ports, AC power supply) - Hi-Care Basic,12month | Huawei | Áru | Alaptermék |  | 1 | 1 | Nem | db | 12 | 120 |  | 27 | 49135 | EUR | 127.6244 | Nem | LAN aktív eszközök - Menedzselhető switch-ek | legalább 60 (hatvan), legfeljebb 120 (százhúsz) naptári nap | Önálló egységként csak konzultációt követően rendelhető
0190020201 | DKM0103HNET21 | 02350DLQ_88134UJL-3UM_12 | S5720S-52P-SI-AC (48*10/100/1000BASE-T ports, 6*GE SFP ports, AC power supply) - Hi-Care Standard,12month | Huawei | Áru | Alaptermék |  | 1 | 1 | Nem | db | 12 | 120 |  | 27 | 61420 | EUR | 159.5333 | Nem | LAN aktív eszközök - Menedzselhető switch-ek | legalább 60 (hatvan), legfeljebb 120 (százhúsz) naptári nap | Önálló egységként csak konzultációt követően rendelhető
0190020201 | DKM0103HNET21 | 02350DLQ_88136MYG-49A_12 | S5720S-52P-SI-AC (48*10/100/1000BASE-T ports, 4*GE SFP ports, AC power supply) - Hi-Care Repair,12month | Huawei | Áru | Alaptermék |  | 1 | 1 | Nem | db | 12 | 120 |  | 27 | 36853 | EUR | 95.7211 | Nem | LAN aktív eszközök - Menedzselhető switch-ek | legalább 60 (hatvan), legfeljebb 120 (százhúsz) naptári nap | Önálló egységként csak konzultációt követően rendelhető
0190020201 | DKM0103HNET21 | 02350DLR_88134UFA-49A_12 | S5720S-52X-SI-AC (48*10/100/1000BASE-T ports, 4*11GE SFP+ ports, AC power supply) - Hi-Care Basic,12month | Huawei | Áru | Alaptermék |  | 1 | 1 | Nem | db | 12 | 120 |  | 27 | 57158 | EUR | 148.4619 | Nem | LAN aktív eszközök - Menedzselhető switch-ek | legalább 60 (hatvan), legfeljebb 120 (százhúsz) naptári nap | Önálló egységként csak konzultációt követően rendelhető
0190020201 | DKM0103HNET21 | 02350DLR_88134UJL-3UN_12 | S5720S-52X-SI-AC (48*10/100/1000BASE-T ports, 4*12GE SFP+ ports, AC power supply) - Hi-Care Standard,12month | Huawei | Áru | Alaptermék |  | 1 | 1 | Nem | db | 12 | 120 |  | 27 | 71449 | EUR | 185.5809 | Nem | LAN aktív eszközök - Menedzselhető switch-ek | legalább 60 (hatvan), legfeljebb 120 (százhúsz) naptári nap | Önálló egységként csak konzultációt követően rendelhető
0190020201 | DKM0103HNET21 | 02350DLR_88136MYG-49B_12 | S5720S-52X-SI-AC (48*10/100/1000BASE-T ports, 4*10GE SFP+ ports, AC power supply) - Hi-Care Repair,12month | Huawei | Áru | Alaptermék |  | 1 | 1 | Nem | db | 12 | 120 |  | 27 | 42868 | EUR | 111.3457 | Nem | LAN aktív eszközök - Menedzselhető switch-ek | legalább 60 (hatvan), legfeljebb 120 (százhúsz) naptári nap | Önálló egységként csak konzultációt követően rendelhető
0190020201 | DKM0103HNET21 | 02350DLS_88134UFA-48C_12 | S5720-28P-SI bundle (24*10/100/1000BASE-T ports, 4 of which are 10/100/1000BASE-T+SFP combo ports, 4*GE SFP ports, 2*AC power supply) - Hi-Care Basic,12month | Huawei | Áru | Alaptermék |  | 1 | 1 | Nem | db | 12 | 120 |  | 27 | 39986 | EUR | 103.8604 | Nem | LAN aktív eszközök - Menedzselhető switch-ek | legalább 60 (hatvan), legfeljebb 120 (százhúsz) naptári nap | Önálló egységként csak konzultációt követően rendelhető
0190020201 | DKM0103HNET21 | 02350DLS_88134UJL-3U1_12 | S5720-28P-SI bundle (24*10/100/1000BASE-T ports, 4 of which are 10/100/1000BASE-T+SFP combo ports, 4*GE SFP ports, 3*AC power supply) - Hi-Care Standard,12month | Huawei | Áru | Alaptermék |  | 1 | 1 | Nem | db | 12 | 120 |  | 27 | 49983 | EUR | 129.8249 | Nem | LAN aktív eszközök - Menedzselhető switch-ek | legalább 60 (hatvan), legfeljebb 120 (százhúsz) naptári nap | Önálló egységként csak konzultációt követően rendelhető
0190020201 | DKM0103HNET21 | 02350DLS_88136MYG-48D_12 | S5720-28P-SI bundle (24*10/100/1000BASE-T ports, 4 of which are 10/100/1000BASE-T+SFP combo ports, 4*GE SFP ports, 1*AC power supply) - Hi-Care Repair,12month | Huawei | Áru | Alaptermék |  | 1 | 1 | Nem | db | 12 | 120 |  | 27 | 29991 | EUR | 77.8988 | Nem | LAN aktív eszközök - Menedzselhető switch-ek | legalább 60 (hatvan), legfeljebb 120 (százhúsz) naptári nap | Önálló egységként csak konzultációt követően rendelhető
0190020201 | DKM0103HNET21 | 02350DLT_88134UFA-48E_12 | S5720-28X-SI bundle (24*10/100/1000BASE-T ports, 4 of which are 10/100/1000BASE-T+SFP combo ports, 4*10GE SFP+, 2*AC power supply) - Hi-Care Basic,12month | Huawei | Áru | Alaptermék |  | 1 | 1 | Nem | db | 12 | 120 |  | 27 | 47507 | EUR | 123.3954 | Nem | LAN aktív eszközök - Menedzselhető switch-ek | legalább 60 (hatvan), legfeljebb 120 (százhúsz) naptári nap | Önálló egységként csak konzultációt követően rendelhető
0190020201 | DKM0103HNET21 | 02350DLT_88134UJL-3U3_12 | S5720-28X-SI bundle (24*10/100/1000BASE-T ports, 4 of which are 10/100/1000BASE-T+SFP combo ports, 4*10GE SFP+, 3*AC power supply) - Hi-Care Standard,12month | Huawei | Áru | Alaptermék |  | 1 | 1 | Nem | db | 12 | 120 |  | 27 | 59384 | EUR | 154.2429 | Nem | LAN aktív eszközök - Menedzselhető switch-ek | legalább 60 (hatvan), legfeljebb 120 (százhúsz) naptári nap | Önálló egységként csak konzultációt követően rendelhető
0190020201 | DKM0103HNET21 | 02350DLT_88136MYG-48F_12 | S5720-28X-SI bundle (24*10/100/1000BASE-T ports, 4 of which are 10/100/1000BASE-T+SFP combo ports, 4*10GE SFP+, 1*AC power supply) - Hi-Care Repair,12month | Huawei | Áru | Alaptermék |  | 1 | 1 | Nem | db | 12 | 120 |  | 27 | 35631 | EUR | 92.5479 | Nem | LAN aktív eszközök - Menedzselhető switch-ek | legalább 60 (hatvan), legfeljebb 120 (százhúsz) naptári nap | Önálló egységként csak konzultációt követően rendelhető
0190020201 | DKM0103HNET21 | 02350DLU_88134UFA-48V_12 | S5720-52P-SI bundle (48*10/100/1000BASE-T ports, 4*GE SFP ports, 2*AC power supply) - Hi-Care Basic,12month | Huawei | Áru | Alaptermék |  | 1 | 1 | Nem | db | 12 | 120 |  | 27 | 60043 | EUR | 155.9555 | Nem | LAN aktív eszközök - Menedzselhető switch-ek | legalább 60 (hatvan), legfeljebb 120 (százhúsz) naptári nap | Önálló egységként csak konzultációt követően rendelhető
0190020201 | DKM0103HNET21 | 02350DLU_88134UJL-3UJ_12 | S5720-52P-SI bundle (48*10/100/1000BASE-T ports, 4*GE SFP ports, 3*AC power supply) - Hi-Care Standard,12month | Huawei | Áru | Alaptermék |  | 1 | 1 | Nem | db | 12 | 120 |  | 27 | 75053 | EUR | 194.9424 | Nem | LAN aktív eszközök - Menedzselhető switch-ek | legalább 60 (hatvan), legfeljebb 120 (százhúsz) naptári nap | Önálló egységként csak konzultációt követően rendelhető
0190020201 | DKM0103HNET21 | 02350DLU_88136MYG-48W_12 | S5720-52P-SI bundle (48*10/100/1000BASE-T ports, 4*GE SFP ports, 1*AC power supply) - Hi-Care Repair,12month | Huawei | Áru | Alaptermék |  | 1 | 1 | Nem | db | 12 | 120 |  | 27 | 45033 | EUR | 116.9687 | Nem | LAN aktív eszközök - Menedzselhető switch-ek | legalább 60 (hatvan), legfeljebb 120 (százhúsz) naptári nap | Önálló egységként csak konzultációt követően rendelhető
0190020201 | DKM0103HNET21 | 02350DLV_88134UFA-48X_12 | S5720-52X-SI bundle (48*10/100/1000BASE-T ports, 4*10GE SFP+ ports, 2*AC power supply) - Hi-Care Basic,12month | Huawei | Áru | Alaptermék |  | 1 | 1 | Nem | db | 12 | 120 |  | 27 | 70070 | EUR | 182.0003 | Nem | LAN aktív eszközök - Menedzselhető switch-ek | legalább 60 (hatvan), legfeljebb 120 (százhúsz) naptári nap | Önálló egységként csak konzultációt követően rendelhető
0190020201 | DKM0103HNET21 | 02350DLV_88134UJL-3UL_12 | S5720-52X-SI bundle (48*10/100/1000BASE-T ports, 4*10GE SFP+ ports, 3*AC power supply) - Hi-Care Standard,12month | Huawei | Áru | Alaptermék |  | 1 | 1 | Nem | db | 12 | 120 |  | 27 | 87587 | EUR | 227.4997 | Nem | LAN aktív eszközök - Menedzselhető switch-ek | legalább 60 (hatvan), legfeljebb 120 (százhúsz) naptári nap | Önálló egységként csak konzultációt követően rendelhető
0190020201 | DKM0103HNET21 | 02350DLV_88136MYG-48Y_12 | S5720-52X-SI bundle (48*10/100/1000BASE-T ports, 4*10GE SFP+ ports, 1*AC power supply) - Hi-Care Repair,12month | Huawei | Áru | Alaptermék |  | 1 | 1 | Nem | db | 12 | 120 |  | 27 | 52554 | EUR | 136.5037 | Nem | LAN aktív eszközök - Menedzselhető switch-ek | legalább 60 (hatvan), legfeljebb 120 (százhúsz) naptári nap | Önálló egységként csak konzultációt követően rendelhető
0190020201 | DKM0103HNET21 | 02350DLW_88134UFA-48D_12 | S5720-28X-PWR-SI bundle (24*10/100/1000BASE-T ports, 4 of which are 10/100/1000BASE-T+SFP combo ports, 4*10GE SFP+, PoE+, 1*501W AC power) - Hi-Care Basic,12month | Huawei | Áru | Alaptermék |  | 1 | 1 | Nem | db | 12 | 120 |  | 27 | 51895 | EUR | 134.791 | Nem | LAN aktív eszközök - Menedzselhető switch-ek | legalább 60 (hatvan), legfeljebb 120 (százhúsz) naptári nap | Önálló egységként csak konzultációt követően rendelhető
0190020201 | DKM0103HNET21 | 02350DLW_88134UJL-3U2_12 | S5720-28X-PWR-SI bundle (24*10/100/1000BASE-T ports, 4 of which are 10/100/1000BASE-T+SFP combo ports, 4*10GE SFP+, PoE+, 1*502W AC power) - Hi-Care Standard,12month | Huawei | Áru | Alaptermék |  | 1 | 1 | Nem | db | 12 | 120 |  | 27 | 64868 | EUR | 168.4874 | Nem | LAN aktív eszközök - Menedzselhető switch-ek | legalább 60 (hatvan), legfeljebb 120 (százhúsz) naptári nap | Önálló egységként csak konzultációt követően rendelhető
0190020201 | DKM0103HNET21 | 02350DLW_88136MYG-48E_12 | S5720-28X-PWR-SI bundle (24*10/100/1000BASE-T ports, 4 of which are 10/100/1000BASE-T+SFP combo ports, 4*10GE SFP+, PoE+, 1*500W AC power) - Hi-Care Repair,12month | Huawei | Áru | Alaptermék |  | 1 | 1 | Nem | db | 12 | 120 |  | 27 | 38921 | EUR | 101.0947 | Nem | LAN aktív eszközök - Menedzselhető switch-ek | legalább 60 (hatvan), legfeljebb 120 (százhúsz) naptári nap | Önálló egységként csak konzultációt követően rendelhető
0190020201 | DKM0103HNET21 | 02350DLX_88134UFA-48W_12 | S5720-52X-PWR-SI bundle (48*10/100/1000BASE-T ports, 4*10GE SFP+ ports, PoE+, 1*501W AC power) - Hi-Care Basic,12month | Huawei | Áru | Alaptermék |  | 1 | 1 | Nem | db | 12 | 120 |  | 27 | 78845 | EUR | 204.7916 | Nem | LAN aktív eszközök - Menedzselhető switch-ek | legalább 60 (hatvan), legfeljebb 120 (százhúsz) naptári nap | Önálló egységként csak konzultációt követően rendelhető
0190020201 | DKM0103HNET21 | 02350DLX_88134UJL-3UK_12 | S5720-52X-PWR-SI bundle (48*10/100/1000BASE-T ports, 4*10GE SFP+ ports, PoE+, 1*502W AC power) - Hi-Care Standard,12month | Huawei | Áru | Alaptermék |  | 1 | 1 | Nem | db | 12 | 120 |  | 27 | 98556 | EUR | 255.9888 | Nem | LAN aktív eszközök - Menedzselhető switch-ek | legalább 60 (hatvan), legfeljebb 120 (százhúsz) naptári nap | Önálló egységként csak konzultációt követően rendelhető
0190020201 | DKM0103HNET21 | 02350DLX_88136MYG-48X_12 | S5720-52X-PWR-SI bundle (48*10/100/1000BASE-T ports, 4*10GE SFP+ ports, PoE+, 1*500W AC power) - Hi-Care Repair,12month | Huawei | Áru | Alaptermék |  | 1 | 1 | Nem | db | 12 | 120 |  | 27 | 59134 | EUR | 153.5944 | Nem | LAN aktív eszközök - Menedzselhető switch-ek | legalább 60 (hatvan), legfeljebb 120 (százhúsz) naptári nap | Önálló egységként csak konzultációt követően rendelhető
0190020201 | DKM0103HNET21 | 02350FMK_88134UFA-711_12 | NE40E-X3A Integrated DC Chassis Components (Including Dual DC Power) - Hi-Care Basic,12month | Huawei | Áru | Alaptermék |  | 1 | 1 | Nem | db | 12 | 120 |  | 27 | 417828 | EUR | 1085.2677 | Nem | WAN eszközök - Gerinchálózati útválasztók | legalább 60 (hatvan), legfeljebb 120 (százhúsz) naptári nap | Önálló egységként csak konzultációt követően rendelhető
0190020201 | DKM0103HNET21 | 02350FMK_88134UJL-709_12 | NE40E-X3A Integrated DC Chassis Components (Including Dual DC Power) - Hi-Care Standard,12month | Huawei | Áru | Alaptermék |  | 1 | 1 | Nem | db | 12 | 120 |  | 27 | 522285 | EUR | 1356.5846 | Nem | WAN eszközök - Gerinchálózati útválasztók | legalább 60 (hatvan), legfeljebb 120 (százhúsz) naptári nap | Önálló egységként csak konzultációt követően rendelhető
0190020201 | DKM0103HNET21 | 02350FMK_88136MYG-711_12 | NE40E-X3A Integrated DC Chassis Components (Including Dual DC Power) - Hi-Care Repair,12month | Huawei | Áru | Alaptermék |  | 1 | 1 | Nem | db | 12 | 120 |  | 27 | 313371 | EUR | 813.9508 | Nem | WAN eszközök - Gerinchálózati útválasztók | legalább 60 (hatvan), legfeljebb 120 (százhúsz) naptári nap | Önálló egységként csak konzultációt követően rendelhető
0190020201 | DKM0103HNET21 | 02350FML_88134UFA-711_12 | NE40E-X3A Integrated AC Chassis Components (Including Dual AC Power) - Hi-Care Basic,12month | Huawei | Áru | Alaptermék |  | 1 | 1 | Nem | db | 12 | 120 |  | 27 | 417828 | EUR | 1085.2677 | Nem | WAN eszközök - Gerinchálózati útválasztók | legalább 60 (hatvan), legfeljebb 120 (százhúsz) naptári nap | Önálló egységként csak konzultációt követően rendelhető
0190020201 | DKM0103HNET21 | 02350FML_88134UJL-709_12 | NE40E-X3A Integrated AC Chassis Components (Including Dual AC Power) - Hi-Care Standard,12month | Huawei | Áru | Alaptermék |  | 1 | 1 | Nem | db | 12 | 120 |  | 27 | 522285 | EUR | 1356.5846 | Nem | WAN eszközök - Gerinchálózati útválasztók | legalább 60 (hatvan), legfeljebb 120 (százhúsz) naptári nap | Önálló egységként csak konzultációt követően rendelhető
0190020201 | DKM0103HNET21 | 02350FML_88136MYG-711_12 | NE40E-X3A Integrated AC Chassis Components (Including Dual AC Power) - Hi-Care Repair,12month | Huawei | Áru | Alaptermék |  | 1 | 1 | Nem | db | 12 | 120 |  | 27 | 313371 | EUR | 813.9508 | Nem | WAN eszközök - Gerinchálózati útválasztók | legalább 60 (hatvan), legfeljebb 120 (százhúsz) naptári nap | Önálló egységként csak konzultációt követően rendelhető
0190020201 | DKM0103HNET21 | 02350FRR_88134UFA-0D4_12 | USG9520 AC Standard Configuration(include X3 AC Chassis,3*MPU) - Hi-Care Basic,12month | Huawei | Áru | Alaptermék |  | 1 | 1 | Nem | db | 12 | 120 |  | 27 | 1014695 | EUR | 2635.5726 | Nem | Hálózat biztonsági megoldások - Hálózat biztonsági megoldások | legalább 60 (hatvan), legfeljebb 120 (százhúsz) naptári nap | Önálló egységként csak konzultációt követően rendelhető
0190020201 | DKM0103HNET21 | 02350FRR_88134UJL-09W_12 | USG9520 AC Standard Configuration(include X3 AC Chassis,4*MPU) - Hi-Care Standard,12month | Huawei | Áru | Alaptermék |  | 1 | 1 | Nem | db | 12 | 120 |  | 27 | 1268369 | EUR | 3294.4657 | Nem | Hálózat biztonsági megoldások - Hálózat biztonsági megoldások | legalább 60 (hatvan), legfeljebb 120 (százhúsz) naptári nap | Önálló egységként csak konzultációt követően rendelhető
0190020201 | DKM0103HNET21 | 02350FRR_88136MYG-0D4_12 | USG9520 AC Standard Configuration(include X3 AC Chassis,2*MPU) - Hi-Care Repair,12month | Huawei | Áru | Alaptermék |  | 1 | 1 | Nem | db | 12 | 120 |  | 27 | 761022 | EUR | 1976.6794 | Nem | Hálózat biztonsági megoldások - Hálózat biztonsági megoldások | legalább 60 (hatvan), legfeljebb 120 (százhúsz) naptári nap | Önálló egységként csak konzultációt követően rendelhető
0190020201 | DKM0103HNET21 | 02350FRU_88134UFA-0D4_12 | USG9520 DC Standard Configuration(include X3 DC Chassis,3*MPU) - Hi-Care Basic,12month | Huawei | Áru | Alaptermék |  | 1 | 1 | Nem | db | 12 | 120 |  | 27 | 1014695 | EUR | 2635.5726 | Nem | Hálózat biztonsági megoldások - Hálózat biztonsági megoldások | legalább 60 (hatvan), legfeljebb 120 (százhúsz) naptári nap | Önálló egységként csak konzultációt követően rendelhető
0190020201 | DKM0103HNET21 | 02350FRU_88134UJL-09W_12 | USG9520 DC Standard Configuration(include X3 DC Chassis,4*MPU) - Hi-Care Standard,12month | Huawei | Áru | Alaptermék |  | 1 | 1 | Nem | db | 12 | 120 |  | 27 | 1268369 | EUR | 3294.4657 | Nem | Hálózat biztonsági megoldások - Hálózat biztonsági megoldások | legalább 60 (hatvan), legfeljebb 120 (százhúsz) naptári nap | Önálló egységként csak konzultációt követően rendelhető
0190020201 | DKM0103HNET21 | 02350FRU_88136MYG-0D4_12 | USG9520 DC Standard Configuration(include X3 DC Chassis,2*MPU) - Hi-Care Repair,12month | Huawei | Áru | Alaptermék |  | 1 | 1 | Nem | db | 12 | 120 |  | 27 | 761022 | EUR | 1976.6794 | Nem | Hálózat biztonsági megoldások - Hálózat biztonsági megoldások | legalább 60 (hatvan), legfeljebb 120 (százhúsz) naptári nap | Önálló egységként csak konzultációt követően rendelhető
0190020201 | DKM0103HNET21 | 02350FRW_88134UFA-0D5_12 | USG9560 DC Basic Configuration(include X8 DC Chassis,2*SRU,2*SFU) - Hi-Care Basic,12month | Huawei | Áru | Alaptermék |  | 1 | 1 | Nem | db | 12 | 120 |  | 27 | 1412885 | EUR | 3669.8315 | Nem | Hálózat biztonsági megoldások - Hálózat biztonsági megoldások | legalább 60 (hatvan), legfeljebb 120 (százhúsz) naptári nap | Önálló egységként csak konzultációt követően rendelhető
0190020201 | DKM0103HNET21 | 02350FRW_88134UJL-09X_12 | USG9560 DC Basic Configuration(include X8 DC Chassis,2*SRU,3*SFU) - Hi-Care Standard,12month | Huawei | Áru | Alaptermék |  | 1 | 1 | Nem | db | 12 | 120 |  | 27 | 1766107 | EUR | 4587.2908 | Nem | Hálózat biztonsági megoldások - Hálózat biztonsági megoldások | legalább 60 (hatvan), legfeljebb 120 (százhúsz) naptári nap | Önálló egységként csak konzultációt követően rendelhető
0190020201 | DKM0103HNET21 | 02350FRW_88136MYG-0D5_12 | USG9560 DC Basic Configuration(include X8 DC Chassis,2*SRU,1*SFU) - Hi-Care Repair,12month | Huawei | Áru | Alaptermék |  | 1 | 1 | Nem | db | 12 | 120 |  | 27 | 1059664 | EUR | 2752.375 | Nem | Hálózat biztonsági megoldások - Hálózat biztonsági megoldások | legalább 60 (hatvan), legfeljebb 120 (százhúsz) naptári nap | Önálló egységként csak konzultációt követően rendelhető
0190020201 | DKM0103HNET21 | 02350FRX_88134UFA-0D6_12 | USG9580 DC Standard Configuration(include X16 DC Chassis,2*MPU,5*SFU) - Hi-Care Basic,12month | Huawei | Áru | Alaptermék |  | 1 | 1 | Nem | db | 12 | 120 |  | 27 | 2491091 | EUR | 6470.3664 | Nem | Hálózat biztonsági megoldások - Hálózat biztonsági megoldások | legalább 60 (hatvan), legfeljebb 120 (százhúsz) naptári nap | Önálló egységként csak konzultációt követően rendelhető
0190020201 | DKM0103HNET21 | 02350FRX_88134UJL-09Y_12 | USG9580 DC Standard Configuration(include X16 DC Chassis,2*MPU,6*SFU) - Hi-Care Standard,12month | Huawei | Áru | Alaptermék |  | 1 | 1 | Nem | db | 12 | 120 |  | 27 | 3113864 | EUR | 8087.9587 | Nem | Hálózat biztonsági megoldások - Hálózat biztonsági megoldások | legalább 60 (hatvan), legfeljebb 120 (százhúsz) naptári nap | Önálló egységként csak konzultációt követően rendelhető
0190020201 | DKM0103HNET21 | 02350FRX_88136MYG-0D6_12 | USG9580 DC Standard Configuration(include X16 DC Chassis,2*MPU,4*SFU) - Hi-Care Repair,12month | Huawei | Áru | Alaptermék |  | 1 | 1 | Nem | db | 12 | 120 |  | 27 | 1868318 | EUR | 4852.7741 | Nem | Hálózat biztonsági megoldások - Hálózat biztonsági megoldások | legalább 60 (hatvan), legfeljebb 120 (százhúsz) naptári nap | Önálló egységként csak konzultációt követően rendelhető
0102020201 | DKM0103HNET21 | 02350FWN | NE40E-X3A Basic Configuration (Including NE40E-X3A Chassis,2 MPUs,2 DC Power,without Software Charge and Document) | Huawei | Áru | Alaptermék |  | 1 | 1 | Nem | db | 12 | 120 |  | 27 | 25594813 | EUR | 66480.0327 | Nem | WAN eszközök - Gerinchálózati útválasztók | legalább 60 (hatvan), legfeljebb 120 (százhúsz) naptári nap | Önálló egységként csak konzultációt követően rendelhető
0190020201 | DKM0103HNET21 | 02350FWN_88134UFA-711_12 | NE40E-X3A Basic Configuration (Including NE40E-X3A Chassis,2 MPUs,2 DC Power,without Software Charge and Document) - Hi-Care Basic,12month | Huawei | Áru | Alaptermék |  | 1 | 1 | Nem | db | 12 | 120 |  | 27 | 417828 | EUR | 1085.2677 | Nem | WAN eszközök - Gerinchálózati útválasztók | legalább 60 (hatvan), legfeljebb 120 (százhúsz) naptári nap | Önálló egységként csak konzultációt követően rendelhető
0190020201 | DKM0103HNET21 | 02350FWN_88134UJL-709_12 | NE40E-X3A Basic Configuration (Including NE40E-X3A Chassis,2 MPUs,2 DC Power,without Software Charge and Document) - Hi-Care Standard,12month | Huawei | Áru | Alaptermék |  | 1 | 1 | Nem | db | 12 | 120 |  | 27 | 522285 | EUR | 1356.5846 | Nem | WAN eszközök - Gerinchálózati útválasztók | legalább 60 (hatvan), legfeljebb 120 (százhúsz) naptári nap | Önálló egységként csak konzultációt követően rendelhető
0190020201 | DKM0103HNET21 | 02350FWN_88136MYG-711_12 | NE40E-X3A Basic Configuration (Including NE40E-X3A Chassis,2 MPUs,2 DC Power,without Software Charge and Document) - Hi-Care Repair,12month | Huawei | Áru | Alaptermék |  | 1 | 1 | Nem | db | 12 | 120 |  | 27 | 313371 | EUR | 813.9508 | Nem | WAN eszközök - Gerinchálózati útválasztók | legalább 60 (hatvan), legfeljebb 120 (százhúsz) naptári nap | Önálló egységként csak konzultációt követően rendelhető
0102020201 | DKM0103HNET21 | 02350FWP | NE40E-X3A Basic Configuration (Including NE40E-X3A Chassis,2 MPUs,2 AC Power,without Software Charge and Document) | Huawei | Áru | Alaptermék |  | 1 | 1 | Nem | db | 12 | 120 |  | 27 | 25594813 | EUR | 66480.0327 | Nem | WAN eszközök - Gerinchálózati útválasztók | legalább 60 (hatvan), legfeljebb 120 (százhúsz) naptári nap | Önálló egységként csak konzultációt követően rendelhető
0190020201 | DKM0103HNET21 | 02350FWP_88134UFA-711_12 | NE40E-X3A Basic Configuration (Including NE40E-X3A Chassis,2 MPUs,2 AC Power,without Software Charge and Document) - Hi-Care Basic,12month | Huawei | Áru | Alaptermék |  | 1 | 1 | Nem | db | 12 | 120 |  | 27 | 417828 | EUR | 1085.2677 | Nem | WAN eszközök - Gerinchálózati útválasztók | legalább 60 (hatvan), legfeljebb 120 (százhúsz) naptári nap | Önálló egységként csak konzultációt követően rendelhető
0190020201 | DKM0103HNET21 | 02350FWP_88134UJL-709_12 | NE40E-X3A Basic Configuration (Including NE40E-X3A Chassis,2 MPUs,2 AC Power,without Software Charge and Document) - Hi-Care Standard,12month | Huawei | Áru | Alaptermék |  | 1 | 1 | Nem | db | 12 | 120 |  | 27 | 522285 | EUR | 1356.5846 | Nem | WAN eszközök - Gerinchálózati útválasztók | legalább 60 (hatvan), legfeljebb 120 (százhúsz) naptári nap | Önálló egységként csak konzultációt követően rendelhető
0190020201 | DKM0103HNET21 | 02350FWP_88136MYG-711_12 | NE40E-X3A Basic Configuration (Including NE40E-X3A Chassis,2 MPUs,2 AC Power,without Software Charge and Document) - Hi-Care Repair,12month | Huawei | Áru | Alaptermék |  | 1 | 1 | Nem | db | 12 | 120 |  | 27 | 313371 | EUR | 813.9508 | Nem | WAN eszközök - Gerinchálózati útválasztók | legalább 60 (hatvan), legfeljebb 120 (százhúsz) naptári nap | Önálló egységként csak konzultációt követően rendelhető
0102010102 | DKM0103HNET21 | 02350KHY | Fan box(F,FAN panel side intake ) | Huawei | Áru | Alaptermék |  | 1 | 1 | Nem | db | 12 | 120 |  | 27 | 164538 | EUR | 427.3722 | Nem | LAN aktív eszközök - Adatközponti switch-ek | legalább 60 (hatvan), legfeljebb 120 (százhúsz) naptári nap | Önálló egységként csak konzultációt követően rendelhető
0102010102 | DKM0103HNET21 | 02350KJA | Fan box(B,FAN panel side exhaust) | Huawei | Áru | Alaptermék |  | 1 | 1 | Nem | db | 12 | 120 |  | 27 | 164538 | EUR | 427.3722 | Nem | LAN aktív eszközök - Adatközponti switch-ek | legalább 60 (hatvan), legfeljebb 120 (százhúsz) naptári nap | Önálló egységként csak konzultációt követően rendelhető
0102010102 | DKM0103HNET21 | 02350MTR | S6720S-26Q-EI-24S Bundle(24 10 Gig SFP+,2 40 Gig QSFP+,with 170W AC power supply) | Huawei | Áru | Alaptermék |  | 1 | 1 | Nem | db | 12 | 120 |  | 27 | 2943404 | EUR | 7645.2056 | Nem | LAN aktív eszközök - Menedzselhető switch-ek | legalább 60 (hatvan), legfeljebb 120 (százhúsz) naptári nap | Önálló egységként csak konzultációt követően rendelhető
0190020201 | DKM0103HNET21 | 02350MTR_88134UFA-1RN_12 | S6720S-26Q-EI-24S Bundle(24 10 Gig SFP+,2 40 Gig QSFP+,with 171W AC power supply) - Hi-Care Basic,12month | Huawei | Áru | Alaptermék |  | 1 | 1 | Nem | db | 12 | 120 |  | 27 | 144151 | EUR | 374.418 | Nem | LAN aktív eszközök - Menedzselhető switch-ek | legalább 60 (hatvan), legfeljebb 120 (százhúsz) naptári nap | Önálló egységként csak konzultációt követően rendelhető
0190020201 | DKM0103HNET21 | 02350MTR_88134UJL-1NF_12 | S6720S-26Q-EI-24S Bundle(24 10 Gig SFP+,2 40 Gig QSFP+,with 172W AC power supply) - Hi-Care Standard,12month | Huawei | Áru | Alaptermék |  | 1 | 1 | Nem | db | 12 | 120 |  | 27 | 180188 | EUR | 468.0218 | Nem | LAN aktív eszközök - Menedzselhető switch-ek | legalább 60 (hatvan), legfeljebb 120 (százhúsz) naptári nap | Önálló egységként csak konzultációt követően rendelhető
0190020201 | DKM0103HNET21 | 02350MTR_88136MYG-1RN_12 | S6720S-26Q-EI-24S Bundle(24 10 Gig SFP+,2 40 Gig QSFP+,with 170W AC power supply) - Hi-Care Repair,12month | Huawei | Áru | Alaptermék |  | 1 | 1 | Nem | db | 12 | 120 |  | 27 | 108113 | EUR | 280.8142 | Nem | LAN aktív eszközök - Menedzselhető switch-ek | legalább 60 (hatvan), legfeljebb 120 (százhúsz) naptári nap | Önálló egységként csak konzultációt követően rendelhető
0102030201 | DKM0103HNET21 | 02350RPU | DCM fixed box Assemble | Huawei | Áru | Alaptermék |  | 1 | 1 | Nem | db | 12 | 120 |  | 27 | 18300 | EUR | 47.5335 | Nem | Optikai átviteli eszközök - DWDM támogató eszközök | legalább 60 (hatvan), legfeljebb 120 (százhúsz) naptári nap | Önálló egységként csak konzultációt követően rendelhető
0102010102 | DKM0103HNET21 | 02350RXD | CE6870-48S6CQ-EI Switch(48-Port 10GE SFP+,6-Port 100GE QSFP28,2*AC Power Module,2*FAN Box,Port-side Exhaust) | Huawei | Áru | Alaptermék |  | 1 | 1 | Nem | db | 12 | 120 |  | 27 | 5118974 | EUR | 13296.037 | Nem | LAN aktív eszközök - Adatközponti switch-ek | legalább 60 (hatvan), legfeljebb 120 (százhúsz) naptári nap | Önálló egységként csak konzultációt követően rendelhető
0190020201 | DKM0103HNET21 | 02350RXD_88134UFA-397_12 | CE6870-48S6CQ-EI Switch(48-Port 10GE SFP+,6-Port 100GE QSFP28,2*AC Power Module,2*FAN Box,Port-side Exhaust) - Hi-Care Basic,12month | Huawei | Áru | Alaptermék |  | 1 | 1 | Nem | db | 12 | 120 |  | 27 | 275766 | EUR | 716.2759 | Nem | LAN aktív eszközök - Adatközponti switch-ek | legalább 60 (hatvan), legfeljebb 120 (százhúsz) naptári nap | Önálló egységként csak konzultációt követően rendelhető
0190020201 | DKM0103HNET21 | 02350RXD_88134UJL-395_12 | CE6870-48S6CQ-EI Switch(48-Port 10GE SFP+,6-Port 100GE QSFP28,2*AC Power Module,2*FAN Box,Port-side Exhaust) - Hi-Care Standard,12month | Huawei | Áru | Alaptermék |  | 1 | 1 | Nem | db | 12 | 120 |  | 27 | 344709 | EUR | 895.347 | Nem | LAN aktív eszközök - Adatközponti switch-ek | legalább 60 (hatvan), legfeljebb 120 (százhúsz) naptári nap | Önálló egységként csak konzultációt követően rendelhető
0190020201 | DKM0103HNET21 | 02350RXD_88136MYG-397_12 | CE6870-48S6CQ-EI Switch(48-Port 10GE SFP+,6-Port 100GE QSFP28,2*AC Power Module,2*FAN Box,Port-side Exhaust) - Hi-Care Repair,12month | Huawei | Áru | Alaptermék |  | 1 | 1 | Nem | db | 12 | 120 |  | 27 | 206825 | EUR | 537.2076 | Nem | LAN aktív eszközök - Adatközponti switch-ek | legalább 60 (hatvan), legfeljebb 120 (százhúsz) naptári nap | Önálló egységként csak konzultációt követően rendelhető
0102010102 | DKM0103HNET21 | 02350RXE | CE6870-48S6CQ-EI Switch(48-Port 10GE SFP+,6-Port 100GE QSFP28,2*AC Power Module,2*FAN Box,Port-side Intake) | Huawei | Áru | Alaptermék |  | 1 | 1 | Nem | db | 12 | 120 |  | 27 | 5118974 | EUR | 13296.037 | Nem | LAN aktív eszközök - Adatközponti switch-ek | legalább 60 (hatvan), legfeljebb 120 (százhúsz) naptári nap | Önálló egységként csak konzultációt követően rendelhető
0190020201 | DKM0103HNET21 | 02350RXE_88134UFA-397_12 | CE6870-48S6CQ-EI Switch(48-Port 10GE SFP+,6-Port 100GE QSFP28,2*AC Power Module,2*FAN Box,Port-side Intake) - Hi-Care Basic,12month | Huawei | Áru | Alaptermék |  | 1 | 1 | Nem | db | 12 | 120 |  | 27 | 275766 | EUR | 716.2759 | Nem | LAN aktív eszközök - Adatközponti switch-ek | legalább 60 (hatvan), legfeljebb 120 (százhúsz) naptári nap | Önálló egységként csak konzultációt követően rendelhető
0190020201 | DKM0103HNET21 | 02350RXE_88134UJL-395_12 | CE6870-48S6CQ-EI Switch(48-Port 10GE SFP+,6-Port 100GE QSFP28,2*AC Power Module,2*FAN Box,Port-side Intake) - Hi-Care Standard,12month | Huawei | Áru | Alaptermék |  | 1 | 1 | Nem | db | 12 | 120 |  | 27 | 344709 | EUR | 895.347 | Nem | LAN aktív eszközök - Adatközponti switch-ek | legalább 60 (hatvan), legfeljebb 120 (százhúsz) naptári nap | Önálló egységként csak konzultációt követően rendelhető
0190020201 | DKM0103HNET21 | 02350RXE_88136MYG-397_12 | CE6870-48S6CQ-EI Switch(48-Port 10GE SFP+,6-Port 100GE QSFP28,2*AC Power Module,2*FAN Box,Port-side Intake) - Hi-Care Repair,12month | Huawei | Áru | Alaptermék |  | 1 | 1 | Nem | db | 12 | 120 |  | 27 | 206825 | EUR | 537.2076 | Nem | LAN aktív eszközök - Adatközponti switch-ek | legalább 60 (hatvan), legfeljebb 120 (százhúsz) naptári nap | Önálló egységként csak konzultációt követően rendelhető
0102010102 | DKM0103HNET21 | 02350SRU | CE6870-48S6CQ-EI Switch(48-Port 10GE SFP+,6-Port 100GE QSFP28,Without Fan and Power Module) | Huawei | Áru | Alaptermék |  | 1 | 1 | Nem | db | 12 | 120 |  | 27 | 4811697 | EUR | 12497.9132 | Nem | LAN aktív eszközök - Adatközponti switch-ek | legalább 60 (hatvan), legfeljebb 120 (százhúsz) naptári nap | Önálló egységként csak konzultációt követően rendelhető
0190020201 | DKM0103HNET21 | 02350SRU_88134UFA-397_12 | CE6870-48S6CQ-EI Switch(48-Port 10GE SFP+,6-Port 100GE QSFP28,Without Fan and Power Module) - Hi-Care Basic,12month | Huawei | Áru | Alaptermék |  | 1 | 1 | Nem | db | 12 | 120 |  | 27 | 275766 | EUR | 716.2759 | Nem | LAN aktív eszközök - Adatközponti switch-ek | legalább 60 (hatvan), legfeljebb 120 (százhúsz) naptári nap | Önálló egységként csak konzultációt követően rendelhető
0190020201 | DKM0103HNET21 | 02350SRU_88134UJL-395_12 | CE6870-48S6CQ-EI Switch(48-Port 10GE SFP+,6-Port 100GE QSFP28,Without Fan and Power Module) - Hi-Care Standard,12month | Huawei | Áru | Alaptermék |  | 1 | 1 | Nem | db | 12 | 120 |  | 27 | 344709 | EUR | 895.347 | Nem | LAN aktív eszközök - Adatközponti switch-ek | legalább 60 (hatvan), legfeljebb 120 (százhúsz) naptári nap | Önálló egységként csak konzultációt követően rendelhető
0190020201 | DKM0103HNET21 | 02350SRU_88136MYG-397_12 | CE6870-48S6CQ-EI Switch(48-Port 10GE SFP+,6-Port 100GE QSFP28,Without Fan and Power Module) - Hi-Care Repair,12month | Huawei | Áru | Alaptermék |  | 1 | 1 | Nem | db | 12 | 120 |  | 27 | 206825 | EUR | 537.2076 | Nem | LAN aktív eszközök - Adatközponti switch-ek | legalább 60 (hatvan), legfeljebb 120 (százhúsz) naptári nap | Önálló egységként csak konzultációt követően rendelhető
0102010201 | DKM0103HNET21 | 02350WPW | CE12804S Bundle3 (AC Assembly Chassis,2*MPUA-S,2*SFUF-S,2*PHD-3000WA) | Huawei | Áru | Alaptermék |  | 1 | 1 | Nem | db | 12 | 120 |  | 27 | 12797407 | EUR | 33240.0177 | Nem | LAN aktív eszközök - Adatközponti switch-ek | legalább 60 (hatvan), legfeljebb 120 (százhúsz) naptári nap | Önálló egységként csak konzultációt követően rendelhető
0190020201 | DKM0103HNET21 | 02350WPW_88134UFA-331_12 | CE12804S Bundle3 (AC Assembly Chassis,2*MPUA-S,2*SFUF-S,2*PHD-3000WA) - Hi-Care Basic,12month | Huawei | Áru | Alaptermék |  | 1 | 1 | Nem | db | 12 | 120 |  | 27 | 261352 | EUR | 678.8355 | Nem | LAN aktív eszközök - Adatközponti switch-ek | legalább 60 (hatvan), legfeljebb 120 (százhúsz) naptári nap | Önálló egységként csak konzultációt követően rendelhető
0190020201 | DKM0103HNET21 | 02350WPW_88134UJL-329_12 | CE12804S Bundle3 (AC Assembly Chassis,2*MPUA-S,2*SFUF-S,2*PHD-3000WA) - Hi-Care Standard,12month | Huawei | Áru | Alaptermék |  | 1 | 1 | Nem | db | 12 | 120 |  | 27 | 326690 | EUR | 848.5451 | Nem | LAN aktív eszközök - Adatközponti switch-ek | legalább 60 (hatvan), legfeljebb 120 (százhúsz) naptári nap | Önálló egységként csak konzultációt követően rendelhető
0190020201 | DKM0103HNET21 | 02350WPW_88136MYG-331_12 | CE12804S Bundle3 (AC Assembly Chassis,2*MPUA-S,2*SFUF-S,2*PHD-3000WA) - Hi-Care Repair,12month | Huawei | Áru | Alaptermék |  | 1 | 1 | Nem | db | 12 | 120 |  | 27 | 196013 | EUR | 509.1259 | Nem | LAN aktív eszközök - Adatközponti switch-ek | legalább 60 (hatvan), legfeljebb 120 (százhúsz) naptári nap | Önálló egységként csak konzultációt követően rendelhető
0102010201 | DKM0103HNET21 | 02350WTQ | CE12808S Bundle3 (AC Assembly Chassis,2*MPUA-S,4*SFUF-S,2*PHD-3000WA) | Huawei | Áru | Alaptermék |  | 1 | 1 | Nem | db | 12 | 120 |  | 27 | 20987747 | EUR | 54513.6293 | Nem | LAN aktív eszközök - Adatközponti switch-ek | legalább 60 (hatvan), legfeljebb 120 (százhúsz) naptári nap | Önálló egységként csak konzultációt követően rendelhető
0190020201 | DKM0103HNET21 | 02350WTQ_88134UFA-332_12 | CE12808S Bundle3 (AC Assembly Chassis,2*MPUA-S,4*SFUF-S,2*PHD-3000WA) - Hi-Care Basic,12month | Huawei | Áru | Alaptermék |  | 1 | 1 | Nem | db | 12 | 120 |  | 27 | 446032 | EUR | 1158.5246 | Nem | LAN aktív eszközök - Adatközponti switch-ek | legalább 60 (hatvan), legfeljebb 120 (százhúsz) naptári nap | Önálló egységként csak konzultációt követően rendelhető
0190020201 | DKM0103HNET21 | 02350WTQ_88134UJL-330_12 | CE12808S Bundle3 (AC Assembly Chassis,2*MPUA-S,4*SFUF-S,2*PHD-3000WA) - Hi-Care Standard,12month | Huawei | Áru | Alaptermék |  | 1 | 1 | Nem | db | 12 | 120 |  | 27 | 557539 | EUR | 1448.1543 | Nem | LAN aktív eszközök - Adatközponti switch-ek | legalább 60 (hatvan), legfeljebb 120 (százhúsz) naptári nap | Önálló egységként csak konzultációt követően rendelhető
0190020201 | DKM0103HNET21 | 02350WTQ_88136MYG-332_12 | CE12808S Bundle3 (AC Assembly Chassis,2*MPUA-S,4*SFUF-S,2*PHD-3000WA) - Hi-Care Repair,12month | Huawei | Áru | Alaptermék |  | 1 | 1 | Nem | db | 12 | 120 |  | 27 | 334523 | EUR | 868.892 | Nem | LAN aktív eszközök - Adatközponti switch-ek | legalább 60 (hatvan), legfeljebb 120 (százhúsz) naptári nap | Önálló egységként csak konzultációt követően rendelhető
0102010201 | DKM0103HNET21 | 02350WTS | CE12816 Bundle3 (AC Assembly Chassis,2*MPUA,4*SFU16F,4*PHD-3000WA) | Huawei | Áru | Alaptermék |  | 1 | 1 | Nem | db | 12 | 120 |  | 27 | 52981263 | EUR | 137613.6709 | Nem | LAN aktív eszközök - Adatközponti switch-ek | legalább 60 (hatvan), legfeljebb 120 (százhúsz) naptári nap | Önálló egységként csak konzultációt követően rendelhető
0190020201 | DKM0103HNET21 | 02350WTS_88134UFA-330_12 | CE12816 Bundle3 (AC Assembly Chassis,2*MPUA,4*SFU16F,4*PHD-3000WA) - Hi-Care Basic,12month | Huawei | Áru | Alaptermék |  | 1 | 1 | Nem | db | 12 | 120 |  | 27 | 1880226 | EUR | 4883.7047 | Nem | LAN aktív eszközök - Adatközponti switch-ek | legalább 60 (hatvan), legfeljebb 120 (százhúsz) naptári nap | Önálló egységként csak konzultációt követően rendelhető
0190020201 | DKM0103HNET21 | 02350WTS_88134UJL-328_12 | CE12816 Bundle3 (AC Assembly Chassis,2*MPUA,4*SFU16F,4*PHD-3000WA) - Hi-Care Standard,12month | Huawei | Áru | Alaptermék |  | 1 | 1 | Nem | db | 12 | 120 |  | 27 | 2350283 | EUR | 6104.6309 | Nem | LAN aktív eszközök - Adatközponti switch-ek | legalább 60 (hatvan), legfeljebb 120 (százhúsz) naptári nap | Önálló egységként csak konzultációt követően rendelhető
0190020201 | DKM0103HNET21 | 02350WTS_88136MYG-330_12 | CE12816 Bundle3 (AC Assembly Chassis,2*MPUA,4*SFU16F,4*PHD-3000WA) - Hi-Care Repair,12month | Huawei | Áru | Alaptermék |  | 1 | 1 | Nem | db | 12 | 120 |  | 27 | 1410170 | EUR | 3662.7785 | Nem | LAN aktív eszközök - Adatközponti switch-ek | legalább 60 (hatvan), legfeljebb 120 (százhúsz) naptári nap | Önálló egységként csak konzultációt követően rendelhető
0102010201 | DKM0103HNET21 | 02350XCM | CE12808 Bundle3 (AC Assembly Chassis,2*MPUA,4*SFU08F,4*PHD-3000WA) | Huawei | Áru | Alaptermék |  | 1 | 1 | Nem | db | 12 | 120 |  | 27 | 31225672 | EUR | 81105.6424 | Nem | LAN aktív eszközök - Adatközponti switch-ek | legalább 60 (hatvan), legfeljebb 120 (százhúsz) naptári nap | Önálló egységként csak konzultációt követően rendelhető
0190020201 | DKM0103HNET21 | 02350XCM_88134UFA-328_12 | CE12808 Bundle3 (AC Assembly Chassis,2*MPUA,4*SFU08F,4*PHD-3000WA) - Hi-Care Basic,12month | Huawei | Áru | Alaptermék |  | 1 | 1 | Nem | db | 12 | 120 |  | 27 | 1223400 | EUR | 3177.6632 | Nem | LAN aktív eszközök - Adatközponti switch-ek | legalább 60 (hatvan), legfeljebb 120 (százhúsz) naptári nap | Önálló egységként csak konzultációt követően rendelhető
0190020201 | DKM0103HNET21 | 02350XCM_88134UJL-326_12 | CE12808 Bundle3 (AC Assembly Chassis,2*MPUA,4*SFU08F,4*PHD-3000WA) - Hi-Care Standard,12month | Huawei | Áru | Alaptermék |  | 1 | 1 | Nem | db | 12 | 120 |  | 27 | 1529250 | EUR | 3972.079 | Nem | LAN aktív eszközök - Adatközponti switch-ek | legalább 60 (hatvan), legfeljebb 120 (százhúsz) naptári nap | Önálló egységként csak konzultációt követően rendelhető
0190020201 | DKM0103HNET21 | 02350XCM_88136MYG-328_12 | CE12808 Bundle3 (AC Assembly Chassis,2*MPUA,4*SFU08F,4*PHD-3000WA) - Hi-Care Repair,12month | Huawei | Áru | Alaptermék |  | 1 | 1 | Nem | db | 12 | 120 |  | 27 | 917550 | EUR | 2383.2474 | Nem | LAN aktív eszközök - Adatközponti switch-ek | legalább 60 (hatvan), legfeljebb 120 (százhúsz) naptári nap | Önálló egységként csak konzultációt követően rendelhető
0102020201 | DKM0103HNET21 | 02351CBD | NE40E-X16A Integrated HVDC Chassis Components (Including 4 Fan Tray) | Huawei | Áru | Alaptermék |  | 1 | 1 | Nem | db | 12 | 120 |  | 27 | 15356888 | EUR | 39888.0196 | Nem | WAN eszközök - Gerinchálózati útválasztók | legalább 60 (hatvan), legfeljebb 120 (százhúsz) naptári nap | Önálló egységként csak konzultációt követően rendelhető
0190020201 | DKM0103HNET21 | 02351CBD_88134UFA-721_12 | NE40E-X16A Integrated HVDC Chassis Components (Including 4 Fan Tray) - Hi-Care Basic,12month | Huawei | Áru | Alaptermék |  | 1 | 1 | Nem | db | 12 | 120 |  | 27 | 2506968 | EUR | 6511.6063 | Nem | WAN eszközök - Gerinchálózati útválasztók | legalább 60 (hatvan), legfeljebb 120 (százhúsz) naptári nap | Önálló egységként csak konzultációt követően rendelhető
0190020201 | DKM0103HNET21 | 02351CBD_88134UJL-719_12 | NE40E-X16A Integrated HVDC Chassis Components (Including 4 Fan Tray) - Hi-Care Standard,12month | Huawei | Áru | Alaptermék |  | 1 | 1 | Nem | db | 12 | 120 |  | 27 | 3133711 | EUR | 8139.5078 | Nem | WAN eszközök - Gerinchálózati útválasztók | legalább 60 (hatvan), legfeljebb 120 (százhúsz) naptári nap | Önálló egységként csak konzultációt követően rendelhető
0190020201 | DKM0103HNET21 | 02351CBD_88136MYG-721_12 | NE40E-X16A Integrated HVDC Chassis Components (Including 4 Fan Tray) - Hi-Care Repair,12month | Huawei | Áru | Alaptermék |  | 1 | 1 | Nem | db | 12 | 120 |  | 27 | 1880226 | EUR | 4883.7047 | Nem | WAN eszközök - Gerinchálózati útválasztók | legalább 60 (hatvan), legfeljebb 120 (százhúsz) naptári nap | Önálló egységként csak konzultációt követően rendelhető
0102020201 | DKM0103HNET21 | 02351CCF | NE40E-X8A Integrated Chassis HVDC Components (Including 2 Fan Tray) | Huawei | Áru | Alaptermék |  | 1 | 1 | Nem | db | 12 | 120 |  | 27 | 10237925 | EUR | 26592.0131 | Nem | WAN eszközök - Gerinchálózati útválasztók | legalább 60 (hatvan), legfeljebb 120 (százhúsz) naptári nap | Önálló egységként csak konzultációt követően rendelhető
0190020201 | DKM0103HNET21 | 02351CCF_88134UFA-718_12 | NE40E-X8A Integrated Chassis HVDC Components (Including 2 Fan Tray) - Hi-Care Basic,12month | Huawei | Áru | Alaptermék |  | 1 | 1 | Nem | db | 12 | 120 |  | 27 | 1253484 | EUR | 3255.8031 | Nem | WAN eszközök - Gerinchálózati útválasztók | legalább 60 (hatvan), legfeljebb 120 (százhúsz) naptári nap | Önálló egységként csak konzultációt követően rendelhető
0190020201 | DKM0103HNET21 | 02351CCF_88134UJL-716_12 | NE40E-X8A Integrated Chassis HVDC Components (Including 2 Fan Tray) - Hi-Care Standard,12month | Huawei | Áru | Alaptermék |  | 1 | 1 | Nem | db | 12 | 120 |  | 27 | 1566855 | EUR | 4069.7539 | Nem | WAN eszközök - Gerinchálózati útválasztók | legalább 60 (hatvan), legfeljebb 120 (százhúsz) naptári nap | Önálló egységként csak konzultációt követően rendelhető
0190020201 | DKM0103HNET21 | 02351CCF_88136MYG-718_12 | NE40E-X8A Integrated Chassis HVDC Components (Including 2 Fan Tray) - Hi-Care Repair,12month | Huawei | Áru | Alaptermék |  | 1 | 1 | Nem | db | 12 | 120 |  | 27 | 940113 | EUR | 2441.8523 | Nem | WAN eszközök - Gerinchálózati útválasztók | legalább 60 (hatvan), legfeljebb 120 (százhúsz) naptári nap | Önálló egységként csak konzultációt követően rendelhető
0102020201 | DKM0103HNET21 | 02351ECJ | NE40E-X16A Basic Configuration (Including NE40E-X16A Chassis, 2 MPUs, 4 SFUs(480G),10 HVDC Power,4 Fan Tray, without Software Charge and Document) | Huawei | Áru | Alaptermék |  | 1 | 1 | Nem | db | 12 | 120 |  | 27 | 88302104 | EUR | 229356.1135 | Nem | WAN eszközök - Gerinchálózati útválasztók | legalább 60 (hatvan), legfeljebb 120 (százhúsz) naptári nap | Önálló egységként csak konzultációt követően rendelhető
0190020201 | DKM0103HNET21 | 02351ECJ_88134UFA-721_12 | NE40E-X16A Basic Configuration (Including NE40E-X16A Chassis, 2 MPUs, 4 SFUs(480G),10 HVDC Power,4 Fan Tray, without Software Charge and Document) - Hi-Care Basic,12month | Huawei | Áru | Alaptermék |  | 1 | 1 | Nem | db | 12 | 120 |  | 27 | 2506968 | EUR | 6511.6063 | Nem | WAN eszközök - Gerinchálózati útválasztók | legalább 60 (hatvan), legfeljebb 120 (százhúsz) naptári nap | Önálló egységként csak konzultációt követően rendelhető
0190020201 | DKM0103HNET21 | 02351ECJ_88134UJL-719_12 | NE40E-X16A Basic Configuration (Including NE40E-X16A Chassis, 2 MPUs, 4 SFUs(480G),10 HVDC Power,4 Fan Tray, without Software Charge and Document) - Hi-Care Standard,12month | Huawei | Áru | Alaptermék |  | 1 | 1 | Nem | db | 12 | 120 |  | 27 | 3133711 | EUR | 8139.5078 | Nem | WAN eszközök - Gerinchálózati útválasztók | legalább 60 (hatvan), legfeljebb 120 (százhúsz) naptári nap | Önálló egységként csak konzultációt követően rendelhető
0190020201 | DKM0103HNET21 | 02351ECJ_88136MYG-721_12 | NE40E-X16A Basic Configuration (Including NE40E-X16A Chassis, 2 MPUs, 4 SFUs(480G),10 HVDC Power,4 Fan Tray, without Software Charge and Document) - Hi-Care Repair,12month | Huawei | Áru | Alaptermék |  | 1 | 1 | Nem | db | 12 | 120 |  | 27 | 1880226 | EUR | 4883.7047 | Nem | WAN eszközök - Gerinchálózati útválasztók | legalább 60 (hatvan), legfeljebb 120 (százhúsz) naptári nap | Önálló egységként csak konzultációt követően rendelhető
0102020201 | DKM0103HNET21 | 02351ECK | NE40E-X16A Basic Configuration (Including NE40E-X16A Chassis, 2 MPUs, 4 SFUs(1T), 14 HVDC Power,6 Fan Tray,without Software Charge and Document) | Huawei | Áru | Alaptermék |  | 1 | 1 | Nem | db | 12 | 120 |  | 27 | 154848616 | EUR | 402204.1985 | Nem | WAN eszközök - Gerinchálózati útválasztók | legalább 60 (hatvan), legfeljebb 120 (százhúsz) naptári nap | Önálló egységként csak konzultációt követően rendelhető
0190020201 | DKM0103HNET21 | 02351ECK_88134UFA-721_12 | NE40E-X16A Basic Configuration (Including NE40E-X16A Chassis, 2 MPUs, 4 SFUs(1T), 14 HVDC Power,6 Fan Tray,without Software Charge and Document) - Hi-Care Basic,12month | Huawei | Áru | Alaptermék |  | 1 | 1 | Nem | db | 12 | 120 |  | 27 | 2506968 | EUR | 6511.6063 | Nem | WAN eszközök - Gerinchálózati útválasztók | legalább 60 (hatvan), legfeljebb 120 (százhúsz) naptári nap | Önálló egységként csak konzultációt követően rendelhető
0190020201 | DKM0103HNET21 | 02351ECK_88134UJL-719_12 | NE40E-X16A Basic Configuration (Including NE40E-X16A Chassis, 2 MPUs, 4 SFUs(1T), 14 HVDC Power,6 Fan Tray,without Software Charge and Document) - Hi-Care Standard,12month | Huawei | Áru | Alaptermék |  | 1 | 1 | Nem | db | 12 | 120 |  | 27 | 3133711 | EUR | 8139.5078 | Nem | WAN eszközök - Gerinchálózati útválasztók | legalább 60 (hatvan), legfeljebb 120 (százhúsz) naptári nap | Önálló egységként csak konzultációt követően rendelhető
0190020201 | DKM0103HNET21 | 02351ECK_88136MYG-721_12 | NE40E-X16A Basic Configuration (Including NE40E-X16A Chassis, 2 MPUs, 4 SFUs(1T), 14 HVDC Power,6 Fan Tray,without Software Charge and Document) - Hi-Care Repair,12month | Huawei | Áru | Alaptermék |  | 1 | 1 | Nem | db | 12 | 120 |  | 27 | 1880226 | EUR | 4883.7047 | Nem | WAN eszközök - Gerinchálózati útválasztók | legalább 60 (hatvan), legfeljebb 120 (százhúsz) naptári nap | Önálló egységként csak konzultációt követően rendelhető
0102020201 | DKM0103HNET21 | 02351ECP | NE40E-X8A Basic Configuration (Including NE40E-X8A Chassis,2 SRUs,2 SFUs(1T),8 HVDC Power,3 Fan Tray,without Software Charge and Document) | Huawei | Áru | Alaptermék |  | 1 | 1 | Nem | db | 12 | 120 |  | 27 | 94956756 | EUR | 246640.924 | Nem | WAN eszközök - Gerinchálózati útválasztók | legalább 60 (hatvan), legfeljebb 120 (százhúsz) naptári nap | Önálló egységként csak konzultációt követően rendelhető
0190020201 | DKM0103HNET21 | 02351ECP_88134UFA-718_12 | NE40E-X8A Basic Configuration (Including NE40E-X8A Chassis,2 SRUs,2 SFUs(1T),8 HVDC Power,3 Fan Tray,without Software Charge and Document) - Hi-Care Basic,12month | Huawei | Áru | Alaptermék |  | 1 | 1 | Nem | db | 12 | 120 |  | 27 | 1253484 | EUR | 3255.8031 | Nem | WAN eszközök - Gerinchálózati útválasztók | legalább 60 (hatvan), legfeljebb 120 (százhúsz) naptári nap | Önálló egységként csak konzultációt követően rendelhető
0190020201 | DKM0103HNET21 | 02351ECP_88134UJL-716_12 | NE40E-X8A Basic Configuration (Including NE40E-X8A Chassis,2 SRUs,2 SFUs(1T),8 HVDC Power,3 Fan Tray,without Software Charge and Document) - Hi-Care Standard,12month | Huawei | Áru | Alaptermék |  | 1 | 1 | Nem | db | 12 | 120 |  | 27 | 1566855 | EUR | 4069.7539 | Nem | WAN eszközök - Gerinchálózati útválasztók | legalább 60 (hatvan), legfeljebb 120 (százhúsz) naptári nap | Önálló egységként csak konzultációt követően rendelhető
0190020201 | DKM0103HNET21 | 02351ECP_88136MYG-718_12 | NE40E-X8A Basic Configuration (Including NE40E-X8A Chassis,2 SRUs,2 SFUs(1T),8 HVDC Power,3 Fan Tray,without Software Charge and Document) - Hi-Care Repair,12month | Huawei | Áru | Alaptermék |  | 1 | 1 | Nem | db | 12 | 120 |  | 27 | 940113 | EUR | 2441.8523 | Nem | WAN eszközök - Gerinchálózati útválasztók | legalább 60 (hatvan), legfeljebb 120 (százhúsz) naptári nap | Önálló egységként csak konzultációt követően rendelhető
0102010102 | DKM0103HNET21 | 02351GCJ | CE6870-48T6CQ-EI Switch(48-Port 10GE RJ45,6-Port 100GE QSFP28,2*AC Power Module,2*FAN Box,Port-side Exhaust) | Huawei | Áru | Alaptermék |  | 1 | 1 | Nem | db | 12 | 120 |  | 27 | 5758774 | EUR | 14957.8539 | Nem | LAN aktív eszközök - Adatközponti switch-ek | legalább 60 (hatvan), legfeljebb 120 (százhúsz) naptári nap | Önálló egységként csak konzultációt követően rendelhető
0190020201 | DKM0103HNET21 | 02351GCJ_88134UFA-404_12 | CE6870-48T6CQ-EI Switch(48-Port 10GE RJ45,6-Port 100GE QSFP28,2*AC Power Module,2*FAN Box,Port-side Exhaust) - Hi-Care Basic,12month | Huawei | Áru | Alaptermék |  | 1 | 1 | Nem | db | 12 | 120 |  | 27 | 257092 | EUR | 667.7724 | Nem | LAN aktív eszközök - Adatközponti switch-ek | legalább 60 (hatvan), legfeljebb 120 (százhúsz) naptári nap | Önálló egységként csak konzultációt követően rendelhető
0190020201 | DKM0103HNET21 | 02351GCJ_88134UJL-402_12 | CE6870-48T6CQ-EI Switch(48-Port 10GE RJ45,6-Port 100GE QSFP28,2*AC Power Module,2*FAN Box,Port-side Exhaust) - Hi-Care Standard,12month | Huawei | Áru | Alaptermék |  | 1 | 1 | Nem | db | 12 | 120 |  | 27 | 321365 | EUR | 834.7134 | Nem | LAN aktív eszközök - Adatközponti switch-ek | legalább 60 (hatvan), legfeljebb 120 (százhúsz) naptári nap | Önálló egységként csak konzultációt követően rendelhető
0190020201 | DKM0103HNET21 | 02351GCJ_88136MYG-404_12 | CE6870-48T6CQ-EI Switch(48-Port 10GE RJ45,6-Port 100GE QSFP28,2*AC Power Module,2*FAN Box,Port-side Exhaust) - Hi-Care Repair,12month | Huawei | Áru | Alaptermék |  | 1 | 1 | Nem | db | 12 | 120 |  | 27 | 192819 | EUR | 500.8286 | Nem | LAN aktív eszközök - Adatközponti switch-ek | legalább 60 (hatvan), legfeljebb 120 (százhúsz) naptári nap | Önálló egységként csak konzultációt követően rendelhető
0102010102 | DKM0103HNET21 | 02351GCK | CE6870-48T6CQ-EI Switch(48-Port 10GE RJ45,6-Port 100GE QSFP28,2*AC Power Module,2*FAN Box,Port-side Intake) | Huawei | Áru | Alaptermék |  | 1 | 1 | Nem | db | 12 | 120 |  | 27 | 5758774 | EUR | 14957.8539 | Nem | LAN aktív eszközök - Adatközponti switch-ek | legalább 60 (hatvan), legfeljebb 120 (százhúsz) naptári nap | Önálló egységként csak konzultációt követően rendelhető
0190020201 | DKM0103HNET21 | 02351GCK_88134UFA-404_12 | CE6870-48T6CQ-EI Switch(48-Port 10GE RJ45,6-Port 100GE QSFP28,2*AC Power Module,2*FAN Box,Port-side Intake) - Hi-Care Basic,12month | Huawei | Áru | Alaptermék |  | 1 | 1 | Nem | db | 12 | 120 |  | 27 | 257092 | EUR | 667.7724 | Nem | LAN aktív eszközök - Adatközponti switch-ek | legalább 60 (hatvan), legfeljebb 120 (százhúsz) naptári nap | Önálló egységként csak konzultációt követően rendelhető
0190020201 | DKM0103HNET21 | 02351GCK_88134UJL-402_12 | CE6870-48T6CQ-EI Switch(48-Port 10GE RJ45,6-Port 100GE QSFP28,2*AC Power Module,2*FAN Box,Port-side Intake) - Hi-Care Standard,12month | Huawei | Áru | Alaptermék |  | 1 | 1 | Nem | db | 12 | 120 |  | 27 | 321365 | EUR | 834.7134 | Nem | LAN aktív eszközök - Adatközponti switch-ek | legalább 60 (hatvan), legfeljebb 120 (százhúsz) naptári nap | Önálló egységként csak konzultációt követően rendelhető
0190020201 | DKM0103HNET21 | 02351GCK_88136MYG-404_12 | CE6870-48T6CQ-EI Switch(48-Port 10GE RJ45,6-Port 100GE QSFP28,2*AC Power Module,2*FAN Box,Port-side Intake) - Hi-Care Repair,12month | Huawei | Áru | Alaptermék |  | 1 | 1 | Nem | db | 12 | 120 |  | 27 | 192819 | EUR | 500.8286 | Nem | LAN aktív eszközök - Adatközponti switch-ek | legalább 60 (hatvan), legfeljebb 120 (százhúsz) naptári nap | Önálló egységként csak konzultációt követően rendelhető
0102010102 | DKM0103HNET21 | 02351GCL | CE6870-48T6CQ-EI Switch(48-Port 10GE RJ45,6-Port 100GE QSFP28,Without Fan and Power Module) | Huawei | Áru | Alaptermék |  | 1 | 1 | Nem | db | 12 | 120 |  | 27 | 5477320 | EUR | 14226.8041 | Nem | LAN aktív eszközök - Adatközponti switch-ek | legalább 60 (hatvan), legfeljebb 120 (százhúsz) naptári nap | Önálló egységként csak konzultációt követően rendelhető
0190020201 | DKM0103HNET21 | 02351GCL_88134UFA-404_12 | CE6870-48T6CQ-EI Switch(48-Port 10GE RJ45,6-Port 100GE QSFP28,Without Fan and Power Module) - Hi-Care Basic,12month | Huawei | Áru | Alaptermék |  | 1 | 1 | Nem | db | 12 | 120 |  | 27 | 257092 | EUR | 667.7724 | Nem | LAN aktív eszközök - Adatközponti switch-ek | legalább 60 (hatvan), legfeljebb 120 (százhúsz) naptári nap | Önálló egységként csak konzultációt követően rendelhető
0190020201 | DKM0103HNET21 | 02351GCL_88134UJL-402_12 | CE6870-48T6CQ-EI Switch(48-Port 10GE RJ45,6-Port 100GE QSFP28,Without Fan and Power Module) - Hi-Care Standard,12month | Huawei | Áru | Alaptermék |  | 1 | 1 | Nem | db | 12 | 120 |  | 27 | 321365 | EUR | 834.7134 | Nem | LAN aktív eszközök - Adatközponti switch-ek | legalább 60 (hatvan), legfeljebb 120 (százhúsz) naptári nap | Önálló egységként csak konzultációt követően rendelhető
0190020201 | DKM0103HNET21 | 02351GCL_88136MYG-404_12 | CE6870-48T6CQ-EI Switch(48-Port 10GE RJ45,6-Port 100GE QSFP28,Without Fan and Power Module) - Hi-Care Repair,12month | Huawei | Áru | Alaptermék |  | 1 | 1 | Nem | db | 12 | 120 |  | 27 | 192819 | EUR | 500.8286 | Nem | LAN aktív eszközök - Adatközponti switch-ek | legalább 60 (hatvan), legfeljebb 120 (százhúsz) naptári nap | Önálló egységként csak konzultációt követően rendelhető
0190020201 | DKM0103HNET21 | 02351KDV_88134UFA-3B1_12 | AP7052DN Mainframe(11ac Wave2,Indoor,4X4 Dual-Band,IoT Expansion,Built-in Antenna) - Hi-Care Basic,12month | Huawei | Áru | Alaptermék |  | 1 | 1 | Nem | db | 12 | 120 |  | 27 | 18802 | EUR | 48.836 | Nem | Vezeték nélküli megoldások - Vezeték nélküli elérési pont (Access Point) | legalább 60 (hatvan), legfeljebb 120 (százhúsz) naptári nap | Önálló egységként csak konzultációt követően rendelhető
0190020201 | DKM0103HNET21 | 02351KDV_88134UJL-30N_12 | AP7052DN Mainframe(11ac Wave2,Indoor,4X4 Dual-Band,IoT Expansion,Built-in Antenna) - Hi-Care Standard,12month | Huawei | Áru | Alaptermék |  | 1 | 1 | Nem | db | 12 | 120 |  | 27 | 23503 | EUR | 61.0464 | Nem | Vezeték nélküli megoldások - Vezeték nélküli elérési pont (Access Point) | legalább 60 (hatvan), legfeljebb 120 (százhúsz) naptári nap | Önálló egységként csak konzultációt követően rendelhető
0190020201 | DKM0103HNET21 | 02351KDV_88136MYG-3B1_12 | AP7052DN Mainframe(11ac Wave2,Indoor,4X4 Dual-Band,IoT Expansion,Built-in Antenna) - Hi-Care Repair,12month | Huawei | Áru | Alaptermék |  | 1 | 1 | Nem | db | 12 | 120 |  | 27 | 14102 | EUR | 36.6284 | Nem | Vezeték nélküli megoldások - Vezeték nélküli elérési pont (Access Point) | legalább 60 (hatvan), legfeljebb 120 (százhúsz) naptári nap | Önálló egységként csak konzultációt követően rendelhető
0190020201 | DKM0103HNET21 | 02351KDX_88134UFA-3B2_12 | AP7152DN Mainframe(11ac Wave2,Indoor,4X4 Dual-Band,IoT Expansion,External Antenna) - Hi-Care Basic,12month | Huawei | Áru | Alaptermék |  | 1 | 1 | Nem | db | 12 | 120 |  | 27 | 18802 | EUR | 48.836 | Nem | Vezeték nélküli megoldások - Vezeték nélküli elérési pont (Access Point) | legalább 60 (hatvan), legfeljebb 120 (százhúsz) naptári nap | Önálló egységként csak konzultációt követően rendelhető
0190020201 | DKM0103HNET21 | 02351KDX_88134UJL-30P_12 | AP7152DN Mainframe(11ac Wave2,Indoor,4X4 Dual-Band,IoT Expansion,External Antenna) - Hi-Care Standard,12month | Huawei | Áru | Alaptermék |  | 1 | 1 | Nem | db | 12 | 120 |  | 27 | 23503 | EUR | 61.0464 | Nem | Vezeték nélküli megoldások - Vezeték nélküli elérési pont (Access Point) | legalább 60 (hatvan), legfeljebb 120 (százhúsz) naptári nap | Önálló egységként csak konzultációt követően rendelhető
0190020201 | DKM0103HNET21 | 02351KDX_88136MYG-3B2_12 | AP7152DN Mainframe(11ac Wave2,Indoor,4X4 Dual-Band,IoT Expansion,External Antenna) - Hi-Care Repair,12month | Huawei | Áru | Alaptermék |  | 1 | 1 | Nem | db | 12 | 120 |  | 27 | 14102 | EUR | 36.6284 | Nem | Vezeték nélküli megoldások - Vezeték nélküli elérési pont (Access Point) | legalább 60 (hatvan), legfeljebb 120 (százhúsz) naptári nap | Önálló egységként csak konzultációt követően rendelhető
0190020201 | DKM0103HNET21 | 02351LKB_88134UFA-3HT_12 | S5730-44C-PWH-HI (24*10/100/1000BASE-T ports, 4*10GE SFP+ ports, 3*expansion slots, PoE++, without power module) - Hi-Care Basic,12month | Huawei | Áru | Alaptermék |  | 1 | 1 | Nem | db | 12 | 120 |  | 27 | 70090 | EUR | 182.053 | Nem | LAN aktív eszközök - Menedzselhető switch-ek | legalább 60 (hatvan), legfeljebb 120 (százhúsz) naptári nap | Önálló egységként csak konzultációt követően rendelhető
0190020201 | DKM0103HNET21 | 02351LKB_88134UJL-38H_12 | S5730-44C-PWH-HI (24*10/100/1000BASE-T ports, 4*10GE SFP+ ports, 4*expansion slots, PoE++, without power module) - Hi-Care Standard,12month | Huawei | Áru | Alaptermék |  | 1 | 1 | Nem | db | 12 | 120 |  | 27 | 87613 | EUR | 227.5662 | Nem | LAN aktív eszközök - Menedzselhető switch-ek | legalább 60 (hatvan), legfeljebb 120 (százhúsz) naptári nap | Önálló egységként csak konzultációt követően rendelhető
0190020201 | DKM0103HNET21 | 02351LKB_88136MYG-3HT_12 | S5730-44C-PWH-HI (24*10/100/1000BASE-T ports, 4*10GE SFP+ ports, 2*expansion slots, PoE++, without power module) - Hi-Care Repair,12month | Huawei | Áru | Alaptermék |  | 1 | 1 | Nem | db | 12 | 120 |  | 27 | 52568 | EUR | 136.5397 | Nem | LAN aktív eszközök - Menedzselhető switch-ek | legalább 60 (hatvan), legfeljebb 120 (százhúsz) naptári nap | Önálló egységként csak konzultációt követően rendelhető
0102010102 | DKM0103HNET21 | 02351LVC | CE6856-48T6Q-HI Switch(48-Port 10GE RJ45,6-Port 40GE QSFP+,Without Fan and Power Module) | Huawei | Áru | Alaptermék |  | 1 | 1 | Nem | db | 12 | 120 |  | 27 | 5605279 | EUR | 14559.1675 | Nem | LAN aktív eszközök - Adatközponti switch-ek | legalább 60 (hatvan), legfeljebb 120 (százhúsz) naptári nap | Önálló egységként csak konzultációt követően rendelhető
0190020201 | DKM0103HNET21 | 02351LVC_88134UFA-2GD_12 | CE6856-48T6Q-HI Switch(48-Port 10GE RJ45,6-Port 40GE QSFP+,Without Fan and Power Module) - Hi-Care Basic,12month | Huawei | Áru | Alaptermék |  | 1 | 1 | Nem | db | 12 | 120 |  | 27 | 229805 | EUR | 596.8961 | Nem | LAN aktív eszközök - Adatközponti switch-ek | legalább 60 (hatvan), legfeljebb 120 (százhúsz) naptári nap | Önálló egységként csak konzultációt követően rendelhető
0190020201 | DKM0103HNET21 | 02351LVC_88134UJL-2AU_12 | CE6856-48T6Q-HI Switch(48-Port 10GE RJ45,6-Port 40GE QSFP+,Without Fan and Power Module) - Hi-Care Standard,12month | Huawei | Áru | Alaptermék |  | 1 | 1 | Nem | db | 12 | 120 |  | 27 | 287257 | EUR | 746.1229 | Nem | LAN aktív eszközök - Adatközponti switch-ek | legalább 60 (hatvan), legfeljebb 120 (százhúsz) naptári nap | Önálló egységként csak konzultációt követően rendelhető
0190020201 | DKM0103HNET21 | 02351LVC_88136MYG-2GD_12 | CE6856-48T6Q-HI Switch(48-Port 10GE RJ45,6-Port 40GE QSFP+,Without Fan and Power Module) - Hi-Care Repair,12month | Huawei | Áru | Alaptermék |  | 1 | 1 | Nem | db | 12 | 120 |  | 27 | 172354 | EUR | 447.6721 | Nem | LAN aktív eszközök - Adatközponti switch-ek | legalább 60 (hatvan), legfeljebb 120 (százhúsz) naptári nap | Önálló egységként csak konzultációt követően rendelhető
0102010201 | DKM0103HNET21 | 02351NKF | CE12808 Bundle8 (AC Assembly Chassis,2*MPUA,5*SFU08G,4*PHD-3000WA) | Huawei | Áru | Alaptermék |  | 1 | 1 | Nem | db | 12 | 120 |  | 27 | 39057682 | EUR | 101448.5257 | Nem | LAN aktív eszközök - Adatközponti switch-ek | legalább 60 (hatvan), legfeljebb 120 (százhúsz) naptári nap | Önálló egységként csak konzultációt követően rendelhető
0190020201 | DKM0103HNET21 | 02351NKF_88134UFA-328_12 | CE12808 Bundle8 (AC Assembly Chassis,2*MPUA,5*SFU08G,4*PHD-3000WA) - Hi-Care Basic,12month | Huawei | Áru | Alaptermék |  | 1 | 1 | Nem | db | 12 | 120 |  | 27 | 1223400 | EUR | 3177.6632 | Nem | LAN aktív eszközök - Adatközponti switch-ek | legalább 60 (hatvan), legfeljebb 120 (százhúsz) naptári nap | Önálló egységként csak konzultációt követően rendelhető
0190020201 | DKM0103HNET21 | 02351NKF_88134UJL-326_12 | CE12808 Bundle8 (AC Assembly Chassis,2*MPUA,5*SFU08G,4*PHD-3000WA) - Hi-Care Standard,12month | Huawei | Áru | Alaptermék |  | 1 | 1 | Nem | db | 12 | 120 |  | 27 | 1529250 | EUR | 3972.079 | Nem | LAN aktív eszközök - Adatközponti switch-ek | legalább 60 (hatvan), legfeljebb 120 (százhúsz) naptári nap | Önálló egységként csak konzultációt követően rendelhető
0190020201 | DKM0103HNET21 | 02351NKF_88136MYG-328_12 | CE12808 Bundle8 (AC Assembly Chassis,2*MPUA,5*SFU08G,4*PHD-3000WA) - Hi-Care Repair,12month | Huawei | Áru | Alaptermék |  | 1 | 1 | Nem | db | 12 | 120 |  | 27 | 917550 | EUR | 2383.2474 | Nem | LAN aktív eszközök - Adatközponti switch-ek | legalább 60 (hatvan), legfeljebb 120 (százhúsz) naptári nap | Önálló egységként csak konzultációt követően rendelhető
0102010201 | DKM0103HNET21 | 02351NKG | CE12804 Bundle8 (AC Assembly Chassis,2*MPUA,5*SFU04G,4*PHD-3000WA) | Huawei | Áru | Alaptermék |  | 1 | 1 | Nem | db | 12 | 120 |  | 27 | 26874553 | EUR | 69804.035 | Nem | LAN aktív eszközök - Adatközponti switch-ek | legalább 60 (hatvan), legfeljebb 120 (százhúsz) naptári nap | Önálló egységként csak konzultációt követően rendelhető
0190020201 | DKM0103HNET21 | 02351NKG_88134UFA-327_12 | CE12804 Bundle8 (AC Assembly Chassis,2*MPUA,5*SFU04G,4*PHD-3000WA) - Hi-Care Basic,12month | Huawei | Áru | Alaptermék |  | 1 | 1 | Nem | db | 12 | 120 |  | 27 | 1052927 | EUR | 2734.8742 | Nem | LAN aktív eszközök - Adatközponti switch-ek | legalább 60 (hatvan), legfeljebb 120 (százhúsz) naptári nap | Önálló egységként csak konzultációt követően rendelhető
0190020201 | DKM0103HNET21 | 02351NKG_88134UJL-325_12 | CE12804 Bundle8 (AC Assembly Chassis,2*MPUA,5*SFU04G,4*PHD-3000WA) - Hi-Care Standard,12month | Huawei | Áru | Alaptermék |  | 1 | 1 | Nem | db | 12 | 120 |  | 27 | 1316158 | EUR | 3418.5927 | Nem | LAN aktív eszközök - Adatközponti switch-ek | legalább 60 (hatvan), legfeljebb 120 (százhúsz) naptári nap | Önálló egységként csak konzultációt követően rendelhető
0190020201 | DKM0103HNET21 | 02351NKG_88136MYG-327_12 | CE12804 Bundle8 (AC Assembly Chassis,2*MPUA,5*SFU04G,4*PHD-3000WA) - Hi-Care Repair,12month | Huawei | Áru | Alaptermék |  | 1 | 1 | Nem | db | 12 | 120 |  | 27 | 789695 | EUR | 2051.1556 | Nem | LAN aktív eszközök - Adatközponti switch-ek | legalább 60 (hatvan), legfeljebb 120 (százhúsz) naptári nap | Önálló egységként csak konzultációt követően rendelhető
0102020201 | DKM0103HNET21 | 02351PGK | NE40E-X16A Basic Configuration (Including NE40E-X16A Chassis, 2 MPUs, 4 SFUs(480G),7 DC Power,4 Fan Tray, without Software Charge and Document) | Huawei | Áru | Alaptermék |  | 1 | 1 | Nem | db | 12 | 120 |  | 27 | 88302104 | EUR | 229356.1135 | Nem | WAN eszközök - Gerinchálózati útválasztók | legalább 60 (hatvan), legfeljebb 120 (százhúsz) naptári nap | Önálló egységként csak konzultációt követően rendelhető
0190020201 | DKM0103HNET21 | 02351PGK_88134UFA-721_12 | NE40E-X16A Basic Configuration (Including NE40E-X16A Chassis, 2 MPUs, 4 SFUs(480G),7 DC Power,4 Fan Tray, without Software Charge and Document) - Hi-Care Basic,12month | Huawei | Áru | Alaptermék |  | 1 | 1 | Nem | db | 12 | 120 |  | 27 | 2506968 | EUR | 6511.6063 | Nem | WAN eszközök - Gerinchálózati útválasztók | legalább 60 (hatvan), legfeljebb 120 (százhúsz) naptári nap | Önálló egységként csak konzultációt követően rendelhető
0190020201 | DKM0103HNET21 | 02351PGK_88134UJL-719_12 | NE40E-X16A Basic Configuration (Including NE40E-X16A Chassis, 2 MPUs, 4 SFUs(480G),7 DC Power,4 Fan Tray, without Software Charge and Document) - Hi-Care Standard,12month | Huawei | Áru | Alaptermék |  | 1 | 1 | Nem | db | 12 | 120 |  | 27 | 3133711 | EUR | 8139.5078 | Nem | WAN eszközök - Gerinchálózati útválasztók | legalább 60 (hatvan), legfeljebb 120 (százhúsz) naptári nap | Önálló egységként csak konzultációt követően rendelhető
0190020201 | DKM0103HNET21 | 02351PGK_88136MYG-721_12 | NE40E-X16A Basic Configuration (Including NE40E-X16A Chassis, 2 MPUs, 4 SFUs(480G),7 DC Power,4 Fan Tray, without Software Charge and Document) - Hi-Care Repair,12month | Huawei | Áru | Alaptermék |  | 1 | 1 | Nem | db | 12 | 120 |  | 27 | 1880226 | EUR | 4883.7047 | Nem | WAN eszközök - Gerinchálózati útválasztók | legalább 60 (hatvan), legfeljebb 120 (százhúsz) naptári nap | Önálló egységként csak konzultációt követően rendelhető
0102020201 | DKM0103HNET21 | 02351PGM | NE40E-X16A Basic Configuration (Including NE40E-X16A Chassis, 2 MPUs, 4 SFUs(480G), 10 AC Power,4 Fan Tray, without Software Charge and Document) | Huawei | Áru | Alaptermék |  | 1 | 1 | Nem | db | 12 | 120 |  | 27 | 88302104 | EUR | 229356.1135 | Nem | WAN eszközök - Gerinchálózati útválasztók | legalább 60 (hatvan), legfeljebb 120 (százhúsz) naptári nap | Önálló egységként csak konzultációt követően rendelhető
0190020201 | DKM0103HNET21 | 02351PGM_88134UFA-721_12 | NE40E-X16A Basic Configuration (Including NE40E-X16A Chassis, 2 MPUs, 4 SFUs(480G), 10 AC Power,4 Fan Tray, without Software Charge and Document) - Hi-Care Basic,12month | Huawei | Áru | Alaptermék |  | 1 | 1 | Nem | db | 12 | 120 |  | 27 | 2506968 | EUR | 6511.6063 | Nem | WAN eszközök - Gerinchálózati útválasztók | legalább 60 (hatvan), legfeljebb 120 (százhúsz) naptári nap | Önálló egységként csak konzultációt követően rendelhető
0190020201 | DKM0103HNET21 | 02351PGM_88134UJL-719_12 | NE40E-X16A Basic Configuration (Including NE40E-X16A Chassis, 2 MPUs, 4 SFUs(480G), 10 AC Power,4 Fan Tray, without Software Charge and Document) - Hi-Care Standard,12month | Huawei | Áru | Alaptermék |  | 1 | 1 | Nem | db | 12 | 120 |  | 27 | 3133711 | EUR | 8139.5078 | Nem | WAN eszközök - Gerinchálózati útválasztók | legalább 60 (hatvan), legfeljebb 120 (százhúsz) naptári nap | Önálló egységként csak konzultációt követően rendelhető
0190020201 | DKM0103HNET21 | 02351PGM_88136MYG-721_12 | NE40E-X16A Basic Configuration (Including NE40E-X16A Chassis, 2 MPUs, 4 SFUs(480G), 10 AC Power,4 Fan Tray, without Software Charge and Document) - Hi-Care Repair,12month | Huawei | Áru | Alaptermék |  | 1 | 1 | Nem | db | 12 | 120 |  | 27 | 1880226 | EUR | 4883.7047 | Nem | WAN eszközök - Gerinchálózati útválasztók | legalább 60 (hatvan), legfeljebb 120 (százhúsz) naptári nap | Önálló egységként csak konzultációt követően rendelhető
0102020201 | DKM0103HNET21 | 02351PGN | NE40E-X16A Basic Configuration (Including NE40E-X16A Chassis, 2 MPUs, 4 SFUs(480G),10 HVDC Power,4 Fan Tray, without Software Charge and Document) | Huawei | Áru | Alaptermék |  | 1 | 1 | Nem | db | 12 | 120 |  | 27 | 88302104 | EUR | 229356.1135 | Nem | WAN eszközök - Gerinchálózati útválasztók | legalább 60 (hatvan), legfeljebb 120 (százhúsz) naptári nap | Önálló egységként csak konzultációt követően rendelhető
0190020201 | DKM0103HNET21 | 02351PGN_88134UFA-721_12 | NE40E-X16A Basic Configuration (Including NE40E-X16A Chassis, 2 MPUs, 4 SFUs(480G),10 HVDC Power,4 Fan Tray, without Software Charge and Document) - Hi-Care Basic,12month | Huawei | Áru | Alaptermék |  | 1 | 1 | Nem | db | 12 | 120 |  | 27 | 2506968 | EUR | 6511.6063 | Nem | WAN eszközök - Gerinchálózati útválasztók | legalább 60 (hatvan), legfeljebb 120 (százhúsz) naptári nap | Önálló egységként csak konzultációt követően rendelhető
0190020201 | DKM0103HNET21 | 02351PGN_88134UJL-719_12 | NE40E-X16A Basic Configuration (Including NE40E-X16A Chassis, 2 MPUs, 4 SFUs(480G),10 HVDC Power,4 Fan Tray, without Software Charge and Document) - Hi-Care Standard,12month | Huawei | Áru | Alaptermék |  | 1 | 1 | Nem | db | 12 | 120 |  | 27 | 3133711 | EUR | 8139.5078 | Nem | WAN eszközök - Gerinchálózati útválasztók | legalább 60 (hatvan), legfeljebb 120 (százhúsz) naptári nap | Önálló egységként csak konzultációt követően rendelhető
0190020201 | DKM0103HNET21 | 02351PGN_88136MYG-721_12 | NE40E-X16A Basic Configuration (Including NE40E-X16A Chassis, 2 MPUs, 4 SFUs(480G),10 HVDC Power,4 Fan Tray, without Software Charge and Document) - Hi-Care Repair,12month | Huawei | Áru | Alaptermék |  | 1 | 1 | Nem | db | 12 | 120 |  | 27 | 1880226 | EUR | 4883.7047 | Nem | WAN eszközök - Gerinchálózati útválasztók | legalább 60 (hatvan), legfeljebb 120 (százhúsz) naptári nap | Önálló egységként csak konzultációt követően rendelhető
0190020201 | DKM0103HNET21 | 02351PGU_88134UFA-721_12 | NE40E-X16A Basic Configuration (Including NE40E-X16A Chassis, 2 MPUs(B6), 4 SFUs(2T), 13 DC Power, 6 Fan Tray, without Software Charge and Document) - Hi-Care Basic,12month | Huawei | Áru | Alaptermék |  | 1 | 1 | Nem | db | 12 | 120 |  | 27 | 2506968 | EUR | 6511.6063 | Nem | WAN eszközök - Gerinchálózati útválasztók | legalább 60 (hatvan), legfeljebb 120 (százhúsz) naptári nap | Önálló egységként csak konzultációt követően rendelhető
0190020201 | DKM0103HNET21 | 02351PGU_88134UJL-719_12 | NE40E-X16A Basic Configuration (Including NE40E-X16A Chassis, 2 MPUs(B6), 4 SFUs(2T), 13 DC Power, 6 Fan Tray, without Software Charge and Document) - Hi-Care Standard,12month | Huawei | Áru | Alaptermék |  | 1 | 1 | Nem | db | 12 | 120 |  | 27 | 3133711 | EUR | 8139.5078 | Nem | WAN eszközök - Gerinchálózati útválasztók | legalább 60 (hatvan), legfeljebb 120 (százhúsz) naptári nap | Önálló egységként csak konzultációt követően rendelhető
0190020201 | DKM0103HNET21 | 02351PGU_88136MYG-721_12 | NE40E-X16A Basic Configuration (Including NE40E-X16A Chassis, 2 MPUs(B6), 4 SFUs(2T), 13 DC Power, 6 Fan Tray, without Software Charge and Document) - Hi-Care Repair,12month | Huawei | Áru | Alaptermék |  | 1 | 1 | Nem | db | 12 | 120 |  | 27 | 1880226 | EUR | 4883.7047 | Nem | WAN eszközök - Gerinchálózati útválasztók | legalább 60 (hatvan), legfeljebb 120 (százhúsz) naptári nap | Önálló egységként csak konzultációt követően rendelhető
0190020201 | DKM0103HNET21 | 02351PGV_88134UFA-721_12 | NE40E-X16A Basic Configuration (Including NE40E-X16A Chassis, 2 MPUs, 4 SFUs(2T), 16 AC Power, 6 Fan Tray, without Software Charge and Document) - Hi-Care Basic,12month | Huawei | Áru | Alaptermék |  | 1 | 1 | Nem | db | 12 | 120 |  | 27 | 2506968 | EUR | 6511.6063 | Nem | WAN eszközök - Gerinchálózati útválasztók | legalább 60 (hatvan), legfeljebb 120 (százhúsz) naptári nap | Önálló egységként csak konzultációt követően rendelhető
0190020201 | DKM0103HNET21 | 02351PGV_88134UJL-719_12 | NE40E-X16A Basic Configuration (Including NE40E-X16A Chassis, 2 MPUs, 4 SFUs(2T), 16 AC Power, 6 Fan Tray, without Software Charge and Document) - Hi-Care Standard,12month | Huawei | Áru | Alaptermék |  | 1 | 1 | Nem | db | 12 | 120 |  | 27 | 3133711 | EUR | 8139.5078 | Nem | WAN eszközök - Gerinchálózati útválasztók | legalább 60 (hatvan), legfeljebb 120 (százhúsz) naptári nap | Önálló egységként csak konzultációt követően rendelhető
0190020201 | DKM0103HNET21 | 02351PGV_88136MYG-721_12 | NE40E-X16A Basic Configuration (Including NE40E-X16A Chassis, 2 MPUs, 4 SFUs(2T), 16 AC Power, 6 Fan Tray, without Software Charge and Document) - Hi-Care Repair,12month | Huawei | Áru | Alaptermék |  | 1 | 1 | Nem | db | 12 | 120 |  | 27 | 1880226 | EUR | 4883.7047 | Nem | WAN eszközök - Gerinchálózati útválasztók | legalább 60 (hatvan), legfeljebb 120 (százhúsz) naptári nap | Önálló egységként csak konzultációt követően rendelhető
0190020201 | DKM0103HNET21 | 02351PGW_88134UFA-721_12 | NE40E-X16A Basic Configuration (Including NE40E-X16A Chassis, 2 MPUs, 4 SFUs(2T), 16 HVDC Power, 6 Fan Tray, without Software Charge and Document) - Hi-Care Basic,12month | Huawei | Áru | Alaptermék |  | 1 | 1 | Nem | db | 12 | 120 |  | 27 | 2506968 | EUR | 6511.6063 | Nem | WAN eszközök - Gerinchálózati útválasztók | legalább 60 (hatvan), legfeljebb 120 (százhúsz) naptári nap | Önálló egységként csak konzultációt követően rendelhető
0190020201 | DKM0103HNET21 | 02351PGW_88134UJL-719_12 | NE40E-X16A Basic Configuration (Including NE40E-X16A Chassis, 2 MPUs, 4 SFUs(2T), 16 HVDC Power, 6 Fan Tray, without Software Charge and Document) - Hi-Care Standard,12month | Huawei | Áru | Alaptermék |  | 1 | 1 | Nem | db | 12 | 120 |  | 27 | 3133711 | EUR | 8139.5078 | Nem | WAN eszközök - Gerinchálózati útválasztók | legalább 60 (hatvan), legfeljebb 120 (százhúsz) naptári nap | Önálló egységként csak konzultációt követően rendelhető
0190020201 | DKM0103HNET21 | 02351PGW_88136MYG-721_12 | NE40E-X16A Basic Configuration (Including NE40E-X16A Chassis, 2 MPUs, 4 SFUs(2T), 16 HVDC Power, 6 Fan Tray, without Software Charge and Document) - Hi-Care Repair,12month | Huawei | Áru | Alaptermék |  | 1 | 1 | Nem | db | 12 | 120 |  | 27 | 1880226 | EUR | 4883.7047 | Nem | WAN eszközök - Gerinchálózati útválasztók | legalább 60 (hatvan), legfeljebb 120 (százhúsz) naptári nap | Önálló egységként csak konzultációt követően rendelhető
0102020201 | DKM0103HNET21 | 02351PGX | NE40E-X8A Basic Configuration (Including NE40E-X8A Chassis, 2 SRUs, 2 SFUs(480G),4 DC Power,2 Fan Tray, without Software Charge and Document) | Huawei | Áru | Alaptermék |  | 1 | 1 | Nem | db | 12 | 120 |  | 27 | 54516950 | EUR | 141602.4665 | Nem | WAN eszközök - Gerinchálózati útválasztók | legalább 60 (hatvan), legfeljebb 120 (százhúsz) naptári nap | Önálló egységként csak konzultációt követően rendelhető
0190020201 | DKM0103HNET21 | 02351PGX_88134UFA-545_12 | NE40E-X8A Basic Configuration (Including NE40E-X8A Chassis, 2 SRUs, 2 SFUs(480G),4 DC Power,2 Fan Tray, without Software Charge and Document) - Hi-Care Basic,12month | Huawei | Áru | Alaptermék |  | 1 | 1 | Nem | db | 12 | 120 |  | 27 | 313371 | EUR | 813.9508 | Nem | WAN eszközök - Gerinchálózati útválasztók | legalább 60 (hatvan), legfeljebb 120 (százhúsz) naptári nap | Önálló egységként csak konzultációt követően rendelhető
0190020201 | DKM0103HNET21 | 02351PGX_88134UJL-543_12 | NE40E-X8A Basic Configuration (Including NE40E-X8A Chassis, 2 SRUs, 2 SFUs(480G),4 DC Power,2 Fan Tray, without Software Charge and Document) - Hi-Care Standard,12month | Huawei | Áru | Alaptermék |  | 1 | 1 | Nem | db | 12 | 120 |  | 27 | 391714 | EUR | 1017.4399 | Nem | WAN eszközök - Gerinchálózati útválasztók | legalább 60 (hatvan), legfeljebb 120 (százhúsz) naptári nap | Önálló egységként csak konzultációt követően rendelhető
0190020201 | DKM0103HNET21 | 02351PGX_88136MYG-545_12 | NE40E-X8A Basic Configuration (Including NE40E-X8A Chassis, 2 SRUs, 2 SFUs(480G),4 DC Power,2 Fan Tray, without Software Charge and Document) - Hi-Care Repair,12month | Huawei | Áru | Alaptermék |  | 1 | 1 | Nem | db | 12 | 120 |  | 27 | 235029 | EUR | 610.4645 | Nem | WAN eszközök - Gerinchálózati útválasztók | legalább 60 (hatvan), legfeljebb 120 (százhúsz) naptári nap | Önálló egységként csak konzultációt követően rendelhető
0102020201 | DKM0103HNET21 | 02351PHA | NE40E-X8A Basic Configuration (Including NE40E-X8A Chassis, 2 SRUs, 2 SFUs(480G), 6 AC Power, 2 Fan Tray,without Software Charge and Document) | Huawei | Áru | Alaptermék |  | 1 | 1 | Nem | db | 12 | 120 |  | 27 | 54516950 | EUR | 141602.4665 | Nem | WAN eszközök - Gerinchálózati útválasztók | legalább 60 (hatvan), legfeljebb 120 (százhúsz) naptári nap | Önálló egységként csak konzultációt követően rendelhető
0190020201 | DKM0103HNET21 | 02351PHA_88134UFA-545_12 | NE40E-X8A Basic Configuration (Including NE40E-X8A Chassis, 2 SRUs, 2 SFUs(480G), 6 AC Power, 2 Fan Tray,without Software Charge and Document) - Hi-Care Basic,12month | Huawei | Áru | Alaptermék |  | 1 | 1 | Nem | db | 12 | 120 |  | 27 | 313371 | EUR | 813.9508 | Nem | WAN eszközök - Gerinchálózati útválasztók | legalább 60 (hatvan), legfeljebb 120 (százhúsz) naptári nap | Önálló egységként csak konzultációt követően rendelhető
0190020201 | DKM0103HNET21 | 02351PHA_88134UJL-543_12 | NE40E-X8A Basic Configuration (Including NE40E-X8A Chassis, 2 SRUs, 2 SFUs(480G), 6 AC Power, 2 Fan Tray,without Software Charge and Document) - Hi-Care Standard,12month | Huawei | Áru | Alaptermék |  | 1 | 1 | Nem | db | 12 | 120 |  | 27 | 391714 | EUR | 1017.4399 | Nem | WAN eszközök - Gerinchálózati útválasztók | legalább 60 (hatvan), legfeljebb 120 (százhúsz) naptári nap | Önálló egységként csak konzultációt követően rendelhető
0190020201 | DKM0103HNET21 | 02351PHA_88136MYG-545_12 | NE40E-X8A Basic Configuration (Including NE40E-X8A Chassis, 2 SRUs, 2 SFUs(480G), 6 AC Power, 2 Fan Tray,without Software Charge and Document) - Hi-Care Repair,12month | Huawei | Áru | Alaptermék |  | 1 | 1 | Nem | db | 12 | 120 |  | 27 | 235029 | EUR | 610.4645 | Nem | WAN eszközök - Gerinchálózati útválasztók | legalább 60 (hatvan), legfeljebb 120 (százhúsz) naptári nap | Önálló egységként csak konzultációt követően rendelhető
0102020201 | DKM0103HNET21 | 02351PHB | NE40E-X8A Basic Configuration (Including NE40E-X8A Chassis,2 SRUs,2 SFUs(480G),6 HVDC Power,2 Fan Tray, without Software Charge and Document) | Huawei | Áru | Alaptermék |  | 1 | 1 | Nem | db | 12 | 120 |  | 27 | 54516950 | EUR | 141602.4665 | Nem | WAN eszközök - Gerinchálózati útválasztók | legalább 60 (hatvan), legfeljebb 120 (százhúsz) naptári nap | Önálló egységként csak konzultációt követően rendelhető
0190020201 | DKM0103HNET21 | 02351PHB_88134UFA-718_12 | NE40E-X8A Basic Configuration (Including NE40E-X8A Chassis,2 SRUs,2 SFUs(480G),6 HVDC Power,2 Fan Tray, without Software Charge and Document) - Hi-Care Basic,12month | Huawei | Áru | Alaptermék |  | 1 | 1 | Nem | db | 12 | 120 |  | 27 | 1253484 | EUR | 3255.8031 | Nem | WAN eszközök - Gerinchálózati útválasztók | legalább 60 (hatvan), legfeljebb 120 (százhúsz) naptári nap | Önálló egységként csak konzultációt követően rendelhető
0190020201 | DKM0103HNET21 | 02351PHB_88134UJL-716_12 | NE40E-X8A Basic Configuration (Including NE40E-X8A Chassis,2 SRUs,2 SFUs(480G),6 HVDC Power,2 Fan Tray, without Software Charge and Document) - Hi-Care Standard,12month | Huawei | Áru | Alaptermék |  | 1 | 1 | Nem | db | 12 | 120 |  | 27 | 1566855 | EUR | 4069.7539 | Nem | WAN eszközök - Gerinchálózati útválasztók | legalább 60 (hatvan), legfeljebb 120 (százhúsz) naptári nap | Önálló egységként csak konzultációt követően rendelhető
0190020201 | DKM0103HNET21 | 02351PHB_88136MYG-718_12 | NE40E-X8A Basic Configuration (Including NE40E-X8A Chassis,2 SRUs,2 SFUs(480G),6 HVDC Power,2 Fan Tray, without Software Charge and Document) - Hi-Care Repair,12month | Huawei | Áru | Alaptermék |  | 1 | 1 | Nem | db | 12 | 120 |  | 27 | 940113 | EUR | 2441.8523 | Nem | WAN eszközök - Gerinchálózati útválasztók | legalább 60 (hatvan), legfeljebb 120 (százhúsz) naptári nap | Önálló egységként csak konzultációt követően rendelhető
0190020201 | DKM0103HNET21 | 02351PJP_88134UFA-721_12 | NE40E-X16A Integrated DC Chassis Components (2T,Including 6 Fan Tray) - Hi-Care Basic,12month | Huawei | Áru | Alaptermék |  | 1 | 1 | Nem | db | 12 | 120 |  | 27 | 2506968 | EUR | 6511.6063 | Nem | WAN eszközök - Gerinchálózati útválasztók | legalább 60 (hatvan), legfeljebb 120 (százhúsz) naptári nap | Önálló egységként csak konzultációt követően rendelhető
0190020201 | DKM0103HNET21 | 02351PJP_88134UJL-719_12 | NE40E-X16A Integrated DC Chassis Components (2T,Including 6 Fan Tray) - Hi-Care Standard,12month | Huawei | Áru | Alaptermék |  | 1 | 1 | Nem | db | 12 | 120 |  | 27 | 3133711 | EUR | 8139.5078 | Nem | WAN eszközök - Gerinchálózati útválasztók | legalább 60 (hatvan), legfeljebb 120 (százhúsz) naptári nap | Önálló egységként csak konzultációt követően rendelhető
0190020201 | DKM0103HNET21 | 02351PJP_88136MYG-721_12 | NE40E-X16A Integrated DC Chassis Components (2T,Including 6 Fan Tray) - Hi-Care Repair,12month | Huawei | Áru | Alaptermék |  | 1 | 1 | Nem | db | 12 | 120 |  | 27 | 1880226 | EUR | 4883.7047 | Nem | WAN eszközök - Gerinchálózati útválasztók | legalább 60 (hatvan), legfeljebb 120 (százhúsz) naptári nap | Önálló egységként csak konzultációt követően rendelhető
0190020201 | DKM0103HNET21 | 02351PJQ_88134UFA-721_12 | NE40E-X16A Integrated AC Chassis Components (2T,Including 6 Fan Tray) - Hi-Care Basic,12month | Huawei | Áru | Alaptermék |  | 1 | 1 | Nem | db | 12 | 120 |  | 27 | 2506968 | EUR | 6511.6063 | Nem | WAN eszközök - Gerinchálózati útválasztók | legalább 60 (hatvan), legfeljebb 120 (százhúsz) naptári nap | Önálló egységként csak konzultációt követően rendelhető
0190020201 | DKM0103HNET21 | 02351PJQ_88134UJL-719_12 | NE40E-X16A Integrated AC Chassis Components (2T,Including 6 Fan Tray) - Hi-Care Standard,12month | Huawei | Áru | Alaptermék |  | 1 | 1 | Nem | db | 12 | 120 |  | 27 | 3133711 | EUR | 8139.5078 | Nem | WAN eszközök - Gerinchálózati útválasztók | legalább 60 (hatvan), legfeljebb 120 (százhúsz) naptári nap | Önálló egységként csak konzultációt követően rendelhető
0190020201 | DKM0103HNET21 | 02351PJQ_88136MYG-721_12 | NE40E-X16A Integrated AC Chassis Components (2T,Including 6 Fan Tray) - Hi-Care Repair,12month | Huawei | Áru | Alaptermék |  | 1 | 1 | Nem | db | 12 | 120 |  | 27 | 1880226 | EUR | 4883.7047 | Nem | WAN eszközök - Gerinchálózati útválasztók | legalább 60 (hatvan), legfeljebb 120 (százhúsz) naptári nap | Önálló egységként csak konzultációt követően rendelhető
0190020201 | DKM0103HNET21 | 02351PJR_88134UFA-721_12 | NE40E-X16A Integrated HVDC Chassis Components (2T,Including 6 Fan Tray) - Hi-Care Basic,12month | Huawei | Áru | Alaptermék |  | 1 | 1 | Nem | db | 12 | 120 |  | 27 | 2506968 | EUR | 6511.6063 | Nem | WAN eszközök - Gerinchálózati útválasztók | legalább 60 (hatvan), legfeljebb 120 (százhúsz) naptári nap | Önálló egységként csak konzultációt követően rendelhető
0190020201 | DKM0103HNET21 | 02351PJR_88134UJL-719_12 | NE40E-X16A Integrated HVDC Chassis Components (2T,Including 6 Fan Tray) - Hi-Care Standard,12month | Huawei | Áru | Alaptermék |  | 1 | 1 | Nem | db | 12 | 120 |  | 27 | 3133711 | EUR | 8139.5078 | Nem | WAN eszközök - Gerinchálózati útválasztók | legalább 60 (hatvan), legfeljebb 120 (százhúsz) naptári nap | Önálló egységként csak konzultációt követően rendelhető
0190020201 | DKM0103HNET21 | 02351PJR_88136MYG-721_12 | NE40E-X16A Integrated HVDC Chassis Components (2T,Including 6 Fan Tray) - Hi-Care Repair,12month | Huawei | Áru | Alaptermék |  | 1 | 1 | Nem | db | 12 | 120 |  | 27 | 1880226 | EUR | 4883.7047 | Nem | WAN eszközök - Gerinchálózati útválasztók | legalább 60 (hatvan), legfeljebb 120 (százhúsz) naptári nap | Önálló egységként csak konzultációt követően rendelhető
0102010102 | DKM0103HNET21 | 02351RFC | CE6865-48S8CQ-EI Switch(48-Port 25GE SFP28,8*100GE QSFP28,Without Fan and Power Module) | Huawei | Áru | Alaptermék |  | 1 | 1 | Nem | db | 12 | 120 |  | 27 | 5477320 | EUR | 14226.8041 | Nem | LAN aktív eszközök - Adatközponti switch-ek | legalább 60 (hatvan), legfeljebb 120 (százhúsz) naptári nap | Önálló egységként csak konzultációt követően rendelhető
0190020201 | DKM0103HNET21 | 02351RFC_88134UFA-3E3_12 | CE6865-48S8CQ-EI Switch(48-Port 25GE SFP28,8*100GE QSFP28,Without Fan and Power Module) - Hi-Care Basic,12month | Huawei | Áru | Alaptermék |  | 1 | 1 | Nem | db | 12 | 120 |  | 27 | 223538 | EUR | 580.6174 | Nem | LAN aktív eszközök - Adatközponti switch-ek | legalább 60 (hatvan), legfeljebb 120 (százhúsz) naptári nap | Önálló egységként csak konzultációt követően rendelhető
0190020201 | DKM0103HNET21 | 02351RFC_88134UJL-33N_12 | CE6865-48S8CQ-EI Switch(48-Port 25GE SFP28,8*100GE QSFP28,Without Fan and Power Module) - Hi-Care Standard,12month | Huawei | Áru | Alaptermék |  | 1 | 1 | Nem | db | 12 | 120 |  | 27 | 279423 | EUR | 725.7732 | Nem | LAN aktív eszközök - Adatközponti switch-ek | legalább 60 (hatvan), legfeljebb 120 (százhúsz) naptári nap | Önálló egységként csak konzultációt követően rendelhető
0190020201 | DKM0103HNET21 | 02351RFC_88136MYG-3E3_12 | CE6865-48S8CQ-EI Switch(48-Port 25GE SFP28,8*100GE QSFP28,Without Fan and Power Module) - Hi-Care Repair,12month | Huawei | Áru | Alaptermék |  | 1 | 1 | Nem | db | 12 | 120 |  | 27 | 167654 | EUR | 435.4645 | Nem | LAN aktív eszközök - Adatközponti switch-ek | legalább 60 (hatvan), legfeljebb 120 (százhúsz) naptári nap | Önálló egységként csak konzultációt követően rendelhető
0102010102 | DKM0103HNET21 | 02351RFD | CE6865-48S8CQ-EI Switch(48-Port 25GE SFP28,8*100GE QSFP28,2*AC Power Module,2*FAN Box,Port-side Intake) | Huawei | Áru | Alaptermék |  | 1 | 1 | Nem | db | 12 | 120 |  | 27 | 5758774 | EUR | 14957.8539 | Nem | LAN aktív eszközök - Adatközponti switch-ek | legalább 60 (hatvan), legfeljebb 120 (százhúsz) naptári nap | Önálló egységként csak konzultációt követően rendelhető
0190020201 | DKM0103HNET21 | 02351RFD_88134UFA-3E3_12 | CE6865-48S8CQ-EI Switch(48-Port 25GE SFP28,8*100GE QSFP28,2*AC Power Module,2*FAN Box,Port-side Intake) - Hi-Care Basic,12month | Huawei | Áru | Alaptermék |  | 1 | 1 | Nem | db | 12 | 120 |  | 27 | 223538 | EUR | 580.6174 | Nem | LAN aktív eszközök - Adatközponti switch-ek | legalább 60 (hatvan), legfeljebb 120 (százhúsz) naptári nap | Önálló egységként csak konzultációt követően rendelhető
0190020201 | DKM0103HNET21 | 02351RFD_88134UJL-33N_12 | CE6865-48S8CQ-EI Switch(48-Port 25GE SFP28,8*100GE QSFP28,2*AC Power Module,2*FAN Box,Port-side Intake) - Hi-Care Standard,12month | Huawei | Áru | Alaptermék |  | 1 | 1 | Nem | db | 12 | 120 |  | 27 | 279423 | EUR | 725.7732 | Nem | LAN aktív eszközök - Adatközponti switch-ek | legalább 60 (hatvan), legfeljebb 120 (százhúsz) naptári nap | Önálló egységként csak konzultációt követően rendelhető
0190020201 | DKM0103HNET21 | 02351RFD_88136MYG-3E3_12 | CE6865-48S8CQ-EI Switch(48-Port 25GE SFP28,8*100GE QSFP28,2*AC Power Module,2*FAN Box,Port-side Intake) - Hi-Care Repair,12month | Huawei | Áru | Alaptermék |  | 1 | 1 | Nem | db | 12 | 120 |  | 27 | 167654 | EUR | 435.4645 | Nem | LAN aktív eszközök - Adatközponti switch-ek | legalább 60 (hatvan), legfeljebb 120 (százhúsz) naptári nap | Önálló egységként csak konzultációt követően rendelhető
0102010102 | DKM0103HNET21 | 02351RFE | CE6865-48S8CQ-EI Switch(48-Port 25GE SFP28,8*100GE QSFP28,2*AC Power Module,2*FAN Box,Port-side Exhaust) | Huawei | Áru | Alaptermék |  | 1 | 1 | Nem | db | 12 | 120 |  | 27 | 5758774 | EUR | 14957.8539 | Nem | LAN aktív eszközök - Adatközponti switch-ek | legalább 60 (hatvan), legfeljebb 120 (százhúsz) naptári nap | Önálló egységként csak konzultációt követően rendelhető
0190020201 | DKM0103HNET21 | 02351RFE_88134UFA-3E3_12 | CE6865-48S8CQ-EI Switch(48-Port 25GE SFP28,8*100GE QSFP28,2*AC Power Module,2*FAN Box,Port-side Exhaust) - Hi-Care Basic,12month | Huawei | Áru | Alaptermék |  | 1 | 1 | Nem | db | 12 | 120 |  | 27 | 223538 | EUR | 580.6174 | Nem | LAN aktív eszközök - Adatközponti switch-ek | legalább 60 (hatvan), legfeljebb 120 (százhúsz) naptári nap | Önálló egységként csak konzultációt követően rendelhető
0190020201 | DKM0103HNET21 | 02351RFE_88134UJL-33N_12 | CE6865-48S8CQ-EI Switch(48-Port 25GE SFP28,8*100GE QSFP28,2*AC Power Module,2*FAN Box,Port-side Exhaust) - Hi-Care Standard,12month | Huawei | Áru | Alaptermék |  | 1 | 1 | Nem | db | 12 | 120 |  | 27 | 279423 | EUR | 725.7732 | Nem | LAN aktív eszközök - Adatközponti switch-ek | legalább 60 (hatvan), legfeljebb 120 (százhúsz) naptári nap | Önálló egységként csak konzultációt követően rendelhető
0190020201 | DKM0103HNET21 | 02351RFE_88136MYG-3E3_12 | CE6865-48S8CQ-EI Switch(48-Port 25GE SFP28,8*100GE QSFP28,2*AC Power Module,2*FAN Box,Port-side Exhaust) - Hi-Care Repair,12month | Huawei | Áru | Alaptermék |  | 1 | 1 | Nem | db | 12 | 120 |  | 27 | 167654 | EUR | 435.4645 | Nem | LAN aktív eszközök - Adatközponti switch-ek | legalább 60 (hatvan), legfeljebb 120 (százhúsz) naptári nap | Önálló egységként csak konzultációt követően rendelhető
0102010102 | DKM0103HNET21 | 02351RFF | CE8850-64CQ-EI Switch(64-Port 100GE QSFP28,Without Fan and Power Module) | Huawei | Áru | Alaptermék |  | 1 | 1 | Nem | db | 12 | 120 |  | 27 | 11978374 | EUR | 31112.6594 | Nem | LAN aktív eszközök - Adatközponti switch-ek | legalább 60 (hatvan), legfeljebb 120 (százhúsz) naptári nap | Önálló egységként csak konzultációt követően rendelhető
0190020201 | DKM0103HNET21 | 02351RFF_88134UFA-3E2_12 | CE8850-64CQ-EI Switch(64-Port 100GE QSFP28,Without Fan and Power Module) - Hi-Care Basic,12month | Huawei | Áru | Alaptermék |  | 1 | 1 | Nem | db | 12 | 120 |  | 27 | 516349 | EUR | 1341.1651 | Nem | LAN aktív eszközök - Adatközponti switch-ek | legalább 60 (hatvan), legfeljebb 120 (százhúsz) naptári nap | Önálló egységként csak konzultációt követően rendelhető
0190020201 | DKM0103HNET21 | 02351RFF_88134UJL-33M_12 | CE8850-64CQ-EI Switch(64-Port 100GE QSFP28,Without Fan and Power Module) - Hi-Care Standard,12month | Huawei | Áru | Alaptermék |  | 1 | 1 | Nem | db | 12 | 120 |  | 27 | 645434 | EUR | 1676.4522 | Nem | LAN aktív eszközök - Adatközponti switch-ek | legalább 60 (hatvan), legfeljebb 120 (százhúsz) naptári nap | Önálló egységként csak konzultációt követően rendelhető
0190020201 | DKM0103HNET21 | 02351RFF_88136MYG-3E2_12 | CE8850-64CQ-EI Switch(64-Port 100GE QSFP28,Without Fan and Power Module) - Hi-Care Repair,12month | Huawei | Áru | Alaptermék |  | 1 | 1 | Nem | db | 12 | 120 |  | 27 | 387260 | EUR | 1005.8696 | Nem | LAN aktív eszközök - Adatközponti switch-ek | legalább 60 (hatvan), legfeljebb 120 (százhúsz) naptári nap | Önálló egységként csak konzultációt követően rendelhető
0102010102 | DKM0103HNET21 | 02351RFH | CE8850-64CQ-EI Switch(64-Port 100GE QSFP28,2*AC Power Module,3*FAN Box,Port-side Intake) | Huawei | Áru | Alaptermék |  | 1 | 1 | Nem | db | 12 | 120 |  | 27 | 12285509 | EUR | 31910.4118 | Nem | LAN aktív eszközök - Adatközponti switch-ek | legalább 60 (hatvan), legfeljebb 120 (százhúsz) naptári nap | Önálló egységként csak konzultációt követően rendelhető
0190020201 | DKM0103HNET21 | 02351RFH_88134UFA-3E2_12 | CE8850-64CQ-EI Switch(64-Port 100GE QSFP28,2*AC Power Module,3*FAN Box,Port-side Intake) - Hi-Care Basic,12month | Huawei | Áru | Alaptermék |  | 1 | 1 | Nem | db | 12 | 120 |  | 27 | 516349 | EUR | 1341.1651 | Nem | LAN aktív eszközök - Adatközponti switch-ek | legalább 60 (hatvan), legfeljebb 120 (százhúsz) naptári nap | Önálló egységként csak konzultációt követően rendelhető
0190020201 | DKM0103HNET21 | 02351RFH_88134UJL-33M_12 | CE8850-64CQ-EI Switch(64-Port 100GE QSFP28,2*AC Power Module,3*FAN Box,Port-side Intake) - Hi-Care Standard,12month | Huawei | Áru | Alaptermék |  | 1 | 1 | Nem | db | 12 | 120 |  | 27 | 645434 | EUR | 1676.4522 | Nem | LAN aktív eszközök - Adatközponti switch-ek | legalább 60 (hatvan), legfeljebb 120 (százhúsz) naptári nap | Önálló egységként csak konzultációt követően rendelhető
0190020201 | DKM0103HNET21 | 02351RFH_88136MYG-3E2_12 | CE8850-64CQ-EI Switch(64-Port 100GE QSFP28,2*AC Power Module,3*FAN Box,Port-side Intake) - Hi-Care Repair,12month | Huawei | Áru | Alaptermék |  | 1 | 1 | Nem | db | 12 | 120 |  | 27 | 387260 | EUR | 1005.8696 | Nem | LAN aktív eszközök - Adatközponti switch-ek | legalább 60 (hatvan), legfeljebb 120 (százhúsz) naptári nap | Önálló egységként csak konzultációt követően rendelhető
0102010102 | DKM0103HNET21 | 02351RFJ | CE8850-64CQ-EI Switch(64-Port 100GE QSFP28,2*AC Power Module,3*FAN Box,Port-side Exhaust) | Huawei | Áru | Alaptermék |  | 1 | 1 | Nem | db | 12 | 120 |  | 27 | 12285509 | EUR | 31910.4118 | Nem | LAN aktív eszközök - Adatközponti switch-ek | legalább 60 (hatvan), legfeljebb 120 (százhúsz) naptári nap | Önálló egységként csak konzultációt követően rendelhető
0190020201 | DKM0103HNET21 | 02351RFJ_88134UFA-3E2_12 | CE8850-64CQ-EI Switch(64-Port 100GE QSFP28,2*AC Power Module,3*FAN Box,Port-side Exhaust) - Hi-Care Basic,12month | Huawei | Áru | Alaptermék |  | 1 | 1 | Nem | db | 12 | 120 |  | 27 | 516349 | EUR | 1341.1651 | Nem | LAN aktív eszközök - Adatközponti switch-ek | legalább 60 (hatvan), legfeljebb 120 (százhúsz) naptári nap | Önálló egységként csak konzultációt követően rendelhető
0190020201 | DKM0103HNET21 | 02351RFJ_88134UJL-33M_12 | CE8850-64CQ-EI Switch(64-Port 100GE QSFP28,2*AC Power Module,3*FAN Box,Port-side Exhaust) - Hi-Care Standard,12month | Huawei | Áru | Alaptermék |  | 1 | 1 | Nem | db | 12 | 120 |  | 27 | 645434 | EUR | 1676.4522 | Nem | LAN aktív eszközök - Adatközponti switch-ek | legalább 60 (hatvan), legfeljebb 120 (százhúsz) naptári nap | Önálló egységként csak konzultációt követően rendelhető
0190020201 | DKM0103HNET21 | 02351RFJ_88136MYG-3E2_12 | CE8850-64CQ-EI Switch(64-Port 100GE QSFP28,2*AC Power Module,3*FAN Box,Port-side Exhaust) - Hi-Care Repair,12month | Huawei | Áru | Alaptermék |  | 1 | 1 | Nem | db | 12 | 120 |  | 27 | 387260 | EUR | 1005.8696 | Nem | LAN aktív eszközök - Adatközponti switch-ek | legalább 60 (hatvan), legfeljebb 120 (százhúsz) naptári nap | Önálló egységként csak konzultációt követően rendelhető
0102010102 | DKM0103HNET21 | 02351SGW | CE8861-4C-EI Mainframe(With 4 Subcard Slots,Without FAN Box,Without Power Module) | Huawei | Áru | Alaptermék |  | 1 | 1 | Nem | db | 12 | 120 |  | 27 | 5323722 | EUR | 13827.8489 | Nem | LAN aktív eszközök - Adatközponti switch-ek | legalább 60 (hatvan), legfeljebb 120 (százhúsz) naptári nap | Önálló egységként csak konzultációt követően rendelhető
0190020201 | DKM0103HNET21 | 02351SGW_88134UFA-3FX_12 | CE8861-4C-EI Mainframe(With 4 Subcard Slots,Without FAN Box,Without Power Module) - Hi-Care Basic,12month | Huawei | Áru | Alaptermék |  | 1 | 1 | Nem | db | 12 | 120 |  | 27 | 548608 | EUR | 1424.9557 | Nem | LAN aktív eszközök - Adatközponti switch-ek | legalább 60 (hatvan), legfeljebb 120 (százhúsz) naptári nap | Önálló egységként csak konzultációt követően rendelhető
0190020201 | DKM0103HNET21 | 02351SGW_88134UJL-36D_12 | CE8861-4C-EI Mainframe(With 4 Subcard Slots,Without FAN Box,Without Power Module) - Hi-Care Standard,12month | Huawei | Áru | Alaptermék |  | 1 | 1 | Nem | db | 12 | 120 |  | 27 | 685761 | EUR | 1781.1967 | Nem | LAN aktív eszközök - Adatközponti switch-ek | legalább 60 (hatvan), legfeljebb 120 (százhúsz) naptári nap | Önálló egységként csak konzultációt követően rendelhető
0190020201 | DKM0103HNET21 | 02351SGW_88136MYG-3FX_12 | CE8861-4C-EI Mainframe(With 4 Subcard Slots,Without FAN Box,Without Power Module) - Hi-Care Repair,12month | Huawei | Áru | Alaptermék |  | 1 | 1 | Nem | db | 12 | 120 |  | 27 | 411456 | EUR | 1068.7174 | Nem | LAN aktív eszközök - Adatközponti switch-ek | legalább 60 (hatvan), legfeljebb 120 (százhúsz) naptári nap | Önálló egységként csak konzultációt követően rendelhető
0102010102 | DKM0103HNET21 | 02351SGY | CE8861-4C-EI Mainframe(With 4 Subcard Slots,2*AC Power Module,2*FAN Box,Port-side Intake) | Huawei | Áru | Alaptermék |  | 1 | 1 | Nem | db | 12 | 120 |  | 27 | 5630860 | EUR | 14625.6097 | Nem | LAN aktív eszközök - Adatközponti switch-ek | legalább 60 (hatvan), legfeljebb 120 (százhúsz) naptári nap | Önálló egységként csak konzultációt követően rendelhető
0190020201 | DKM0103HNET21 | 02351SGY_88134UFA-3FX_12 | CE8861-4C-EI Mainframe(With 4 Subcard Slots,2*AC Power Module,2*FAN Box,Port-side Intake) - Hi-Care Basic,12month | Huawei | Áru | Alaptermék |  | 1 | 1 | Nem | db | 12 | 120 |  | 27 | 548608 | EUR | 1424.9557 | Nem | LAN aktív eszközök - Adatközponti switch-ek | legalább 60 (hatvan), legfeljebb 120 (százhúsz) naptári nap | Önálló egységként csak konzultációt követően rendelhető
0190020201 | DKM0103HNET21 | 02351SGY_88134UJL-36D_12 | CE8861-4C-EI Mainframe(With 4 Subcard Slots,2*AC Power Module,2*FAN Box,Port-side Intake) - Hi-Care Standard,12month | Huawei | Áru | Alaptermék |  | 1 | 1 | Nem | db | 12 | 120 |  | 27 | 685761 | EUR | 1781.1967 | Nem | LAN aktív eszközök - Adatközponti switch-ek | legalább 60 (hatvan), legfeljebb 120 (százhúsz) naptári nap | Önálló egységként csak konzultációt követően rendelhető
0190020201 | DKM0103HNET21 | 02351SGY_88136MYG-3FX_12 | CE8861-4C-EI Mainframe(With 4 Subcard Slots,2*AC Power Module,2*FAN Box,Port-side Intake) - Hi-Care Repair,12month | Huawei | Áru | Alaptermék |  | 1 | 1 | Nem | db | 12 | 120 |  | 27 | 411456 | EUR | 1068.7174 | Nem | LAN aktív eszközök - Adatközponti switch-ek | legalább 60 (hatvan), legfeljebb 120 (százhúsz) naptári nap | Önálló egységként csak konzultációt követően rendelhető
0102010102 | DKM0103HNET21 | 02351SHA | CE8861-4C-EI Mainframe(With 4 Subcard Slots,2*AC Power Module,2*FAN Box,Port-side Exhaust) | Huawei | Áru | Alaptermék |  | 1 | 1 | Nem | db | 12 | 120 |  | 27 | 5630860 | EUR | 14625.6097 | Nem | LAN aktív eszközök - Adatközponti switch-ek | legalább 60 (hatvan), legfeljebb 120 (százhúsz) naptári nap | Önálló egységként csak konzultációt követően rendelhető
0190020201 | DKM0103HNET21 | 02351SHA_88134UFA-3FX_12 | CE8861-4C-EI Mainframe(With 4 Subcard Slots,2*AC Power Module,2*FAN Box,Port-side Exhaust) - Hi-Care Basic,12month | Huawei | Áru | Alaptermék |  | 1 | 1 | Nem | db | 12 | 120 |  | 27 | 548608 | EUR | 1424.9557 | Nem | LAN aktív eszközök - Adatközponti switch-ek | legalább 60 (hatvan), legfeljebb 120 (százhúsz) naptári nap | Önálló egységként csak konzultációt követően rendelhető
0190020201 | DKM0103HNET21 | 02351SHA_88134UJL-36D_12 | CE8861-4C-EI Mainframe(With 4 Subcard Slots,2*AC Power Module,2*FAN Box,Port-side Exhaust) - Hi-Care Standard,12month | Huawei | Áru | Alaptermék |  | 1 | 1 | Nem | db | 12 | 120 |  | 27 | 685761 | EUR | 1781.1967 | Nem | LAN aktív eszközök - Adatközponti switch-ek | legalább 60 (hatvan), legfeljebb 120 (százhúsz) naptári nap | Önálló egységként csak konzultációt követően rendelhető
0190020201 | DKM0103HNET21 | 02351SHA_88136MYG-3FX_12 | CE8861-4C-EI Mainframe(With 4 Subcard Slots,2*AC Power Module,2*FAN Box,Port-side Exhaust) - Hi-Care Repair,12month | Huawei | Áru | Alaptermék |  | 1 | 1 | Nem | db | 12 | 120 |  | 27 | 411456 | EUR | 1068.7174 | Nem | LAN aktív eszközök - Adatközponti switch-ek | legalább 60 (hatvan), legfeljebb 120 (százhúsz) naptári nap | Önálló egységként csak konzultációt követően rendelhető
0190020201 | DKM0103HNET21 | 02351TWT_88134UFA-718_12 | NE40E-X8A Basic Configuration (Including NE40E-X8A Chassis, 2 SRUs, 2 SFUs(2T), 8 DC Power, 3 Fan Tray, without Software Charge and Document) - Hi-Care Basic,12month | Huawei | Áru | Alaptermék |  | 1 | 1 | Nem | db | 12 | 120 |  | 27 | 1253484 | EUR | 3255.8031 | Nem | WAN eszközök - Gerinchálózati útválasztók | legalább 60 (hatvan), legfeljebb 120 (százhúsz) naptári nap | Önálló egységként csak konzultációt követően rendelhető
0190020201 | DKM0103HNET21 | 02351TWT_88134UJL-716_12 | NE40E-X8A Basic Configuration (Including NE40E-X8A Chassis, 2 SRUs, 2 SFUs(2T), 8 DC Power, 3 Fan Tray, without Software Charge and Document) - Hi-Care Standard,12month | Huawei | Áru | Alaptermék |  | 1 | 1 | Nem | db | 12 | 120 |  | 27 | 1566855 | EUR | 4069.7539 | Nem | WAN eszközök - Gerinchálózati útválasztók | legalább 60 (hatvan), legfeljebb 120 (százhúsz) naptári nap | Önálló egységként csak konzultációt követően rendelhető
0190020201 | DKM0103HNET21 | 02351TWT_88136MYG-718_12 | NE40E-X8A Basic Configuration (Including NE40E-X8A Chassis, 2 SRUs, 2 SFUs(2T), 8 DC Power, 3 Fan Tray, without Software Charge and Document) - Hi-Care Repair,12month | Huawei | Áru | Alaptermék |  | 1 | 1 | Nem | db | 12 | 120 |  | 27 | 940113 | EUR | 2441.8523 | Nem | WAN eszközök - Gerinchálózati útválasztók | legalább 60 (hatvan), legfeljebb 120 (százhúsz) naptári nap | Önálló egységként csak konzultációt követően rendelhető
0190020201 | DKM0103HNET21 | 02351TWU_88134UFA-718_12 | NE40E-X8A Basic Configuration (Including NE40E-X8A Chassis, 2 SRUs, 2 SFUs(2T), 8 AC Power, 3 Fan Tray, without Software Charge and Document) - Hi-Care Basic,12month | Huawei | Áru | Alaptermék |  | 1 | 1 | Nem | db | 12 | 120 |  | 27 | 1253484 | EUR | 3255.8031 | Nem | WAN eszközök - Gerinchálózati útválasztók | legalább 60 (hatvan), legfeljebb 120 (százhúsz) naptári nap | Önálló egységként csak konzultációt követően rendelhető
0190020201 | DKM0103HNET21 | 02351TWU_88134UJL-716_12 | NE40E-X8A Basic Configuration (Including NE40E-X8A Chassis, 2 SRUs, 2 SFUs(2T), 8 AC Power, 3 Fan Tray, without Software Charge and Document) - Hi-Care Standard,12month | Huawei | Áru | Alaptermék |  | 1 | 1 | Nem | db | 12 | 120 |  | 27 | 1566855 | EUR | 4069.7539 | Nem | WAN eszközök - Gerinchálózati útválasztók | legalább 60 (hatvan), legfeljebb 120 (százhúsz) naptári nap | Önálló egységként csak konzultációt követően rendelhető
0190020201 | DKM0103HNET21 | 02351TWU_88136MYG-718_12 | NE40E-X8A Basic Configuration (Including NE40E-X8A Chassis, 2 SRUs, 2 SFUs(2T), 8 AC Power, 3 Fan Tray, without Software Charge and Document) - Hi-Care Repair,12month | Huawei | Áru | Alaptermék |  | 1 | 1 | Nem | db | 12 | 120 |  | 27 | 940113 | EUR | 2441.8523 | Nem | WAN eszközök - Gerinchálózati útválasztók | legalább 60 (hatvan), legfeljebb 120 (százhúsz) naptári nap | Önálló egységként csak konzultációt követően rendelhető
0190020201 | DKM0103HNET21 | 02351TWV_88134UFA-718_12 | NE40E-X8A Basic Configuration (Including NE40E-X8A Chassis, 2 SRUs, 2 SFUs(2T), 8 HVDC Power, 3 Fan Tray,without Software Charge and Document) - Hi-Care Basic,12month | Huawei | Áru | Alaptermék |  | 1 | 1 | Nem | db | 12 | 120 |  | 27 | 1253484 | EUR | 3255.8031 | Nem | WAN eszközök - Gerinchálózati útválasztók | legalább 60 (hatvan), legfeljebb 120 (százhúsz) naptári nap | Önálló egységként csak konzultációt követően rendelhető
0190020201 | DKM0103HNET21 | 02351TWV_88134UJL-716_12 | NE40E-X8A Basic Configuration (Including NE40E-X8A Chassis, 2 SRUs, 2 SFUs(2T), 8 HVDC Power, 3 Fan Tray,without Software Charge and Document) - Hi-Care Standard,12month | Huawei | Áru | Alaptermék |  | 1 | 1 | Nem | db | 12 | 120 |  | 27 | 1566855 | EUR | 4069.7539 | Nem | WAN eszközök - Gerinchálózati útválasztók | legalább 60 (hatvan), legfeljebb 120 (százhúsz) naptári nap | Önálló egységként csak konzultációt követően rendelhető
0190020201 | DKM0103HNET21 | 02351TWV_88136MYG-718_12 | NE40E-X8A Basic Configuration (Including NE40E-X8A Chassis, 2 SRUs, 2 SFUs(2T), 8 HVDC Power, 3 Fan Tray,without Software Charge and Document) - Hi-Care Repair,12month | Huawei | Áru | Alaptermék |  | 1 | 1 | Nem | db | 12 | 120 |  | 27 | 940113 | EUR | 2441.8523 | Nem | WAN eszközök - Gerinchálózati útválasztók | legalább 60 (hatvan), legfeljebb 120 (százhúsz) naptári nap | Önálló egységként csak konzultációt követően rendelhető
0102020201 | DKM0103HNET21 | 02351TWW | NE40E-X8A Integrated Chassis DC Components(2T, Including 3 Fan Tray) | Huawei | Áru | Alaptermék |  | 1 | 1 | Nem | db | 12 | 120 |  | 27 | 20475850 | EUR | 53184.0262 | Nem | WAN eszközök - Gerinchálózati útválasztók | legalább 60 (hatvan), legfeljebb 120 (százhúsz) naptári nap | Önálló egységként csak konzultációt követően rendelhető
0190020201 | DKM0103HNET21 | 02351TWW_88134UFA-718_12 | NE40E-X8A Integrated Chassis DC Components(2T, Including 3 Fan Tray) - Hi-Care Basic,12month | Huawei | Áru | Alaptermék |  | 1 | 1 | Nem | db | 12 | 120 |  | 27 | 1253484 | EUR | 3255.8031 | Nem | WAN eszközök - Gerinchálózati útválasztók | legalább 60 (hatvan), legfeljebb 120 (százhúsz) naptári nap | Önálló egységként csak konzultációt követően rendelhető
0190020201 | DKM0103HNET21 | 02351TWW_88134UJL-716_12 | NE40E-X8A Integrated Chassis DC Components(2T, Including 3 Fan Tray) - Hi-Care Standard,12month | Huawei | Áru | Alaptermék |  | 1 | 1 | Nem | db | 12 | 120 |  | 27 | 1566855 | EUR | 4069.7539 | Nem | WAN eszközök - Gerinchálózati útválasztók | legalább 60 (hatvan), legfeljebb 120 (százhúsz) naptári nap | Önálló egységként csak konzultációt követően rendelhető
0190020201 | DKM0103HNET21 | 02351TWW_88136MYG-718_12 | NE40E-X8A Integrated Chassis DC Components(2T, Including 3 Fan Tray) - Hi-Care Repair,12month | Huawei | Áru | Alaptermék |  | 1 | 1 | Nem | db | 12 | 120 |  | 27 | 940113 | EUR | 2441.8523 | Nem | WAN eszközök - Gerinchálózati útválasztók | legalább 60 (hatvan), legfeljebb 120 (százhúsz) naptári nap | Önálló egységként csak konzultációt követően rendelhető
0190020201 | DKM0103HNET21 | 02351TWY_88134UFA-718_12 | NE40E-X8A Integrated Chassis HVDC Components(2T, Including 3 Fan Tray) - Hi-Care Basic,12month | Huawei | Áru | Alaptermék |  | 1 | 1 | Nem | db | 12 | 120 |  | 27 | 1253484 | EUR | 3255.8031 | Nem | WAN eszközök - Gerinchálózati útválasztók | legalább 60 (hatvan), legfeljebb 120 (százhúsz) naptári nap | Önálló egységként csak konzultációt követően rendelhető
0190020201 | DKM0103HNET21 | 02351TWY_88134UJL-716_12 | NE40E-X8A Integrated Chassis HVDC Components(2T, Including 3 Fan Tray) - Hi-Care Standard,12month | Huawei | Áru | Alaptermék |  | 1 | 1 | Nem | db | 12 | 120 |  | 27 | 1566855 | EUR | 4069.7539 | Nem | WAN eszközök - Gerinchálózati útválasztók | legalább 60 (hatvan), legfeljebb 120 (százhúsz) naptári nap | Önálló egységként csak konzultációt követően rendelhető
0190020201 | DKM0103HNET21 | 02351TWY_88136MYG-718_12 | NE40E-X8A Integrated Chassis HVDC Components(2T, Including 3 Fan Tray) - Hi-Care Repair,12month | Huawei | Áru | Alaptermék |  | 1 | 1 | Nem | db | 12 | 120 |  | 27 | 940113 | EUR | 2441.8523 | Nem | WAN eszközök - Gerinchálózati útválasztók | legalább 60 (hatvan), legfeljebb 120 (százhúsz) naptári nap | Önálló egységként csak konzultációt követően rendelhető
0190020201 | DKM0103HNET21 | 02351TXA_88134UFA-718_12 | NE40E-X8A Integrated Chassis AC Components(2T, Including 3 Fan Tray) - Hi-Care Basic,12month | Huawei | Áru | Alaptermék |  | 1 | 1 | Nem | db | 12 | 120 |  | 27 | 1253484 | EUR | 3255.8031 | Nem | WAN eszközök - Gerinchálózati útválasztók | legalább 60 (hatvan), legfeljebb 120 (százhúsz) naptári nap | Önálló egységként csak konzultációt követően rendelhető
0190020201 | DKM0103HNET21 | 02351TXA_88134UJL-716_12 | NE40E-X8A Integrated Chassis AC Components(2T, Including 3 Fan Tray) - Hi-Care Standard,12month | Huawei | Áru | Alaptermék |  | 1 | 1 | Nem | db | 12 | 120 |  | 27 | 1566855 | EUR | 4069.7539 | Nem | WAN eszközök - Gerinchálózati útválasztók | legalább 60 (hatvan), legfeljebb 120 (százhúsz) naptári nap | Önálló egységként csak konzultációt követően rendelhető
0190020201 | DKM0103HNET21 | 02351TXA_88136MYG-718_12 | NE40E-X8A Integrated Chassis AC Components(2T, Including 3 Fan Tray) - Hi-Care Repair,12month | Huawei | Áru | Alaptermék |  | 1 | 1 | Nem | db | 12 | 120 |  | 27 | 940113 | EUR | 2441.8523 | Nem | WAN eszközök - Gerinchálózati útválasztók | legalább 60 (hatvan), legfeljebb 120 (százhúsz) naptári nap | Önálló egységként csak konzultációt követően rendelhető
0102010102 | DKM0103HNET21 | 02351YPQ | CE6856-48T6Q-HI Switch(48-Port 10GE RJ45,6-Port 40GE QSFP+,2*AC Power Module,2*FAN Box,Port-side Intake) | Huawei | Áru | Alaptermék |  | 1 | 1 | Nem | db | 12 | 120 |  | 27 | 5912267 | EUR | 15356.5375 | Nem | LAN aktív eszközök - Adatközponti switch-ek | legalább 60 (hatvan), legfeljebb 120 (százhúsz) naptári nap | Önálló egységként csak konzultációt követően rendelhető
0190020201 | DKM0103HNET21 | 02351YPQ_88134UFA-2GD_12 | CE6856-48T6Q-HI Switch(48-Port 10GE RJ45,6-Port 40GE QSFP+,2*AC Power Module,2*FAN Box,Port-side Intake) - Hi-Care Basic,12month | Huawei | Áru | Alaptermék |  | 1 | 1 | Nem | db | 12 | 120 |  | 27 | 229805 | EUR | 596.8961 | Nem | LAN aktív eszközök - Adatközponti switch-ek | legalább 60 (hatvan), legfeljebb 120 (százhúsz) naptári nap | Önálló egységként csak konzultációt követően rendelhető
0190020201 | DKM0103HNET21 | 02351YPQ_88134UJL-2AU_12 | CE6856-48T6Q-HI Switch(48-Port 10GE RJ45,6-Port 40GE QSFP+,2*AC Power Module,2*FAN Box,Port-side Intake) - Hi-Care Standard,12month | Huawei | Áru | Alaptermék |  | 1 | 1 | Nem | db | 12 | 120 |  | 27 | 287257 | EUR | 746.1229 | Nem | LAN aktív eszközök - Adatközponti switch-ek | legalább 60 (hatvan), legfeljebb 120 (százhúsz) naptári nap | Önálló egységként csak konzultációt követően rendelhető
0190020201 | DKM0103HNET21 | 02351YPQ_88136MYG-2GD_12 | CE6856-48T6Q-HI Switch(48-Port 10GE RJ45,6-Port 40GE QSFP+,2*AC Power Module,2*FAN Box,Port-side Intake) - Hi-Care Repair,12month | Huawei | Áru | Alaptermék |  | 1 | 1 | Nem | db | 12 | 120 |  | 27 | 172354 | EUR | 447.6721 | Nem | LAN aktív eszközök - Adatközponti switch-ek | legalább 60 (hatvan), legfeljebb 120 (százhúsz) naptári nap | Önálló egységként csak konzultációt követően rendelhető
0102010102 | DKM0103HNET21 | 02351YPR | CE6856-48T6Q-HI Switch(48-Port 10GE RJ45,6-Port 40GE QSFP+,2*AC Power Module,2*FAN Box,Port-side Exhaust) | Huawei | Áru | Alaptermék |  | 1 | 1 | Nem | db | 12 | 120 |  | 27 | 5912267 | EUR | 15356.5375 | Nem | LAN aktív eszközök - Adatközponti switch-ek | legalább 60 (hatvan), legfeljebb 120 (százhúsz) naptári nap | Önálló egységként csak konzultációt követően rendelhető
0190020201 | DKM0103HNET21 | 02351YPR_88134UFA-2GD_12 | CE6856-48T6Q-HI Switch(48-Port 10GE RJ45,6-Port 40GE QSFP+,2*AC Power Module,2*FAN Box,Port-side Exhaust) - Hi-Care Basic,12month | Huawei | Áru | Alaptermék |  | 1 | 1 | Nem | db | 12 | 120 |  | 27 | 229805 | EUR | 596.8961 | Nem | LAN aktív eszközök - Adatközponti switch-ek | legalább 60 (hatvan), legfeljebb 120 (százhúsz) naptári nap | Önálló egységként csak konzultációt követően rendelhető
0190020201 | DKM0103HNET21 | 02351YPR_88134UJL-2AU_12 | CE6856-48T6Q-HI Switch(48-Port 10GE RJ45,6-Port 40GE QSFP+,2*AC Power Module,2*FAN Box,Port-side Exhaust) - Hi-Care Standard,12month | Huawei | Áru | Alaptermék |  | 1 | 1 | Nem | db | 12 | 120 |  | 27 | 287257 | EUR | 746.1229 | Nem | LAN aktív eszközök - Adatközponti switch-ek | legalább 60 (hatvan), legfeljebb 120 (százhúsz) naptári nap | Önálló egységként csak konzultációt követően rendelhető
0190020201 | DKM0103HNET21 | 02351YPR_88136MYG-2GD_12 | CE6856-48T6Q-HI Switch(48-Port 10GE RJ45,6-Port 40GE QSFP+,2*AC Power Module,2*FAN Box,Port-side Exhaust) - Hi-Care Repair,12month | Huawei | Áru | Alaptermék |  | 1 | 1 | Nem | db | 12 | 120 |  | 27 | 172354 | EUR | 447.6721 | Nem | LAN aktív eszközök - Adatközponti switch-ek | legalább 60 (hatvan), legfeljebb 120 (százhúsz) naptári nap | Önálló egységként csak konzultációt követően rendelhető
0102060101 | DKM0103HNET21 | 02351YRY | USG6650E AC Host(12*GE RJ45+12*10GE SFP+ + 2*40GE QSFP+,2 AC power) | Huawei | Áru | Alaptermék |  | 1 | 1 | Nem | db | 12 | 120 |  | 27 | 8932526 | EUR | 23201.3663 | Nem | Hálózat biztonsági megoldások - Hálózat biztonsági megoldások | legalább 60 (hatvan), legfeljebb 120 (százhúsz) naptári nap | Önálló egységként csak konzultációt követően rendelhető
0190020201 | DKM0103HNET21 | 02351YRY_88134UFA-3VY_12 | USG6650E AC Host(12*GE RJ45+12*10GE SFP+ + 2*40GE QSFP+,3 AC power) - Hi-Care Basic,12month | Huawei | Áru | Alaptermék |  | 1 | 1 | Nem | db | 12 | 120 |  | 27 | 208496 | EUR | 541.5475 | Nem | Hálózat biztonsági megoldások - Hálózat biztonsági megoldások | legalább 60 (hatvan), legfeljebb 120 (százhúsz) naptári nap | Önálló egységként csak konzultációt követően rendelhető
0190020201 | DKM0103HNET21 | 02351YRY_88134UJL-3LJ_12 | USG6650E AC Host(12*GE RJ45+12*10GE SFP+ + 2*40GE QSFP+,4 AC power) - Hi-Care Standard,12month | Huawei | Áru | Alaptermék |  | 1 | 1 | Nem | db | 12 | 120 |  | 27 | 260620 | EUR | 676.9344 | Nem | Hálózat biztonsági megoldások - Hálózat biztonsági megoldások | legalább 60 (hatvan), legfeljebb 120 (százhúsz) naptári nap | Önálló egységként csak konzultációt követően rendelhető
0190020201 | DKM0103HNET21 | 02351YRY_88136MYG-3VY_12 | USG6650E AC Host(12*GE RJ45+12*10GE SFP+ + 2*40GE QSFP+,2 AC power) - Hi-Care Repair,12month | Huawei | Áru | Alaptermék |  | 1 | 1 | Nem | db | 12 | 120 |  | 27 | 156372 | EUR | 406.1606 | Nem | Hálózat biztonsági megoldások - Hálózat biztonsági megoldások | legalább 60 (hatvan), legfeljebb 120 (százhúsz) naptári nap | Önálló egységként csak konzultációt követően rendelhető
0102050101 | DKM0103HNET21 | 02351YUA | AC6805 mainframe (12*GE ports, 12*10GE SFP+ ports, 2*40GE QSFP+ ports, no power) | Huawei | Áru | Alaptermék |  | 1 | 1 | Nem | db | 12 | 120 |  | 27 | 8446287 | EUR | 21938.4076 | Nem | Vezeték nélküli megoldások - Vezeték nélküli vezérlők (Wireless Controllers) | legalább 60 (hatvan), legfeljebb 120 (százhúsz) naptári nap | Önálló egységként csak konzultációt követően rendelhető
0190020201 | DKM0103HNET21 | 02351YUA_88134UFA-3P4_12 | AC6805 mainframe (12*GE ports, 12*10GE SFP+ ports, 2*40GE QSFP+ ports, no power) - Hi-Care Basic,12month | Huawei | Áru | Alaptermék |  | 1 | 1 | Nem | db | 12 | 120 |  | 27 | 551534 | EUR | 1432.5546 | Nem | Vezeték nélküli megoldások - Vezeték nélküli vezérlők (Wireless Controllers) | legalább 60 (hatvan), legfeljebb 120 (százhúsz) naptári nap | Önálló egységként csak konzultációt követően rendelhető
0190020201 | DKM0103HNET21 | 02351YUA_88134UJL-3DY_12 | AC6805 mainframe (12*GE ports, 12*10GE SFP+ ports, 2*40GE QSFP+ ports, no power) - Hi-Care Standard,12month | Huawei | Áru | Alaptermék |  | 1 | 1 | Nem | db | 12 | 120 |  | 27 | 689416 | EUR | 1790.6912 | Nem | Vezeték nélküli megoldások - Vezeték nélküli vezérlők (Wireless Controllers) | legalább 60 (hatvan), legfeljebb 120 (százhúsz) naptári nap | Önálló egységként csak konzultációt követően rendelhető
0190020201 | DKM0103HNET21 | 02351YUA_88136MYG-3P4_12 | AC6805 mainframe (12*GE ports, 12*10GE SFP+ ports, 2*40GE QSFP+ ports, no power) - Hi-Care Repair,12month | Huawei | Áru | Alaptermék |  | 1 | 1 | Nem | db | 12 | 120 |  | 27 | 413650 | EUR | 1074.4153 | Nem | Vezeték nélküli megoldások - Vezeték nélküli vezérlők (Wireless Controllers) | legalább 60 (hatvan), legfeljebb 120 (százhúsz) naptári nap | Önálló egységként csak konzultációt követően rendelhető
0102010102 | DKM0103HNET21 | 02352CAB | Fan box(B,FAN panel side exhaust) | Huawei | Áru | Alaptermék |  | 1 | 1 | Nem | db | 12 | 120 |  | 27 | 127960 | EUR | 332.3634 | Nem | LAN aktív eszközök - Menedzselhető switch-ek | legalább 60 (hatvan), legfeljebb 120 (százhúsz) naptári nap | Önálló egységként csak konzultációt követően rendelhető
0102010102 | DKM0103HNET21 | 02352CHQ | CE6857-48S6CQ-EI switch(48*10GE SFP+,6*100GE QSFP28,without fan and power modules) | Huawei | Áru | Alaptermék |  | 1 | 1 | Nem | db | 12 | 120 |  | 27 | 4530242 | EUR | 11766.8634 | Nem | LAN aktív eszközök - Adatközponti switch-ek | legalább 60 (hatvan), legfeljebb 120 (százhúsz) naptári nap | Önálló egységként csak konzultációt követően rendelhető
0190020201 | DKM0103HNET21 | 02352CHQ_88134UFA-3P0_12 | CE6857-48S6CQ-EI switch(48*10GE SFP+,6*100GE QSFP28,without fan and power modules) - Hi-Care Basic,12month | Huawei | Áru | Alaptermék |  | 1 | 1 | Nem | db | 12 | 120 |  | 27 | 184889 | EUR | 480.2322 | Nem | LAN aktív eszközök - Adatközponti switch-ek | legalább 60 (hatvan), legfeljebb 120 (százhúsz) naptári nap | Önálló egységként csak konzultációt követően rendelhető
0190020201 | DKM0103HNET21 | 02352CHQ_88134UJL-3DU_12 | CE6857-48S6CQ-EI switch(48*10GE SFP+,6*100GE QSFP28,without fan and power modules) - Hi-Care Standard,12month | Huawei | Áru | Alaptermék |  | 1 | 1 | Nem | db | 12 | 120 |  | 27 | 231111 | EUR | 600.2882 | Nem | LAN aktív eszközök - Adatközponti switch-ek | legalább 60 (hatvan), legfeljebb 120 (százhúsz) naptári nap | Önálló egységként csak konzultációt követően rendelhető
0190020201 | DKM0103HNET21 | 02352CHQ_88136MYG-3P0_12 | CE6857-48S6CQ-EI switch(48*10GE SFP+,6*100GE QSFP28,without fan and power modules) - Hi-Care Repair,12month | Huawei | Áru | Alaptermék |  | 1 | 1 | Nem | db | 12 | 120 |  | 27 | 138667 | EUR | 360.1735 | Nem | LAN aktív eszközök - Adatközponti switch-ek | legalább 60 (hatvan), legfeljebb 120 (százhúsz) naptári nap | Önálló egységként csak konzultációt követően rendelhető
0102010102 | DKM0103HNET21 | 02352CHR | CE6857-48S6CQ-EI switch(48*10GE SFP+,6*100GE QSFP28,2*AC power modules,4*fan modules,port-side intake) | Huawei | Áru | Alaptermék |  | 1 | 1 | Nem | db | 12 | 120 |  | 27 | 4837520 | EUR | 12564.9873 | Nem | LAN aktív eszközök - Adatközponti switch-ek | legalább 60 (hatvan), legfeljebb 120 (százhúsz) naptári nap | Önálló egységként csak konzultációt követően rendelhető
0190020201 | DKM0103HNET21 | 02352CHR_88134UFA-3P0_12 | CE6857-48S6CQ-EI switch(48*10GE SFP+,6*100GE QSFP28,2*AC power modules,4*fan modules,port-side intake) - Hi-Care Basic,12month | Huawei | Áru | Alaptermék |  | 1 | 1 | Nem | db | 12 | 120 |  | 27 | 184889 | EUR | 480.2322 | Nem | LAN aktív eszközök - Adatközponti switch-ek | legalább 60 (hatvan), legfeljebb 120 (százhúsz) naptári nap | Önálló egységként csak konzultációt követően rendelhető
0190020201 | DKM0103HNET21 | 02352CHR_88134UJL-3DU_12 | CE6857-48S6CQ-EI switch(48*10GE SFP+,6*100GE QSFP28,2*AC power modules,4*fan modules,port-side intake) - Hi-Care Standard,12month | Huawei | Áru | Alaptermék |  | 1 | 1 | Nem | db | 12 | 120 |  | 27 | 231111 | EUR | 600.2882 | Nem | LAN aktív eszközök - Adatközponti switch-ek | legalább 60 (hatvan), legfeljebb 120 (százhúsz) naptári nap | Önálló egységként csak konzultációt követően rendelhető
0190020201 | DKM0103HNET21 | 02352CHR_88136MYG-3P0_12 | CE6857-48S6CQ-EI switch(48*10GE SFP+,6*100GE QSFP28,2*AC power modules,4*fan modules,port-side intake) - Hi-Care Repair,12month | Huawei | Áru | Alaptermék |  | 1 | 1 | Nem | db | 12 | 120 |  | 27 | 138667 | EUR | 360.1735 | Nem | LAN aktív eszközök - Adatközponti switch-ek | legalább 60 (hatvan), legfeljebb 120 (százhúsz) naptári nap | Önálló egységként csak konzultációt követően rendelhető
0102010102 | DKM0103HNET21 | 02352CHS | CE6857-48S6CQ-EI switch(48*10GE SFP+,6*100GE QSFP28,2*AC power modules,4*fan modules,port-side exhaust) | Huawei | Áru | Alaptermék |  | 1 | 1 | Nem | db | 12 | 120 |  | 27 | 4837520 | EUR | 12564.9873 | Nem | LAN aktív eszközök - Adatközponti switch-ek | legalább 60 (hatvan), legfeljebb 120 (százhúsz) naptári nap | Önálló egységként csak konzultációt követően rendelhető
0190020201 | DKM0103HNET21 | 02352CHS_88134UFA-3P0_12 | CE6857-48S6CQ-EI switch(48*10GE SFP+,6*100GE QSFP28,2*AC power modules,4*fan modules,port-side exhaust) - Hi-Care Basic,12month | Huawei | Áru | Alaptermék |  | 1 | 1 | Nem | db | 12 | 120 |  | 27 | 184889 | EUR | 480.2322 | Nem | LAN aktív eszközök - Adatközponti switch-ek | legalább 60 (hatvan), legfeljebb 120 (százhúsz) naptári nap | Önálló egységként csak konzultációt követően rendelhető
0190020201 | DKM0103HNET21 | 02352CHS_88134UJL-3DU_12 | CE6857-48S6CQ-EI switch(48*10GE SFP+,6*100GE QSFP28,2*AC power modules,4*fan modules,port-side exhaust) - Hi-Care Standard,12month | Huawei | Áru | Alaptermék |  | 1 | 1 | Nem | db | 12 | 120 |  | 27 | 231111 | EUR | 600.2882 | Nem | LAN aktív eszközök - Adatközponti switch-ek | legalább 60 (hatvan), legfeljebb 120 (százhúsz) naptári nap | Önálló egységként csak konzultációt követően rendelhető
0190020201 | DKM0103HNET21 | 02352CHS_88136MYG-3P0_12 | CE6857-48S6CQ-EI switch(48*10GE SFP+,6*100GE QSFP28,2*AC power modules,4*fan modules,port-side exhaust) - Hi-Care Repair,12month | Huawei | Áru | Alaptermék |  | 1 | 1 | Nem | db | 12 | 120 |  | 27 | 138667 | EUR | 360.1735 | Nem | LAN aktív eszközök - Adatközponti switch-ek | legalább 60 (hatvan), legfeljebb 120 (százhúsz) naptári nap | Önálló egységként csak konzultációt követően rendelhető
0102060101 | DKM0103HNET21 | 02352CKV | USG6630E DC Host(12*GE RJ45+12*10GE SFP+ + 2*40GE QSFP+,2 DC power) | Huawei | Áru | Alaptermék |  | 1 | 1 | Nem | db | 12 | 120 |  | 27 | 6654782 | EUR | 17285.1485 | Nem | Hálózat biztonsági megoldások - Hálózat biztonsági megoldások | legalább 60 (hatvan), legfeljebb 120 (százhúsz) naptári nap | Önálló egységként csak konzultációt követően rendelhető
0190020201 | DKM0103HNET21 | 02352CKV_88134UFA-3VW_12 | USG6630E DC Host(12*GE RJ45+12*10GE SFP+ + 2*40GE QSFP+,3 DC power) - Hi-Care Basic,12month | Huawei | Áru | Alaptermék |  | 1 | 1 | Nem | db | 12 | 120 |  | 27 | 163788 | EUR | 425.424 | Nem | Hálózat biztonsági megoldások - Hálózat biztonsági megoldások | legalább 60 (hatvan), legfeljebb 120 (százhúsz) naptári nap | Önálló egységként csak konzultációt követően rendelhető
0190020201 | DKM0103HNET21 | 02352CKV_88134UJL-3LG_12 | USG6630E DC Host(12*GE RJ45+12*10GE SFP+ + 2*40GE QSFP+,4 DC power) - Hi-Care Standard,12month | Huawei | Áru | Alaptermék |  | 1 | 1 | Nem | db | 12 | 120 |  | 27 | 204736 | EUR | 531.7814 | Nem | Hálózat biztonsági megoldások - Hálózat biztonsági megoldások | legalább 60 (hatvan), legfeljebb 120 (százhúsz) naptári nap | Önálló egységként csak konzultációt követően rendelhető
0190020201 | DKM0103HNET21 | 02352CKV_88136MYG-3VW_12 | USG6630E DC Host(12*GE RJ45+12*10GE SFP+ + 2*40GE QSFP+,2 DC power) - Hi-Care Repair,12month | Huawei | Áru | Alaptermék |  | 1 | 1 | Nem | db | 12 | 120 |  | 27 | 122842 | EUR | 319.0694 | Nem | Hálózat biztonsági megoldások - Hálózat biztonsági megoldások | legalább 60 (hatvan), legfeljebb 120 (százhúsz) naptári nap | Önálló egységként csak konzultációt követően rendelhető
0102020101 | DKM0103HNET21 | 02352CQW | AR6120,1*GE WAN,1*GE combo WAN,1*10GE SFP+,8*GE LAN,2*USB,2*SIC | Huawei | Áru | Alaptermék |  | 1 | 1 | Nem | db | 12 | 120 |  | 27 | 424873 | EUR | 1103.5667 | Nem | WAN eszközök - Telephelyi elérést biztosító útválasztók | legalább 60 (hatvan), legfeljebb 120 (százhúsz) naptári nap | Önálló egységként csak konzultációt követően rendelhető
0190020201 | DKM0103HNET21 | 02352CQW_88134UFA-40D_12 | AR6120,1*GE WAN,1*GE combo WAN,1*10GE SFP+,8*GE LAN,2*USB,2*SIC - Hi-Care Basic,12month | Huawei | Áru | Alaptermék |  | 1 | 1 | Nem | db | 12 | 120 |  | 27 | 29477 | EUR | 76.563 | Nem | WAN eszközök - Telephelyi elérést biztosító útválasztók | legalább 60 (hatvan), legfeljebb 120 (százhúsz) naptári nap | Önálló egységként csak konzultációt követően rendelhető
0190020201 | DKM0103HNET21 | 02352CQW_88134UJL-3NM_12 | AR6120,1*GE WAN,1*GE combo WAN,1*10GE SFP+,8*GE LAN,2*USB,2*SIC - Hi-Care Standard,12month | Huawei | Áru | Alaptermék |  | 1 | 1 | Nem | db | 12 | 120 |  | 27 | 36847 | EUR | 95.7072 | Nem | WAN eszközök - Telephelyi elérést biztosító útválasztók | legalább 60 (hatvan), legfeljebb 120 (százhúsz) naptári nap | Önálló egységként csak konzultációt követően rendelhető
0190020201 | DKM0103HNET21 | 02352CQW_88136MYG-40D_12 | AR6120,1*GE WAN,1*GE combo WAN,1*10GE SFP+,8*GE LAN,2*USB,2*SIC - Hi-Care Repair,12month | Huawei | Áru | Alaptermék |  | 1 | 1 | Nem | db | 12 | 120 |  | 27 | 22107 | EUR | 57.4216 | Nem | WAN eszközök - Telephelyi elérést biztosító útválasztók | legalább 60 (hatvan), legfeljebb 120 (százhúsz) naptári nap | Önálló egységként csak konzultációt követően rendelhető
0102060102 | DKM0103HNET21 | 02352CSC | USG6510E-POE AC Host(10*GE RJ45+2*GE SFP,with the AC/DC adapter) | Huawei | Áru | Alaptermék |  | 1 | 1 | Nem | db | 12 | 120 |  | 27 | 255949 | EUR | 664.8016 | Nem | Hálózat biztonsági megoldások - Hálózat biztonsági megoldások | legalább 60 (hatvan), legfeljebb 120 (százhúsz) naptári nap | Önálló egységként csak konzultációt követően rendelhető
0190020201 | DKM0103HNET21 | 02352CSC_88134UFA-3VV_12 | USG6510E-POE AC Host(10*GE RJ45+3*GE SFP,with the AC/DC adapter) - Hi-Care Basic,12month | Huawei | Áru | Alaptermék |  | 1 | 1 | Nem | db | 12 | 120 |  | 27 | 15251 | EUR | 39.6131 | Nem | Hálózat biztonsági megoldások - Hálózat biztonsági megoldások | legalább 60 (hatvan), legfeljebb 120 (százhúsz) naptári nap | Önálló egységként csak konzultációt követően rendelhető
0190020201 | DKM0103HNET21 | 02352CSC_88134UJL-3LF_12 | USG6510E-POE AC Host(10*GE RJ45+4*GE SFP,with the AC/DC adapter) - Hi-Care Standard,12month | Huawei | Áru | Alaptermék |  | 1 | 1 | Nem | db | 12 | 120 |  | 27 | 19063 | EUR | 49.515 | Nem | Hálózat biztonsági megoldások - Hálózat biztonsági megoldások | legalább 60 (hatvan), legfeljebb 120 (százhúsz) naptári nap | Önálló egységként csak konzultációt követően rendelhető
0190020201 | DKM0103HNET21 | 02352CSC_88136MYG-3VV_12 | USG6510E-POE AC Host(10*GE RJ45+2*GE SFP,with the AC/DC adapter) - Hi-Care Repair,12month | Huawei | Áru | Alaptermék |  | 1 | 1 | Nem | db | 12 | 120 |  | 27 | 11438 | EUR | 29.7085 | Nem | Hálózat biztonsági megoldások - Hálózat biztonsági megoldások | legalább 60 (hatvan), legfeljebb 120 (százhúsz) naptári nap | Önálló egységként csak konzultációt követően rendelhető
0102060101 | DKM0103HNET21 | 02352FQA | USG6630E AC Host(12*GE RJ45+12*10GE SFP+ + 2*40GE QSFP+,2 AC power) | Huawei | Áru | Alaptermék |  | 1 | 1 | Nem | db | 12 | 120 |  | 27 | 6654782 | EUR | 17285.1485 | Nem | Hálózat biztonsági megoldások - Hálózat biztonsági megoldások | legalább 60 (hatvan), legfeljebb 120 (százhúsz) naptári nap | Önálló egységként csak konzultációt követően rendelhető
0190020201 | DKM0103HNET21 | 02352FQA_88134UFA-3VW_12 | USG6630E AC Host(12*GE RJ45+12*10GE SFP+ + 2*40GE QSFP+,3 AC power) - Hi-Care Basic,12month | Huawei | Áru | Alaptermék |  | 1 | 1 | Nem | db | 12 | 120 |  | 27 | 163788 | EUR | 425.424 | Nem | Hálózat biztonsági megoldások - Hálózat biztonsági megoldások | legalább 60 (hatvan), legfeljebb 120 (százhúsz) naptári nap | Önálló egységként csak konzultációt követően rendelhető
0190020201 | DKM0103HNET21 | 02352FQA_88134UJL-3LG_12 | USG6630E AC Host(12*GE RJ45+12*10GE SFP+ + 2*40GE QSFP+,4 AC power) - Hi-Care Standard,12month | Huawei | Áru | Alaptermék |  | 1 | 1 | Nem | db | 12 | 120 |  | 27 | 204736 | EUR | 531.7814 | Nem | Hálózat biztonsági megoldások - Hálózat biztonsági megoldások | legalább 60 (hatvan), legfeljebb 120 (százhúsz) naptári nap | Önálló egységként csak konzultációt követően rendelhető
0190020201 | DKM0103HNET21 | 02352FQA_88136MYG-3VW_12 | USG6630E AC Host(12*GE RJ45+12*10GE SFP+ + 2*40GE QSFP+,2 AC power) - Hi-Care Repair,12month | Huawei | Áru | Alaptermék |  | 1 | 1 | Nem | db | 12 | 120 |  | 27 | 122842 | EUR | 319.0694 | Nem | Hálózat biztonsági megoldások - Hálózat biztonsági megoldások | legalább 60 (hatvan), legfeljebb 120 (százhúsz) naptári nap | Önálló egységként csak konzultációt követően rendelhető
0102010102 | DKM0103HNET21 | 02352FSF | S6730-H48X6C (48*10GE SFP+ ports, 6*40GE QSFP28 ports, optional license for upgrade to 6*100GE QSFP28, without power module) | Huawei | Áru | Alaptermék |  | 1 | 1 | Nem | db | 12 | 120 |  | 27 | 3455299 | EUR | 8974.8032 | Nem | LAN aktív eszközök - Menedzselhető switch-ek | legalább 60 (hatvan), legfeljebb 120 (százhúsz) naptári nap | Önálló egységként csak konzultációt követően rendelhető
0190020201 | DKM0103HNET21 | 02352FSF_88134UFA-4DW_12 | S6730-H48X6C (48*10GE SFP+ ports, 6*40GE QSFP28 ports, optional license for upgrade to 6*100GE QSFP29, without power module) - Hi-Care Basic,12month | Huawei | Áru | Alaptermék |  | 1 | 1 | Nem | db | 12 | 120 |  | 27 | 169220 | EUR | 439.5328 | Nem | LAN aktív eszközök - Menedzselhető switch-ek | legalább 60 (hatvan), legfeljebb 120 (százhúsz) naptári nap | Önálló egységként csak konzultációt követően rendelhető
0190020201 | DKM0103HNET21 | 02352FSF_88134UJL-3YL_12 | S6730-H48X6C (48*10GE SFP+ ports, 6*40GE QSFP28 ports, optional license for upgrade to 6*100GE QSFP30, without power module) - Hi-Care Standard,12month | Huawei | Áru | Alaptermék |  | 1 | 1 | Nem | db | 12 | 120 |  | 27 | 211526 | EUR | 549.418 | Nem | LAN aktív eszközök - Menedzselhető switch-ek | legalább 60 (hatvan), legfeljebb 120 (százhúsz) naptári nap | Önálló egységként csak konzultációt követően rendelhető
0190020201 | DKM0103HNET21 | 02352FSF_88136MYG-4D9_12 | S6730-H48X6C (48*10GE SFP+ ports, 6*40GE QSFP28 ports, optional license for upgrade to 6*100GE QSFP28, without power module) - Hi-Care Repair,12month | Huawei | Áru | Alaptermék |  | 1 | 1 | Nem | db | 12 | 120 |  | 27 | 126915 | EUR | 329.6503 | Nem | LAN aktív eszközök - Menedzselhető switch-ek | legalább 60 (hatvan), legfeljebb 120 (százhúsz) naptári nap | Önálló egységként csak konzultációt követően rendelhető
0102010102 | DKM0103HNET21 | 02352FSG | S6730-H24X6C (24*10GE SFP+ ports, 6*40GE QSFP28 ports, optional license for upgrade to 6*100GE QSFP28, without power module) | Huawei | Áru | Alaptermék |  | 1 | 1 | Nem | db | 12 | 120 |  | 27 | 2431507 | EUR | 6315.6025 | Nem | LAN aktív eszközök - Menedzselhető switch-ek | legalább 60 (hatvan), legfeljebb 120 (százhúsz) naptári nap | Önálló egységként csak konzultációt követően rendelhető
0190020201 | DKM0103HNET21 | 02352FSG_88134UFA-4DX_12 | S6730-H24X6C (24*10GE SFP+ ports, 6*40GE QSFP28 ports, optional license for upgrade to 6*100GE QSFP29, without power module) - Hi-Care Basic,12month | Huawei | Áru | Alaptermék |  | 1 | 1 | Nem | db | 12 | 120 |  | 27 | 119081 | EUR | 309.3005 | Nem | LAN aktív eszközök - Menedzselhető switch-ek | legalább 60 (hatvan), legfeljebb 120 (százhúsz) naptári nap | Önálló egységként csak konzultációt követően rendelhető
0190020201 | DKM0103HNET21 | 02352FSG_88134UJL-3YM_12 | S6730-H24X6C (24*10GE SFP+ ports, 6*40GE QSFP28 ports, optional license for upgrade to 6*100GE QSFP30, without power module) - Hi-Care Standard,12month | Huawei | Áru | Alaptermék |  | 1 | 1 | Nem | db | 12 | 120 |  | 27 | 148851 | EUR | 386.6257 | Nem | LAN aktív eszközök - Menedzselhető switch-ek | legalább 60 (hatvan), legfeljebb 120 (százhúsz) naptári nap | Önálló egységként csak konzultációt követően rendelhető
0190020201 | DKM0103HNET21 | 02352FSG_88136MYG-4DA_12 | S6730-H24X6C (24*10GE SFP+ ports, 6*40GE QSFP28 ports, optional license for upgrade to 6*100GE QSFP28, without power module) - Hi-Care Repair,12month | Huawei | Áru | Alaptermék |  | 1 | 1 | Nem | db | 12 | 120 |  | 27 | 89311 | EUR | 231.9754 | Nem | LAN aktív eszközök - Menedzselhető switch-ek | legalább 60 (hatvan), legfeljebb 120 (százhúsz) naptári nap | Önálló egységként csak konzultációt követően rendelhető
0102020201 | DKM0103HNET21 | 02352GEH | NE40E-X16A Integrated DC Chassis Components | Huawei | Áru | Alaptermék |  | 1 | 1 | Nem | db | 12 | 120 |  | 27 | 29331656 | EUR | 76186.1185 | Nem | WAN eszközök - Gerinchálózati útválasztók | legalább 60 (hatvan), legfeljebb 120 (százhúsz) naptári nap | Önálló egységként csak konzultációt követően rendelhető
0190020201 | DKM0103HNET21 | 02352GEH_88134UFA-721_12 | NE40E-X16A Integrated DC Chassis Components - Hi-Care Basic,12month | Huawei | Áru | Alaptermék |  | 1 | 1 | Nem | db | 12 | 120 |  | 27 | 2506968 | EUR | 6511.6063 | Nem | WAN eszközök - Gerinchálózati útválasztók | legalább 60 (hatvan), legfeljebb 120 (százhúsz) naptári nap | Önálló egységként csak konzultációt követően rendelhető
0190020201 | DKM0103HNET21 | 02352GEH_88134UJL-719_12 | NE40E-X16A Integrated DC Chassis Components - Hi-Care Standard,12month | Huawei | Áru | Alaptermék |  | 1 | 1 | Nem | db | 12 | 120 |  | 27 | 3133711 | EUR | 8139.5078 | Nem | WAN eszközök - Gerinchálózati útválasztók | legalább 60 (hatvan), legfeljebb 120 (százhúsz) naptári nap | Önálló egységként csak konzultációt követően rendelhető
0190020201 | DKM0103HNET21 | 02352GEH_88136MYG-721_12 | NE40E-X16A Integrated DC Chassis Components - Hi-Care Repair,12month | Huawei | Áru | Alaptermék |  | 1 | 1 | Nem | db | 12 | 120 |  | 27 | 1880226 | EUR | 4883.7047 | Nem | WAN eszközök - Gerinchálózati útválasztók | legalább 60 (hatvan), legfeljebb 120 (százhúsz) naptári nap | Önálló egységként csak konzultációt követően rendelhető
0102020201 | DKM0103HNET21 | 02352GEJ | NE40E-X8A Integrated Chassis DC Components | Huawei | Áru | Alaptermék |  | 1 | 1 | Nem | db | 12 | 120 |  | 27 | 19784792 | EUR | 51389.0699 | Nem | WAN eszközök - Gerinchálózati útválasztók | legalább 60 (hatvan), legfeljebb 120 (százhúsz) naptári nap | Önálló egységként csak konzultációt követően rendelhető
0190020201 | DKM0103HNET21 | 02352GEJ_88134UFA-718_12 | NE40E-X8A Integrated Chassis DC Components - Hi-Care Basic,12month | Huawei | Áru | Alaptermék |  | 1 | 1 | Nem | db | 12 | 120 |  | 27 | 1253484 | EUR | 3255.8031 | Nem | WAN eszközök - Gerinchálózati útválasztók | legalább 60 (hatvan), legfeljebb 120 (százhúsz) naptári nap | Önálló egységként csak konzultációt követően rendelhető
0190020201 | DKM0103HNET21 | 02352GEJ_88134UJL-716_12 | NE40E-X8A Integrated Chassis DC Components - Hi-Care Standard,12month | Huawei | Áru | Alaptermék |  | 1 | 1 | Nem | db | 12 | 120 |  | 27 | 1566855 | EUR | 4069.7539 | Nem | WAN eszközök - Gerinchálózati útválasztók | legalább 60 (hatvan), legfeljebb 120 (százhúsz) naptári nap | Önálló egységként csak konzultációt követően rendelhető
0190020201 | DKM0103HNET21 | 02352GEJ_88136MYG-718_12 | NE40E-X8A Integrated Chassis DC Components - Hi-Care Repair,12month | Huawei | Áru | Alaptermék |  | 1 | 1 | Nem | db | 12 | 120 |  | 27 | 940113 | EUR | 2441.8523 | Nem | WAN eszközök - Gerinchálózati útválasztók | legalább 60 (hatvan), legfeljebb 120 (százhúsz) naptári nap | Önálló egységként csak konzultációt követően rendelhető
0102010201 | DKM0103HNET21 | 02352GYK | CE12804S Bundle 6(AC/HVDC Assembly Chassis,2*MPUA-S,2*SFUG-S,2*PHD-3000WA) | Huawei | Áru | Alaptermék |  | 1 | 1 | Nem | db | 12 | 120 |  | 27 | 17404471 | EUR | 45206.4184 | Nem | LAN aktív eszközök - Adatközponti switch-ek | legalább 60 (hatvan), legfeljebb 120 (százhúsz) naptári nap | Önálló egységként csak konzultációt követően rendelhető
0190020201 | DKM0103HNET21 | 02352GYK_88134UFA-331_12 | CE12804S Bundle 6(AC/HVDC Assembly Chassis,2*MPUA-S,2*SFUG-S,2*PHD-3000WA) - Hi-Care Basic,12month | Huawei | Áru | Alaptermék |  | 1 | 1 | Nem | db | 12 | 120 |  | 27 | 261352 | EUR | 678.8355 | Nem | LAN aktív eszközök - Adatközponti switch-ek | legalább 60 (hatvan), legfeljebb 120 (százhúsz) naptári nap | Önálló egységként csak konzultációt követően rendelhető
0190020201 | DKM0103HNET21 | 02352GYK_88134UJL-329_12 | CE12804S Bundle 6(AC/HVDC Assembly Chassis,2*MPUA-S,2*SFUG-S,2*PHD-3000WA) - Hi-Care Standard,12month | Huawei | Áru | Alaptermék |  | 1 | 1 | Nem | db | 12 | 120 |  | 27 | 326690 | EUR | 848.5451 | Nem | LAN aktív eszközök - Adatközponti switch-ek | legalább 60 (hatvan), legfeljebb 120 (százhúsz) naptári nap | Önálló egységként csak konzultációt követően rendelhető
0190020201 | DKM0103HNET21 | 02352GYK_88136MYG-331_12 | CE12804S Bundle 6(AC/HVDC Assembly Chassis,2*MPUA-S,2*SFUG-S,2*PHD-3000WA) - Hi-Care Repair,12month | Huawei | Áru | Alaptermék |  | 1 | 1 | Nem | db | 12 | 120 |  | 27 | 196013 | EUR | 509.1259 | Nem | LAN aktív eszközök - Adatközponti switch-ek | legalább 60 (hatvan), legfeljebb 120 (százhúsz) naptári nap | Önálló egységként csak konzultációt követően rendelhető
0102010201 | DKM0103HNET21 | 02352GYP | CE12808S Bundle 6(AC/HVDC Assembly Chassis,2*MPUA-S,4*SFUG-S,2*PHD-3000WA) | Huawei | Áru | Alaptermék |  | 1 | 1 | Nem | db | 12 | 120 |  | 27 | 28794165 | EUR | 74790.0399 | Nem | LAN aktív eszközök - Adatközponti switch-ek | legalább 60 (hatvan), legfeljebb 120 (százhúsz) naptári nap | Önálló egységként csak konzultációt követően rendelhető
0190020201 | DKM0103HNET21 | 02352GYP_88134UFA-332_12 | CE12808S Bundle 6(AC/HVDC Assembly Chassis,2*MPUA-S,4*SFUG-S,2*PHD-3000WA) - Hi-Care Basic,12month | Huawei | Áru | Alaptermék |  | 1 | 1 | Nem | db | 12 | 120 |  | 27 | 446032 | EUR | 1158.5246 | Nem | LAN aktív eszközök - Adatközponti switch-ek | legalább 60 (hatvan), legfeljebb 120 (százhúsz) naptári nap | Önálló egységként csak konzultációt követően rendelhető
0190020201 | DKM0103HNET21 | 02352GYP_88134UJL-330_12 | CE12808S Bundle 6(AC/HVDC Assembly Chassis,2*MPUA-S,4*SFUG-S,2*PHD-3000WA) - Hi-Care Standard,12month | Huawei | Áru | Alaptermék |  | 1 | 1 | Nem | db | 12 | 120 |  | 27 | 557539 | EUR | 1448.1543 | Nem | LAN aktív eszközök - Adatközponti switch-ek | legalább 60 (hatvan), legfeljebb 120 (százhúsz) naptári nap | Önálló egységként csak konzultációt követően rendelhető
0190020201 | DKM0103HNET21 | 02352GYP_88136MYG-332_12 | CE12808S Bundle 6(AC/HVDC Assembly Chassis,2*MPUA-S,4*SFUG-S,2*PHD-3000WA) - Hi-Care Repair,12month | Huawei | Áru | Alaptermék |  | 1 | 1 | Nem | db | 12 | 120 |  | 27 | 334523 | EUR | 868.892 | Nem | LAN aktív eszközök - Adatközponti switch-ek | legalább 60 (hatvan), legfeljebb 120 (százhúsz) naptári nap | Önálló egységként csak konzultációt követően rendelhető
0102060101 | DKM0103HNET21 | 02352HMD | USG6610E AC Host(12*GE RJ45+8*GE SFP+4*10GE SFP+,1 AC power) | Huawei | Áru | Alaptermék |  | 1 | 1 | Nem | db | 12 | 120 |  | 27 | 2738515 | EUR | 7113.0252 | Nem | Hálózat biztonsági megoldások - Hálózat biztonsági megoldások | legalább 60 (hatvan), legfeljebb 120 (százhúsz) naptári nap | Önálló egységként csak konzultációt követően rendelhető
0190020201 | DKM0103HNET21 | 02352HMD_88134UFA-53R_12 | USG6610E AC Host(12*GE RJ45+8*GE SFP+4*10GE SFP+,2 AC power) - Hi-Care Basic,12month | Huawei | Áru | Alaptermék |  | 1 | 1 | Nem | db | 12 | 120 |  | 27 | 101533 | EUR | 263.7208 | Nem | Hálózat biztonsági megoldások - Hálózat biztonsági megoldások | legalább 60 (hatvan), legfeljebb 120 (százhúsz) naptári nap | Önálló egységként csak konzultációt követően rendelhető
0190020201 | DKM0103HNET21 | 02352HMD_88134UJL-4MH_12 | USG6610E AC Host(12*GE RJ45+8*GE SFP+4*10GE SFP+,3 AC power) - Hi-Care Standard,12month | Huawei | Áru | Alaptermék |  | 1 | 1 | Nem | db | 12 | 120 |  | 27 | 126915 | EUR | 329.6503 | Nem | Hálózat biztonsági megoldások - Hálózat biztonsági megoldások | legalább 60 (hatvan), legfeljebb 120 (százhúsz) naptári nap | Önálló egységként csak konzultációt követően rendelhető
0190020201 | DKM0103HNET21 | 02352HMD_88136MYG-53G_12 | USG6610E AC Host(12*GE RJ45+8*GE SFP+4*10GE SFP+,1 AC power) - Hi-Care Repair,12month | Huawei | Áru | Alaptermék |  | 1 | 1 | Nem | db | 12 | 120 |  | 27 | 76150 | EUR | 197.7913 | Nem | Hálózat biztonsági megoldások - Hálózat biztonsági megoldások | legalább 60 (hatvan), legfeljebb 120 (százhúsz) naptári nap | Önálló egységként csak konzultációt követően rendelhető
0102060101 | DKM0103HNET21 | 02352HMF | USG6620E AC Host(12*GE RJ45+8*GE SFP+4*10GE SFP+ ,1 AC power) | Huawei | Áru | Alaptermék |  | 1 | 1 | Nem | db | 12 | 120 |  | 27 | 4171897 | EUR | 10836.0963 | Nem | Hálózat biztonsági megoldások - Hálózat biztonsági megoldások | legalább 60 (hatvan), legfeljebb 120 (százhúsz) naptári nap | Önálló egységként csak konzultációt követően rendelhető
0190020201 | DKM0103HNET21 | 02352HMF_88134UFA-53S_12 | USG6620E AC Host(12*GE RJ45+8*GE SFP+4*10GE SFP+ ,2 AC power) - Hi-Care Basic,12month | Huawei | Áru | Alaptermék |  | 1 | 1 | Nem | db | 12 | 120 |  | 27 | 135376 | EUR | 351.6268 | Nem | Hálózat biztonsági megoldások - Hálózat biztonsági megoldások | legalább 60 (hatvan), legfeljebb 120 (százhúsz) naptári nap | Önálló egységként csak konzultációt követően rendelhető
0190020201 | DKM0103HNET21 | 02352HMF_88134UJL-4MJ_12 | USG6620E AC Host(12*GE RJ45+8*GE SFP+4*10GE SFP+ ,3 AC power) - Hi-Care Standard,12month | Huawei | Áru | Alaptermék |  | 1 | 1 | Nem | db | 12 | 120 |  | 27 | 169220 | EUR | 439.5328 | Nem | Hálózat biztonsági megoldások - Hálózat biztonsági megoldások | legalább 60 (hatvan), legfeljebb 120 (százhúsz) naptári nap | Önálló egységként csak konzultációt követően rendelhető
0190020201 | DKM0103HNET21 | 02352HMF_88136MYG-53H_12 | USG6620E AC Host(12*GE RJ45+8*GE SFP+4*10GE SFP+ ,1 AC power) - Hi-Care Repair,12month | Huawei | Áru | Alaptermék |  | 1 | 1 | Nem | db | 12 | 120 |  | 27 | 101533 | EUR | 263.7208 | Nem | Hálózat biztonsági megoldások - Hálózat biztonsági megoldások | legalább 60 (hatvan), legfeljebb 120 (százhúsz) naptári nap | Önálló egységként csak konzultációt követően rendelhető
0102020101 | DKM0103HNET21 | 02352MQU | AR6140-16G4XG, 4*GE WAN, 4*SFP+, 12*GE LAN, 1*USB2.0, 4*SIC | Huawei | Áru | Alaptermék |  | 1 | 1 | Nem | db | 12 | 120 |  | 27 | 1151766 | EUR | 2991.6002 | Nem | WAN eszközök - Telephelyi elérést biztosító útválasztók | legalább 60 (hatvan), legfeljebb 120 (százhúsz) naptári nap | Önálló egységként csak konzultációt követően rendelhető
0190020201 | DKM0103HNET21 | 02352MQU_88134UFA-4CD_12 | AR6140-16G4XG, 4*GE WAN, 4*SFP+, 12*GE LAN, 1*USB2.0, 4*SIC - Hi-Care Basic,12month | Huawei | Áru | Alaptermék |  | 1 | 1 | Nem | db | 12 | 120 |  | 27 | 79910 | EUR | 207.5574 | Nem | WAN eszközök - Telephelyi elérést biztosító útválasztók | legalább 60 (hatvan), legfeljebb 120 (százhúsz) naptári nap | Önálló egységként csak konzultációt követően rendelhető
0190020201 | DKM0103HNET21 | 02352MQU_88134UJL-3X3_12 | AR6140-16G4XG, 4*GE WAN, 4*SFP+, 12*GE LAN, 1*USB2.0, 4*SIC - Hi-Care Standard,12month | Huawei | Áru | Alaptermék |  | 1 | 1 | Nem | db | 12 | 120 |  | 27 | 99887 | EUR | 259.4474 | Nem | WAN eszközök - Telephelyi elérést biztosító útválasztók | legalább 60 (hatvan), legfeljebb 120 (százhúsz) naptári nap | Önálló egységként csak konzultációt követően rendelhető
0190020201 | DKM0103HNET21 | 02352MQU_88136MYG-4BR_12 | AR6140-16G4XG, 4*GE WAN, 4*SFP+, 12*GE LAN, 1*USB2.0, 4*SIC - Hi-Care Repair,12month | Huawei | Áru | Alaptermék |  | 1 | 1 | Nem | db | 12 | 120 |  | 27 | 59932 | EUR | 155.6673 | Nem | WAN eszközök - Telephelyi elérést biztosító útválasztók | legalább 60 (hatvan), legfeljebb 120 (százhúsz) naptári nap | Önálló egységként csak konzultációt követően rendelhető
0102010102 | DKM0103HNET21 | 02352NUN | CE6863-48S6CQ switch (48*25G SFP28, 6*100G QSFP28, without fan and power modules) | Huawei | Áru | Alaptermék |  | 1 | 1 | Nem | db | 12 | 120 |  | 27 | 4299857 | EUR | 11168.4597 | Nem | LAN aktív eszközök - Adatközponti switch-ek | legalább 60 (hatvan), legfeljebb 120 (százhúsz) naptári nap | Önálló egységként csak konzultációt követően rendelhető
0190020201 | DKM0103HNET21 | 02352NUN_88134UFA-4C2_12 | CE6863-48S6CQ switch (48*25G SFP28, 6*100G QSFP28, without fan and power modules) - Hi-Care Basic,12month | Huawei | Áru | Alaptermék |  | 1 | 1 | Nem | db | 12 | 120 |  | 27 | 223538 | EUR | 580.6174 | Nem | LAN aktív eszközök - Adatközponti switch-ek | legalább 60 (hatvan), legfeljebb 120 (százhúsz) naptári nap | Önálló egységként csak konzultációt követően rendelhető
0190020201 | DKM0103HNET21 | 02352NUN_88134UJL-3WR_12 | CE6863-48S6CQ switch (48*25G SFP28, 6*100G QSFP28, without fan and power modules) - Hi-Care Standard,12month | Huawei | Áru | Alaptermék |  | 1 | 1 | Nem | db | 12 | 120 |  | 27 | 279423 | EUR | 725.7732 | Nem | LAN aktív eszközök - Adatközponti switch-ek | legalább 60 (hatvan), legfeljebb 120 (százhúsz) naptári nap | Önálló egységként csak konzultációt követően rendelhető
0190020201 | DKM0103HNET21 | 02352NUN_88136MYG-4BE_12 | CE6863-48S6CQ switch (48*25G SFP28, 6*100G QSFP28, without fan and power modules) - Hi-Care Repair,12month | Huawei | Áru | Alaptermék |  | 1 | 1 | Nem | db | 12 | 120 |  | 27 | 167654 | EUR | 435.4645 | Nem | LAN aktív eszközök - Adatközponti switch-ek | legalább 60 (hatvan), legfeljebb 120 (százhúsz) naptári nap | Önálló egységként csak konzultációt követően rendelhető
0102010102 | DKM0103HNET21 | 02352NUP | CE6863-48S6CQ-B switch (48*25G SFP28, 6*100G QSFP28, 2*AC power modules, 4*fan modules, port-side intake) | Huawei | Áru | Alaptermék |  | 1 | 1 | Nem | db | 12 | 120 |  | 27 | 4607135 | EUR | 11966.5835 | Nem | LAN aktív eszközök - Adatközponti switch-ek | legalább 60 (hatvan), legfeljebb 120 (százhúsz) naptári nap | Önálló egységként csak konzultációt követően rendelhető
0190020201 | DKM0103HNET21 | 02352NUP_88134UFA-4C2_12 | CE6863-48S6CQ-B switch (48*25G SFP28, 6*100G QSFP28, 2*AC power modules, 4*fan modules, port-side intake) - Hi-Care Basic,12month | Huawei | Áru | Alaptermék |  | 1 | 1 | Nem | db | 12 | 120 |  | 27 | 223538 | EUR | 580.6174 | Nem | LAN aktív eszközök - Adatközponti switch-ek | legalább 60 (hatvan), legfeljebb 120 (százhúsz) naptári nap | Önálló egységként csak konzultációt követően rendelhető
0190020201 | DKM0103HNET21 | 02352NUP_88134UJL-3WR_12 | CE6863-48S6CQ-B switch (48*25G SFP28, 6*100G QSFP28, 2*AC power modules, 4*fan modules, port-side intake) - Hi-Care Standard,12month | Huawei | Áru | Alaptermék |  | 1 | 1 | Nem | db | 12 | 120 |  | 27 | 279423 | EUR | 725.7732 | Nem | LAN aktív eszközök - Adatközponti switch-ek | legalább 60 (hatvan), legfeljebb 120 (százhúsz) naptári nap | Önálló egységként csak konzultációt követően rendelhető
0190020201 | DKM0103HNET21 | 02352NUP_88136MYG-4BE_12 | CE6863-48S6CQ-B switch (48*25G SFP28, 6*100G QSFP28, 2*AC power modules, 4*fan modules, port-side intake) - Hi-Care Repair,12month | Huawei | Áru | Alaptermék |  | 1 | 1 | Nem | db | 12 | 120 |  | 27 | 167654 | EUR | 435.4645 | Nem | LAN aktív eszközök - Adatközponti switch-ek | legalább 60 (hatvan), legfeljebb 120 (százhúsz) naptári nap | Önálló egységként csak konzultációt követően rendelhető
0102010102 | DKM0103HNET21 | 02352NUQ | CE6863-48S6CQ-F switch (48*25G SFP28, 6*100G QSFP28, 2*AC power modules, 4*fan modules, port-side exhaust) | Huawei | Áru | Alaptermék |  | 1 | 1 | Nem | db | 12 | 120 |  | 27 | 4607135 | EUR | 11966.5835 | Nem | LAN aktív eszközök - Adatközponti switch-ek | legalább 60 (hatvan), legfeljebb 120 (százhúsz) naptári nap | Önálló egységként csak konzultációt követően rendelhető
0190020201 | DKM0103HNET21 | 02352NUQ_88134UFA-4C2_12 | CE6863-48S6CQ-F switch (48*25G SFP28, 6*100G QSFP28, 2*AC power modules, 4*fan modules, port-side exhaust) - Hi-Care Basic,12month | Huawei | Áru | Alaptermék |  | 1 | 1 | Nem | db | 12 | 120 |  | 27 | 223538 | EUR | 580.6174 | Nem | LAN aktív eszközök - Adatközponti switch-ek | legalább 60 (hatvan), legfeljebb 120 (százhúsz) naptári nap | Önálló egységként csak konzultációt követően rendelhető
0190020201 | DKM0103HNET21 | 02352NUQ_88134UJL-3WR_12 | CE6863-48S6CQ-F switch (48*25G SFP28, 6*100G QSFP28, 2*AC power modules, 4*fan modules, port-side exhaust) - Hi-Care Standard,12month | Huawei | Áru | Alaptermék |  | 1 | 1 | Nem | db | 12 | 120 |  | 27 | 279423 | EUR | 725.7732 | Nem | LAN aktív eszközök - Adatközponti switch-ek | legalább 60 (hatvan), legfeljebb 120 (százhúsz) naptári nap | Önálló egységként csak konzultációt követően rendelhető
0190020201 | DKM0103HNET21 | 02352NUQ_88136MYG-4BE_12 | CE6863-48S6CQ-F switch (48*25G SFP28, 6*100G QSFP28, 2*AC power modules, 4*fan modules, port-side exhaust) - Hi-Care Repair,12month | Huawei | Áru | Alaptermék |  | 1 | 1 | Nem | db | 12 | 120 |  | 27 | 167654 | EUR | 435.4645 | Nem | LAN aktív eszközök - Adatközponti switch-ek | legalább 60 (hatvan), legfeljebb 120 (százhúsz) naptári nap | Önálló egységként csak konzultációt követően rendelhető
0102060102 | DKM0103HNET21 | 02352PQH | USG6510E AC Host(10*GE RJ45+2*GE SFP,1*Adapter) | Huawei | Áru | Alaptermék |  | 1 | 1 | Nem | db | 12 | 120 |  | 27 | 179164 | EUR | 465.3614 | Nem | Hálózat biztonsági megoldások - Hálózat biztonsági megoldások | legalább 60 (hatvan), legfeljebb 120 (százhúsz) naptári nap | Önálló egységként csak konzultációt követően rendelhető
0190020201 | DKM0103HNET21 | 02352PQH_88134UFA-3VU_12 | USG6510E AC Host(10*GE RJ45+2*GE SFP,2*Adapter) - Hi-Care Basic,12month | Huawei | Áru | Alaptermék |  | 1 | 1 | Nem | db | 12 | 120 |  | 27 | 13997 | EUR | 36.3568 | Nem | Hálózat biztonsági megoldások - Hálózat biztonsági megoldások | legalább 60 (hatvan), legfeljebb 120 (százhúsz) naptári nap | Önálló egységként csak konzultációt követően rendelhető
0190020201 | DKM0103HNET21 | 02352PQH_88134UJL-3LE_12 | USG6510E AC Host(10*GE RJ45+2*GE SFP,3*Adapter) - Hi-Care Standard,12month | Huawei | Áru | Alaptermék |  | 1 | 1 | Nem | db | 12 | 120 |  | 27 | 17497 | EUR | 45.4467 | Nem | Hálózat biztonsági megoldások - Hálózat biztonsági megoldások | legalább 60 (hatvan), legfeljebb 120 (százhúsz) naptári nap | Önálló egységként csak konzultációt követően rendelhető
0190020201 | DKM0103HNET21 | 02352PQH_88136MYG-3VU_12 | USG6510E AC Host(10*GE RJ45+2*GE SFP,1*Adapter) - Hi-Care Repair,12month | Huawei | Áru | Alaptermék |  | 1 | 1 | Nem | db | 12 | 120 |  | 27 | 10498 | EUR | 27.2669 | Nem | Hálózat biztonsági megoldások - Hálózat biztonsági megoldások | legalább 60 (hatvan), legfeljebb 120 (százhúsz) naptári nap | Önálló egységként csak konzultációt követően rendelhető
0102020201 | DKM0103HNET21 | 02352PQM | NE40E-X16A Integrated AC/HVDC Chassis Components | Huawei | Áru | Alaptermék |  | 1 | 1 | Nem | db | 12 | 120 |  | 27 | 29331656 | EUR | 76186.1185 | Nem | WAN eszközök - Gerinchálózati útválasztók | legalább 60 (hatvan), legfeljebb 120 (százhúsz) naptári nap | Önálló egységként csak konzultációt követően rendelhető
0190020201 | DKM0103HNET21 | 02352PQM_88134UFA-721_12 | NE40E-X16A Integrated AC/HVDC Chassis Components - Hi-Care Basic,12month | Huawei | Áru | Alaptermék |  | 1 | 1 | Nem | db | 12 | 120 |  | 27 | 2506968 | EUR | 6511.6063 | Nem | WAN eszközök - Gerinchálózati útválasztók | legalább 60 (hatvan), legfeljebb 120 (százhúsz) naptári nap | Önálló egységként csak konzultációt követően rendelhető
0190020201 | DKM0103HNET21 | 02352PQM_88134UJL-719_12 | NE40E-X16A Integrated AC/HVDC Chassis Components - Hi-Care Standard,12month | Huawei | Áru | Alaptermék |  | 1 | 1 | Nem | db | 12 | 120 |  | 27 | 3133711 | EUR | 8139.5078 | Nem | WAN eszközök - Gerinchálózati útválasztók | legalább 60 (hatvan), legfeljebb 120 (százhúsz) naptári nap | Önálló egységként csak konzultációt követően rendelhető
0190020201 | DKM0103HNET21 | 02352PQM_88136MYG-721_12 | NE40E-X16A Integrated AC/HVDC Chassis Components - Hi-Care Repair,12month | Huawei | Áru | Alaptermék |  | 1 | 1 | Nem | db | 12 | 120 |  | 27 | 1880226 | EUR | 4883.7047 | Nem | WAN eszközök - Gerinchálózati útválasztók | legalább 60 (hatvan), legfeljebb 120 (százhúsz) naptári nap | Önálló egységként csak konzultációt követően rendelhető
0102020201 | DKM0103HNET21 | 02352PQN | NE40E-X8A Integrated AC/HVDC Chassis Components | Huawei | Áru | Alaptermék |  | 1 | 1 | Nem | db | 12 | 120 |  | 27 | 19784792 | EUR | 51389.0699 | Nem | WAN eszközök - Gerinchálózati útválasztók | legalább 60 (hatvan), legfeljebb 120 (százhúsz) naptári nap | Önálló egységként csak konzultációt követően rendelhető
0190020201 | DKM0103HNET21 | 02352PQN_88134UFA-718_12 | NE40E-X8A Integrated AC/HVDC Chassis Components - Hi-Care Basic,12month | Huawei | Áru | Alaptermék |  | 1 | 1 | Nem | db | 12 | 120 |  | 27 | 1253484 | EUR | 3255.8031 | Nem | WAN eszközök - Gerinchálózati útválasztók | legalább 60 (hatvan), legfeljebb 120 (százhúsz) naptári nap | Önálló egységként csak konzultációt követően rendelhető
0190020201 | DKM0103HNET21 | 02352PQN_88134UJL-716_12 | NE40E-X8A Integrated AC/HVDC Chassis Components - Hi-Care Standard,12month | Huawei | Áru | Alaptermék |  | 1 | 1 | Nem | db | 12 | 120 |  | 27 | 1566855 | EUR | 4069.7539 | Nem | WAN eszközök - Gerinchálózati útválasztók | legalább 60 (hatvan), legfeljebb 120 (százhúsz) naptári nap | Önálló egységként csak konzultációt követően rendelhető
0190020201 | DKM0103HNET21 | 02352PQN_88136MYG-718_12 | NE40E-X8A Integrated AC/HVDC Chassis Components - Hi-Care Repair,12month | Huawei | Áru | Alaptermék |  | 1 | 1 | Nem | db | 12 | 120 |  | 27 | 940113 | EUR | 2441.8523 | Nem | WAN eszközök - Gerinchálózati útválasztók | legalább 60 (hatvan), legfeljebb 120 (százhúsz) naptári nap | Önálló egységként csak konzultációt követően rendelhető
0102010102 | DKM0103HNET21 | 02352QGF | CE6881-48S6CQ switch (48*10G SFP+, 6*100G QSFP28, without fan and power modules) | Huawei | Áru | Alaptermék |  | 1 | 1 | Nem | db | 12 | 120 |  | 27 | 3378604 | EUR | 8775.5958 | Nem | LAN aktív eszközök - Adatközponti switch-ek | legalább 60 (hatvan), legfeljebb 120 (százhúsz) naptári nap | Önálló egységként csak konzultációt követően rendelhető
0190020201 | DKM0103HNET21 | 02352QGF_88134UFA-4C3_12 | CE6881-48S6CQ switch (48*10G SFP+, 6*100G QSFP28, without fan and power modules) - Hi-Care Basic,12month | Huawei | Áru | Alaptermék |  | 1 | 1 | Nem | db | 12 | 120 |  | 27 | 184889 | EUR | 480.2322 | Nem | LAN aktív eszközök - Adatközponti switch-ek | legalább 60 (hatvan), legfeljebb 120 (százhúsz) naptári nap | Önálló egységként csak konzultációt követően rendelhető
0190020201 | DKM0103HNET21 | 02352QGF_88134UJL-3WS_12 | CE6881-48S6CQ switch (48*10G SFP+, 6*100G QSFP28, without fan and power modules) - Hi-Care Standard,12month | Huawei | Áru | Alaptermék |  | 1 | 1 | Nem | db | 12 | 120 |  | 27 | 231111 | EUR | 600.2882 | Nem | LAN aktív eszközök - Adatközponti switch-ek | legalább 60 (hatvan), legfeljebb 120 (százhúsz) naptári nap | Önálló egységként csak konzultációt követően rendelhető
0190020201 | DKM0103HNET21 | 02352QGF_88136MYG-4BF_12 | CE6881-48S6CQ switch (48*10G SFP+, 6*100G QSFP28, without fan and power modules) - Hi-Care Repair,12month | Huawei | Áru | Alaptermék |  | 1 | 1 | Nem | db | 12 | 120 |  | 27 | 138667 | EUR | 360.1735 | Nem | LAN aktív eszközök - Adatközponti switch-ek | legalább 60 (hatvan), legfeljebb 120 (százhúsz) naptári nap | Önálló egységként csak konzultációt követően rendelhető
0102010102 | DKM0103HNET21 | 02352QGG | CE6881-48S6CQ-B switch (48*10G SFP+, 6*100G QSFP28, 2*AC power modules, 4*fan modules, port-side intake) | Huawei | Áru | Alaptermék |  | 1 | 1 | Nem | db | 12 | 120 |  | 27 | 3685592 | EUR | 9572.9659 | Nem | LAN aktív eszközök - Adatközponti switch-ek | legalább 60 (hatvan), legfeljebb 120 (százhúsz) naptári nap | Önálló egységként csak konzultációt követően rendelhető
0190020201 | DKM0103HNET21 | 02352QGG_88134UFA-4C3_12 | CE6881-48S6CQ-B switch (48*10G SFP+, 6*100G QSFP28, 2*AC power modules, 4*fan modules, port-side intake) - Hi-Care Basic,12month | Huawei | Áru | Alaptermék |  | 1 | 1 | Nem | db | 12 | 120 |  | 27 | 184889 | EUR | 480.2322 | Nem | LAN aktív eszközök - Adatközponti switch-ek | legalább 60 (hatvan), legfeljebb 120 (százhúsz) naptári nap | Önálló egységként csak konzultációt követően rendelhető
0190020201 | DKM0103HNET21 | 02352QGG_88134UJL-3WS_12 | CE6881-48S6CQ-B switch (48*10G SFP+, 6*100G QSFP28, 2*AC power modules, 4*fan modules, port-side intake) - Hi-Care Standard,12month | Huawei | Áru | Alaptermék |  | 1 | 1 | Nem | db | 12 | 120 |  | 27 | 231111 | EUR | 600.2882 | Nem | LAN aktív eszközök - Adatközponti switch-ek | legalább 60 (hatvan), legfeljebb 120 (százhúsz) naptári nap | Önálló egységként csak konzultációt követően rendelhető
0190020201 | DKM0103HNET21 | 02352QGG_88136MYG-4BF_12 | CE6881-48S6CQ-B switch (48*10G SFP+, 6*100G QSFP28, 2*AC power modules, 4*fan modules, port-side intake) - Hi-Care Repair,12month | Huawei | Áru | Alaptermék |  | 1 | 1 | Nem | db | 12 | 120 |  | 27 | 138667 | EUR | 360.1735 | Nem | LAN aktív eszközök - Adatközponti switch-ek | legalább 60 (hatvan), legfeljebb 120 (százhúsz) naptári nap | Önálló egységként csak konzultációt követően rendelhető
0102010102 | DKM0103HNET21 | 02352QGH | CE6881-48S6CQ-F switch (48*10G SFP+, 6*100G QSFP28, 2*AC power modules, 4*fan modules, port-side exhaust) | Huawei | Áru | Alaptermék |  | 1 | 1 | Nem | db | 12 | 120 |  | 27 | 3685592 | EUR | 9572.9659 | Nem | LAN aktív eszközök - Adatközponti switch-ek | legalább 60 (hatvan), legfeljebb 120 (százhúsz) naptári nap | Önálló egységként csak konzultációt követően rendelhető
0190020201 | DKM0103HNET21 | 02352QGH_88134UFA-4C3_12 | CE6881-48S6CQ-F switch (48*10G SFP+, 6*100G QSFP28, 2*AC power modules, 4*fan modules, port-side exhaust) - Hi-Care Basic,12month | Huawei | Áru | Alaptermék |  | 1 | 1 | Nem | db | 12 | 120 |  | 27 | 184889 | EUR | 480.2322 | Nem | LAN aktív eszközök - Adatközponti switch-ek | legalább 60 (hatvan), legfeljebb 120 (százhúsz) naptári nap | Önálló egységként csak konzultációt követően rendelhető
0190020201 | DKM0103HNET21 | 02352QGH_88134UJL-3WS_12 | CE6881-48S6CQ-F switch (48*10G SFP+, 6*100G QSFP28, 2*AC power modules, 4*fan modules, port-side exhaust) - Hi-Care Standard,12month | Huawei | Áru | Alaptermék |  | 1 | 1 | Nem | db | 12 | 120 |  | 27 | 231111 | EUR | 600.2882 | Nem | LAN aktív eszközök - Adatközponti switch-ek | legalább 60 (hatvan), legfeljebb 120 (százhúsz) naptári nap | Önálló egységként csak konzultációt követően rendelhető
0190020201 | DKM0103HNET21 | 02352QGH_88136MYG-4BF_12 | CE6881-48S6CQ-F switch (48*10G SFP+, 6*100G QSFP28, 2*AC power modules, 4*fan modules, port-side exhaust) - Hi-Care Repair,12month | Huawei | Áru | Alaptermék |  | 1 | 1 | Nem | db | 12 | 120 |  | 27 | 138667 | EUR | 360.1735 | Nem | LAN aktív eszközök - Adatközponti switch-ek | legalább 60 (hatvan), legfeljebb 120 (százhúsz) naptári nap | Önálló egységként csak konzultációt követően rendelhető
0102010102 | DKM0103HNET21 | 02352QPP | S5731-H24T4XC (24*10/100/1000BASE-T ports, 4*10GE SFP+ ports, 1*expansion slot, without power module) | Huawei | Áru | Alaptermék |  | 1 | 1 | Nem | db | 12 | 120 |  | 27 | 1151766 | EUR | 2991.6002 | Nem | LAN aktív eszközök - Menedzselhető switch-ek | legalább 60 (hatvan), legfeljebb 120 (százhúsz) naptári nap | Önálló egységként csak konzultációt követően rendelhető
0102010102 | DKM0103HNET21 | 02352QPT | S5731-H48T4XC (48*10/100/1000BASE-T ports, 4*10GE SFP+ ports, 1*expansion slot, without power module) | Huawei | Áru | Alaptermék |  | 1 | 1 | Nem | db | 12 | 120 |  | 27 | 1817233 | EUR | 4720.0865 | Nem | LAN aktív eszközök - Menedzselhető switch-ek | legalább 60 (hatvan), legfeljebb 120 (százhúsz) naptári nap | Önálló egységként csak konzultációt követően rendelhető
0102010102 | DKM0103HNET21 | 02352QPV | S5731-H24P4XC (24*10/100/1000BASE-T ports, 4*10GE SFP+ ports, 1*expansion slot, PoE+, without power module) | Huawei | Áru | Alaptermék |  | 1 | 1 | Nem | db | 12 | 120 |  | 27 | 1330930 | EUR | 3456.9615 | Nem | LAN aktív eszközök - Menedzselhető switch-ek | legalább 60 (hatvan), legfeljebb 120 (százhúsz) naptári nap | Önálló egységként csak konzultációt követően rendelhető
0102060102 | DKM0103HNET21 | 02352QVD | USG6530E AC Host(10*GE RJ45+2*10GE SFP+,1*Adapter) | Huawei | Áru | Alaptermék |  | 1 | 1 | Nem | db | 12 | 120 |  | 27 | 447909 | EUR | 1163.3993 | Nem | Hálózat biztonsági megoldások - Hálózat biztonsági megoldások | legalább 60 (hatvan), legfeljebb 120 (százhúsz) naptári nap | Önálló egységként csak konzultációt követően rendelhető
0190020201 | DKM0103HNET21 | 02352QVD_88134UFA-3VT_12 | USG6530E AC Host(10*GE RJ45+2*10GE SFP+,2*Adapter) - Hi-Care Basic,12month | Huawei | Áru | Alaptermék |  | 1 | 1 | Nem | db | 12 | 120 |  | 27 | 29666 | EUR | 77.0535 | Nem | Hálózat biztonsági megoldások - Hálózat biztonsági megoldások | legalább 60 (hatvan), legfeljebb 120 (százhúsz) naptári nap | Önálló egységként csak konzultációt követően rendelhető
0190020201 | DKM0103HNET21 | 02352QVD_88134UJL-3LD_12 | USG6530E AC Host(10*GE RJ45+2*10GE SFP+,3*Adapter) - Hi-Care Standard,12month | Huawei | Áru | Alaptermék |  | 1 | 1 | Nem | db | 12 | 120 |  | 27 | 37082 | EUR | 96.3169 | Nem | Hálózat biztonsági megoldások - Hálózat biztonsági megoldások | legalább 60 (hatvan), legfeljebb 120 (százhúsz) naptári nap | Önálló egységként csak konzultációt követően rendelhető
0190020201 | DKM0103HNET21 | 02352QVD_88136MYG-3VT_12 | USG6530E AC Host(10*GE RJ45+2*10GE SFP+,1*Adapter) - Hi-Care Repair,12month | Huawei | Áru | Alaptermék |  | 1 | 1 | Nem | db | 12 | 120 |  | 27 | 22249 | EUR | 57.7902 | Nem | Hálózat biztonsági megoldások - Hálózat biztonsági megoldások | legalább 60 (hatvan), legfeljebb 120 (százhúsz) naptári nap | Önálló egységként csak konzultációt követően rendelhető
0102050101 | DKM0103HNET21 | 02352QVG | AC6508 mainframe (10*GE ports, 2*10GE SFP+ ports, with the AC/DC adapter) | Huawei | Áru | Alaptermék |  | 1 | 1 | Nem | db | 12 | 120 |  | 27 | 639872 | EUR | 1662.0053 | Nem | Vezeték nélküli megoldások - Vezeték nélküli vezérlők (Wireless Controllers) | legalább 60 (hatvan), legfeljebb 120 (százhúsz) naptári nap | Önálló egységként csak konzultációt követően rendelhető
0190020201 | DKM0103HNET21 | 02352QVG_88134UFA-3P3_12 | AC6508 mainframe (10*GE ports, 2*10GE SFP+ ports, with the AC/DC adapter) - Hi-Care Basic,12month | Huawei | Áru | Alaptermék |  | 1 | 1 | Nem | db | 12 | 120 |  | 27 | 41783 | EUR | 108.5273 | Nem | Vezeték nélküli megoldások - Vezeték nélküli vezérlők (Wireless Controllers) | legalább 60 (hatvan), legfeljebb 120 (százhúsz) naptári nap | Önálló egységként csak konzultációt követően rendelhető
0190020201 | DKM0103HNET21 | 02352QVG_88134UJL-3DX_12 | AC6508 mainframe (10*GE ports, 2*10GE SFP+ ports, with the AC/DC adapter) - Hi-Care Standard,12month | Huawei | Áru | Alaptermék |  | 1 | 1 | Nem | db | 12 | 120 |  | 27 | 52229 | EUR | 135.6585 | Nem | Vezeték nélküli megoldások - Vezeték nélküli vezérlők (Wireless Controllers) | legalább 60 (hatvan), legfeljebb 120 (százhúsz) naptári nap | Önálló egységként csak konzultációt követően rendelhető
0190020201 | DKM0103HNET21 | 02352QVG_88136MYG-3P3_12 | AC6508 mainframe (10*GE ports, 2*10GE SFP+ ports, with the AC/DC adapter) - Hi-Care Repair,12month | Huawei | Áru | Alaptermék |  | 1 | 1 | Nem | db | 12 | 120 |  | 27 | 31338 | EUR | 81.3962 | Nem | Vezeték nélküli megoldások - Vezeték nélküli vezérlők (Wireless Controllers) | legalább 60 (hatvan), legfeljebb 120 (százhúsz) naptári nap | Önálló egységként csak konzultációt követően rendelhető
0102020201 | DKM0103HNET21 | 02352QXC | NE40E-X16A Basic Configuration (Including NE40E-X16A Chassis, 2 MPUs(B8), 4 SFUs(2T), 13 DC Power, 6 Fan Tray, without Software Charge and Document) | Huawei | Áru | Alaptermék |  | 1 | 1 | Nem | db | 12 | 120 |  | 27 | 287636943 | EUR | 747108.943 | Nem | WAN eszközök - Gerinchálózati útválasztók | legalább 60 (hatvan), legfeljebb 120 (százhúsz) naptári nap | Önálló egységként csak konzultációt követően rendelhető
0190020201 | DKM0103HNET21 | 02352QXC_88134UFA-721_12 | NE40E-X16A Basic Configuration (Including NE40E-X16A Chassis, 2 MPUs(B8), 4 SFUs(2T), 13 DC Power, 6 Fan Tray, without Software Charge and Document) - Hi-Care Basic,12month | Huawei | Áru | Alaptermék |  | 1 | 1 | Nem | db | 12 | 120 |  | 27 | 2506968 | EUR | 6511.6063 | Nem | WAN eszközök - Gerinchálózati útválasztók | legalább 60 (hatvan), legfeljebb 120 (százhúsz) naptári nap | Önálló egységként csak konzultációt követően rendelhető
0190020201 | DKM0103HNET21 | 02352QXC_88134UJL-719_12 | NE40E-X16A Basic Configuration (Including NE40E-X16A Chassis, 2 MPUs(B8), 4 SFUs(2T), 13 DC Power, 6 Fan Tray, without Software Charge and Document) - Hi-Care Standard,12month | Huawei | Áru | Alaptermék |  | 1 | 1 | Nem | db | 12 | 120 |  | 27 | 3133711 | EUR | 8139.5078 | Nem | WAN eszközök - Gerinchálózati útválasztók | legalább 60 (hatvan), legfeljebb 120 (százhúsz) naptári nap | Önálló egységként csak konzultációt követően rendelhető
0190020201 | DKM0103HNET21 | 02352QXC_88136MYG-721_12 | NE40E-X16A Basic Configuration (Including NE40E-X16A Chassis, 2 MPUs(B8), 4 SFUs(2T), 13 DC Power, 6 Fan Tray, without Software Charge and Document) - Hi-Care Repair,12month | Huawei | Áru | Alaptermék |  | 1 | 1 | Nem | db | 12 | 120 |  | 27 | 1880226 | EUR | 4883.7047 | Nem | WAN eszközök - Gerinchálózati útválasztók | legalább 60 (hatvan), legfeljebb 120 (százhúsz) naptári nap | Önálló egységként csak konzultációt követően rendelhető
0102010201 | DKM0103HNET21 | 02352RCR | CE16804 DC assembly chassis | Huawei | Áru | Alaptermék |  | 1 | 1 | Nem | db | 12 | 120 |  | 27 | 4607065 | EUR | 11966.4034 | Nem | LAN aktív eszközök - Adatközponti switch-ek | legalább 60 (hatvan), legfeljebb 120 (százhúsz) naptári nap | Önálló egységként csak konzultációt követően rendelhető
0190020201 | DKM0103HNET21 | 02352RCR_88134UFA-4C5_12 | CE16804 DC assembly chassis - Hi-Care Basic,12month | Huawei | Áru | Alaptermék |  | 1 | 1 | Nem | db | 12 | 120 |  | 27 | 676882 | EUR | 1758.1338 | Nem | LAN aktív eszközök - Adatközponti switch-ek | legalább 60 (hatvan), legfeljebb 120 (százhúsz) naptári nap | Önálló egységként csak konzultációt követően rendelhető
0190020201 | DKM0103HNET21 | 02352RCR_88134UJL-3WU_12 | CE16804 DC assembly chassis - Hi-Care Standard,12month | Huawei | Áru | Alaptermék |  | 1 | 1 | Nem | db | 12 | 120 |  | 27 | 846102 | EUR | 2197.6666 | Nem | LAN aktív eszközök - Adatközponti switch-ek | legalább 60 (hatvan), legfeljebb 120 (százhúsz) naptári nap | Önálló egységként csak konzultációt követően rendelhető
0190020201 | DKM0103HNET21 | 02352RCR_88136MYG-4BH_12 | CE16804 DC assembly chassis - Hi-Care Repair,12month | Huawei | Áru | Alaptermék |  | 1 | 1 | Nem | db | 12 | 120 |  | 27 | 507661 | EUR | 1318.601 | Nem | LAN aktív eszközök - Adatközponti switch-ek | legalább 60 (hatvan), legfeljebb 120 (százhúsz) naptári nap | Önálló egységként csak konzultációt követően rendelhető
0102010201 | DKM0103HNET21 | 02352RCU | CE16804 AC/HVDC assembly chassis | Huawei | Áru | Alaptermék |  | 1 | 1 | Nem | db | 12 | 120 |  | 27 | 4607065 | EUR | 11966.4034 | Nem | LAN aktív eszközök - Adatközponti switch-ek | legalább 60 (hatvan), legfeljebb 120 (százhúsz) naptári nap | Önálló egységként csak konzultációt követően rendelhető
0190020201 | DKM0103HNET21 | 02352RCU_88134UFA-4C5_12 | CE16804 AC/HVDC assembly chassis - Hi-Care Basic,12month | Huawei | Áru | Alaptermék |  | 1 | 1 | Nem | db | 12 | 120 |  | 27 | 676882 | EUR | 1758.1338 | Nem | LAN aktív eszközök - Adatközponti switch-ek | legalább 60 (hatvan), legfeljebb 120 (százhúsz) naptári nap | Önálló egységként csak konzultációt követően rendelhető
0190020201 | DKM0103HNET21 | 02352RCU_88134UJL-3WU_12 | CE16804 AC/HVDC assembly chassis - Hi-Care Standard,12month | Huawei | Áru | Alaptermék |  | 1 | 1 | Nem | db | 12 | 120 |  | 27 | 846102 | EUR | 2197.6666 | Nem | LAN aktív eszközök - Adatközponti switch-ek | legalább 60 (hatvan), legfeljebb 120 (százhúsz) naptári nap | Önálló egységként csak konzultációt követően rendelhető
0190020201 | DKM0103HNET21 | 02352RCU_88136MYG-4BH_12 | CE16804 AC/HVDC assembly chassis - Hi-Care Repair,12month | Huawei | Áru | Alaptermék |  | 1 | 1 | Nem | db | 12 | 120 |  | 27 | 507661 | EUR | 1318.601 | Nem | LAN aktív eszközök - Adatközponti switch-ek | legalább 60 (hatvan), legfeljebb 120 (százhúsz) naptári nap | Önálló egységként csak konzultációt követően rendelhető
0102010201 | DKM0103HNET21 | 02352RCV | CE16808 AC/HVDC assembly chassis | Huawei | Áru | Alaptermék |  | 1 | 1 | Nem | db | 12 | 120 |  | 27 | 6142755 | EUR | 15955.2073 | Nem | LAN aktív eszközök - Adatközponti switch-ek | legalább 60 (hatvan), legfeljebb 120 (százhúsz) naptári nap | Önálló egységként csak konzultációt követően rendelhető
0190020201 | DKM0103HNET21 | 02352RCV_88134UFA-4C6_12 | CE16808 AC/HVDC assembly chassis - Hi-Care Basic,12month | Huawei | Áru | Alaptermék |  | 1 | 1 | Nem | db | 12 | 120 |  | 27 | 902508 | EUR | 2344.1775 | Nem | LAN aktív eszközök - Adatközponti switch-ek | legalább 60 (hatvan), legfeljebb 120 (százhúsz) naptári nap | Önálló egységként csak konzultációt követően rendelhető
0190020201 | DKM0103HNET21 | 02352RCV_88134UJL-3WV_12 | CE16808 AC/HVDC assembly chassis - Hi-Care Standard,12month | Huawei | Áru | Alaptermék |  | 1 | 1 | Nem | db | 12 | 120 |  | 27 | 1128136 | EUR | 2930.2239 | Nem | LAN aktív eszközök - Adatközponti switch-ek | legalább 60 (hatvan), legfeljebb 120 (százhúsz) naptári nap | Önálló egységként csak konzultációt követően rendelhető
0190020201 | DKM0103HNET21 | 02352RCV_88136MYG-4BJ_12 | CE16808 AC/HVDC assembly chassis - Hi-Care Repair,12month | Huawei | Áru | Alaptermék |  | 1 | 1 | Nem | db | 12 | 120 |  | 27 | 676882 | EUR | 1758.1338 | Nem | LAN aktív eszközök - Adatközponti switch-ek | legalább 60 (hatvan), legfeljebb 120 (százhúsz) naptári nap | Önálló egységként csak konzultációt követően rendelhető
0102010201 | DKM0103HNET21 | 02352RCW | CE16816 AC/HVDC assembly chassis | Huawei | Áru | Alaptermék |  | 1 | 1 | Nem | db | 12 | 120 |  | 27 | 10237925 | EUR | 26592.0131 | Nem | LAN aktív eszközök - Adatközponti switch-ek | legalább 60 (hatvan), legfeljebb 120 (százhúsz) naptári nap | Önálló egységként csak konzultációt követően rendelhető
0190020201 | DKM0103HNET21 | 02352RCW_88134UFA-4H0_12 | CE16816 AC/HVDC assembly chassis - Hi-Care Basic,12month | Huawei | Áru | Alaptermék |  | 1 | 1 | Nem | db | 12 | 120 |  | 27 | 1253484 | EUR | 3255.8031 | Nem | LAN aktív eszközök - Adatközponti switch-ek | legalább 60 (hatvan), legfeljebb 120 (százhúsz) naptári nap | Önálló egységként csak konzultációt követően rendelhető
0190020201 | DKM0103HNET21 | 02352RCW_88134UJL-43A_12 | CE16816 AC/HVDC assembly chassis - Hi-Care Standard,12month | Huawei | Áru | Alaptermék |  | 1 | 1 | Nem | db | 12 | 120 |  | 27 | 1566855 | EUR | 4069.7539 | Nem | LAN aktív eszközök - Adatközponti switch-ek | legalább 60 (hatvan), legfeljebb 120 (százhúsz) naptári nap | Önálló egységként csak konzultációt követően rendelhető
0190020201 | DKM0103HNET21 | 02352RCW_88136MYG-4GC_12 | CE16816 AC/HVDC assembly chassis - Hi-Care Repair,12month | Huawei | Áru | Alaptermék |  | 1 | 1 | Nem | db | 12 | 120 |  | 27 | 940113 | EUR | 2441.8523 | Nem | LAN aktív eszközök - Adatközponti switch-ek | legalább 60 (hatvan), legfeljebb 120 (százhúsz) naptári nap | Önálló egységként csak konzultációt követően rendelhető
0102010201 | DKM0103HNET21 | 02352RCS | CE16808 DC assembly chassis | Huawei | Áru | Alaptermék |  | 1 | 1 | Nem | db | 12 | 120 |  | 27 | 6142755 | EUR | 15955.2073 | Nem | LAN aktív eszközök - Adatközponti switch-ek | legalább 60 (hatvan), legfeljebb 120 (százhúsz) naptári nap | Önálló egységként csak konzultációt követően rendelhető
0190020201 | DKM0103HNET21 | 02352RCS_88134UFA-4C6_12 | CE16808 DC assembly chassis - Hi-Care Basic,12month | Huawei | Áru | Alaptermék |  | 1 | 1 | Nem | db | 12 | 120 |  | 27 | 902508 | EUR | 2344.1775 | Nem | LAN aktív eszközök - Adatközponti switch-ek | legalább 60 (hatvan), legfeljebb 120 (százhúsz) naptári nap | Önálló egységként csak konzultációt követően rendelhető
0190020201 | DKM0103HNET21 | 02352RCS_88134UJL-3WV_12 | CE16808 DC assembly chassis - Hi-Care Standard,12month | Huawei | Áru | Alaptermék |  | 1 | 1 | Nem | db | 12 | 120 |  | 27 | 1128136 | EUR | 2930.2239 | Nem | LAN aktív eszközök - Adatközponti switch-ek | legalább 60 (hatvan), legfeljebb 120 (százhúsz) naptári nap | Önálló egységként csak konzultációt követően rendelhető
0190020201 | DKM0103HNET21 | 02352RCS_88136MYG-4BJ_12 | CE16808 DC assembly chassis - Hi-Care Repair,12month | Huawei | Áru | Alaptermék |  | 1 | 1 | Nem | db | 12 | 120 |  | 27 | 676882 | EUR | 1758.1338 | Nem | LAN aktív eszközök - Adatközponti switch-ek | legalább 60 (hatvan), legfeljebb 120 (százhúsz) naptári nap | Önálló egységként csak konzultációt követően rendelhető
0102050101 | DKM0103HNET21 | 02352RDR | AirEngine9700-M mainframe (16*GE ports, 12*10GE SFP+ ports, 2*40GE QSFP+ ports, no power) | Huawei | Áru | Alaptermék |  | 1 | 1 | Nem | db | 12 | 120 |  | 27 | 4299930 | EUR | 11168.6482 | Nem | Vezeték nélküli megoldások - Vezeték nélküli vezérlők (Wireless Controllers) | legalább 60 (hatvan), legfeljebb 120 (százhúsz) naptári nap | Önálló egységként csak konzultációt követően rendelhető
0190020201 | DKM0103HNET21 | 02352RDR_88134UFA-4F1_12 | AirEngine9700-M mainframe (16*GE ports, 12*10GE SFP+ ports, 2*40GE QSFP+ ports, no power) - Hi-Care Basic,12month | Huawei | Áru | Alaptermék |  | 1 | 1 | Nem | db | 12 | 120 |  | 27 | 280781 | EUR | 729.3011 | Nem | Vezeték nélküli megoldások - Vezeték nélküli vezérlők (Wireless Controllers) | legalább 60 (hatvan), legfeljebb 120 (százhúsz) naptári nap | Önálló egységként csak konzultációt követően rendelhető
0190020201 | DKM0103HNET21 | 02352RDR_88134UJL-40W_12 | AirEngine9700-M mainframe (16*GE ports, 12*10GE SFP+ ports, 2*40GE QSFP+ ports, no power) - Hi-Care Standard,12month | Huawei | Áru | Alaptermék |  | 1 | 1 | Nem | db | 12 | 120 |  | 27 | 350976 | EUR | 911.6257 | Nem | Vezeték nélküli megoldások - Vezeték nélküli vezérlők (Wireless Controllers) | legalább 60 (hatvan), legfeljebb 120 (százhúsz) naptári nap | Önálló egységként csak konzultációt követően rendelhető
0190020201 | DKM0103HNET21 | 02352RDR_88136MYG-4ED_12 | AirEngine9700-M mainframe (16*GE ports, 12*10GE SFP+ ports, 2*40GE QSFP+ ports, no power) - Hi-Care Repair,12month | Huawei | Áru | Alaptermék |  | 1 | 1 | Nem | db | 12 | 120 |  | 27 | 210585 | EUR | 546.9737 | Nem | Vezeték nélküli megoldások - Vezeték nélküli vezérlők (Wireless Controllers) | legalább 60 (hatvan), legfeljebb 120 (százhúsz) naptári nap | Önálló egységként csak konzultációt követően rendelhető
0102020201 | DKM0103HNET21 | 02352RLR | NE40E-X8A Basic Configuration (Including NE40E-X8A Chassis, 2 SRUs(A16), 2 SFUs(2T), 8 DC Power, 3 Fan Tray, without Software Charge and Document) | Huawei | Áru | Alaptermék |  | 1 | 1 | Nem | db | 12 | 120 |  | 27 | 142307159 | EUR | 369628.9851 | Nem | WAN eszközök - Gerinchálózati útválasztók | legalább 60 (hatvan), legfeljebb 120 (százhúsz) naptári nap | Önálló egységként csak konzultációt követően rendelhető
0190020201 | DKM0103HNET21 | 02352RLR_88134UFA-718_12 | NE40E-X8A Basic Configuration (Including NE40E-X8A Chassis, 2 SRUs(A16), 2 SFUs(2T), 8 DC Power, 3 Fan Tray, without Software Charge and Document) - Hi-Care Basic,12month | Huawei | Áru | Alaptermék |  | 1 | 1 | Nem | db | 12 | 120 |  | 27 | 1253484 | EUR | 3255.8031 | Nem | WAN eszközök - Gerinchálózati útválasztók | legalább 60 (hatvan), legfeljebb 120 (százhúsz) naptári nap | Önálló egységként csak konzultációt követően rendelhető
0190020201 | DKM0103HNET21 | 02352RLR_88134UJL-716_12 | NE40E-X8A Basic Configuration (Including NE40E-X8A Chassis, 2 SRUs(A16), 2 SFUs(2T), 8 DC Power, 3 Fan Tray, without Software Charge and Document) - Hi-Care Standard,12month | Huawei | Áru | Alaptermék |  | 1 | 1 | Nem | db | 12 | 120 |  | 27 | 1566855 | EUR | 4069.7539 | Nem | WAN eszközök - Gerinchálózati útválasztók | legalább 60 (hatvan), legfeljebb 120 (százhúsz) naptári nap | Önálló egységként csak konzultációt követően rendelhető
0190020201 | DKM0103HNET21 | 02352RLR_88136MYG-718_12 | NE40E-X8A Basic Configuration (Including NE40E-X8A Chassis, 2 SRUs(A16), 2 SFUs(2T), 8 DC Power, 3 Fan Tray, without Software Charge and Document) - Hi-Care Repair,12month | Huawei | Áru | Alaptermék |  | 1 | 1 | Nem | db | 12 | 120 |  | 27 | 940113 | EUR | 2441.8523 | Nem | WAN eszközök - Gerinchálózati útválasztók | legalább 60 (hatvan), legfeljebb 120 (százhúsz) naptári nap | Önálló egységként csak konzultációt követően rendelhető
0102060101 | DKM0103HNET21 | 02352RPS | USG6655E AC Host(16*GE RJ45 + 12*10GE SFP+ + 2*40GE QSFP+,32G Memory,2 AC POWER) | Huawei | Áru | Alaptermék |  | 1 | 1 | Nem | db | 12 | 120 |  | 27 | 8932526 | EUR | 23201.3663 | Nem | Hálózat biztonsági megoldások - Hálózat biztonsági megoldások | legalább 60 (hatvan), legfeljebb 120 (százhúsz) naptári nap | Önálló egységként csak konzultációt követően rendelhető
0102060101 | DKM0103HNET21 | 02352RQD | USG6635E AC Host(16*GE RJ45 + 12*10GE SFP+ + 2*40GE QSFP+,32G Memory,2 AC POWER) | Huawei | Áru | Alaptermék |  | 1 | 1 | Nem | db | 12 | 120 |  | 27 | 6654782 | EUR | 17285.1485 | Nem | Hálózat biztonsági megoldások - Hálózat biztonsági megoldások | legalább 60 (hatvan), legfeljebb 120 (százhúsz) naptári nap | Önálló egységként csak konzultációt követően rendelhető
0102060101 | DKM0103HNET21 | 02352RQE | USG6635E DC Host(16*GE RJ45 + 12*10GE SFP+ + 2*40GE QSFP+,32G Memory,2 DC POWER) | Huawei | Áru | Alaptermék |  | 1 | 1 | Nem | db | 12 | 120 |  | 27 | 6654782 | EUR | 17285.1485 | Nem | Hálózat biztonsági megoldások - Hálózat biztonsági megoldások | legalább 60 (hatvan), legfeljebb 120 (százhúsz) naptári nap | Önálló egységként csak konzultációt követően rendelhető
0102060101 | DKM0103HNET21 | 02352RQL | USG6615E AC Host(16*GE RJ45 + 6*GE SFP + 6*10GE SFP+,16G Memory,1 AC POWER) | Huawei | Áru | Alaptermék |  | 1 | 1 | Nem | db | 12 | 120 |  | 27 | 2738515 | EUR | 7113.0252 | Nem | Hálózat biztonsági megoldások - Hálózat biztonsági megoldások | legalább 60 (hatvan), legfeljebb 120 (százhúsz) naptári nap | Önálló egységként csak konzultációt követően rendelhető
0102060101 | DKM0103HNET21 | 02352RQN | USG6625E AC Host(16*GE RJ45 + 6*GE SFP + 6*10GE SFP+,16G Memory,1 AC POWER) | Huawei | Áru | Alaptermék |  | 1 | 1 | Nem | db | 12 | 120 |  | 27 | 4171897 | EUR | 10836.0963 | Nem | Hálózat biztonsági megoldások - Hálózat biztonsági megoldások | legalább 60 (hatvan), legfeljebb 120 (százhúsz) naptári nap | Önálló egységként csak konzultációt követően rendelhető
0102020201 | DKM0103HNET21 | 02352RWX | NE40E-X16A Basic Configuration (Including NE40E-X16A Chassis, 2 MPUs(B8), 4 SFUs(2T-E), 10 AC/HVDC Power, 6 Fan Tray, without Software Charge and Document) | Huawei | Áru | Alaptermék |  | 1 | 1 | Nem | db | 12 | 120 |  | 27 | 287636943 | EUR | 747108.943 | Nem | WAN eszközök - Gerinchálózati útválasztók | legalább 60 (hatvan), legfeljebb 120 (százhúsz) naptári nap | Önálló egységként csak konzultációt követően rendelhető
0190020201 | DKM0103HNET21 | 02352RWX_88134UFA-721_12 | NE40E-X16A Basic Configuration (Including NE40E-X16A Chassis, 2 MPUs(B8), 4 SFUs(2T-E), 10 AC/HVDC Power, 6 Fan Tray, without Software Charge and Document) - Hi-Care Basic,12month | Huawei | Áru | Alaptermék |  | 1 | 1 | Nem | db | 12 | 120 |  | 27 | 2506968 | EUR | 6511.6063 | Nem | WAN eszközök - Gerinchálózati útválasztók | legalább 60 (hatvan), legfeljebb 120 (százhúsz) naptári nap | Önálló egységként csak konzultációt követően rendelhető
0190020201 | DKM0103HNET21 | 02352RWX_88134UJL-719_12 | NE40E-X16A Basic Configuration (Including NE40E-X16A Chassis, 2 MPUs(B8), 4 SFUs(2T-E), 10 AC/HVDC Power, 6 Fan Tray, without Software Charge and Document) - Hi-Care Standard,12month | Huawei | Áru | Alaptermék |  | 1 | 1 | Nem | db | 12 | 120 |  | 27 | 3133711 | EUR | 8139.5078 | Nem | WAN eszközök - Gerinchálózati útválasztók | legalább 60 (hatvan), legfeljebb 120 (százhúsz) naptári nap | Önálló egységként csak konzultációt követően rendelhető
0190020201 | DKM0103HNET21 | 02352RWX_88136MYG-721_12 | NE40E-X16A Basic Configuration (Including NE40E-X16A Chassis, 2 MPUs(B8), 4 SFUs(2T-E), 10 AC/HVDC Power, 6 Fan Tray, without Software Charge and Document) - Hi-Care Repair,12month | Huawei | Áru | Alaptermék |  | 1 | 1 | Nem | db | 12 | 120 |  | 27 | 1880226 | EUR | 4883.7047 | Nem | WAN eszközök - Gerinchálózati útválasztók | legalább 60 (hatvan), legfeljebb 120 (százhúsz) naptári nap | Önálló egységként csak konzultációt követően rendelhető
0102020201 | DKM0103HNET21 | 02352RXJ | NE40E-X8A Basic Configuration (Including NE40E-X8A Chassis, 2 SRUs(A16), 2 SFUs(2T-F), 6 AC/HVDC Power, 3 Fan Tray, without Software Charge and Document) | Huawei | Áru | Alaptermék |  | 1 | 1 | Nem | db | 12 | 120 |  | 27 | 142307159 | EUR | 369628.9851 | Nem | WAN eszközök - Gerinchálózati útválasztók | legalább 60 (hatvan), legfeljebb 120 (százhúsz) naptári nap | Önálló egységként csak konzultációt követően rendelhető
0190020201 | DKM0103HNET21 | 02352RXJ_88134UFA-718_12 | NE40E-X8A Basic Configuration (Including NE40E-X8A Chassis, 2 SRUs(A16), 2 SFUs(2T-F), 6 AC/HVDC Power, 3 Fan Tray, without Software Charge and Document) - Hi-Care Basic,12month | Huawei | Áru | Alaptermék |  | 1 | 1 | Nem | db | 12 | 120 |  | 27 | 1253484 | EUR | 3255.8031 | Nem | WAN eszközök - Gerinchálózati útválasztók | legalább 60 (hatvan), legfeljebb 120 (százhúsz) naptári nap | Önálló egységként csak konzultációt követően rendelhető
0190020201 | DKM0103HNET21 | 02352RXJ_88134UJL-716_12 | NE40E-X8A Basic Configuration (Including NE40E-X8A Chassis, 2 SRUs(A16), 2 SFUs(2T-F), 6 AC/HVDC Power, 3 Fan Tray, without Software Charge and Document) - Hi-Care Standard,12month | Huawei | Áru | Alaptermék |  | 1 | 1 | Nem | db | 12 | 120 |  | 27 | 1566855 | EUR | 4069.7539 | Nem | WAN eszközök - Gerinchálózati útválasztók | legalább 60 (hatvan), legfeljebb 120 (százhúsz) naptári nap | Önálló egységként csak konzultációt követően rendelhető
0190020201 | DKM0103HNET21 | 02352RXJ_88136MYG-718_12 | NE40E-X8A Basic Configuration (Including NE40E-X8A Chassis, 2 SRUs(A16), 2 SFUs(2T-F), 6 AC/HVDC Power, 3 Fan Tray, without Software Charge and Document) - Hi-Care Repair,12month | Huawei | Áru | Alaptermék |  | 1 | 1 | Nem | db | 12 | 120 |  | 27 | 940113 | EUR | 2441.8523 | Nem | WAN eszközök - Gerinchálózati útválasztók | legalább 60 (hatvan), legfeljebb 120 (százhúsz) naptári nap | Önálló egységként csak konzultációt követően rendelhető
0102010102 | DKM0103HNET21 | 02352SVD | S5731-H48P4XC (48*10/100/1000BASE-T ports, 4*10GE SFP+ ports, 1*expansion slot, PoE+, without power module) | Huawei | Áru | Alaptermék |  | 1 | 1 | Nem | db | 12 | 120 |  | 27 | 1945204 | EUR | 5052.4776 | Nem | LAN aktív eszközök - Menedzselhető switch-ek | legalább 60 (hatvan), legfeljebb 120 (százhúsz) naptári nap | Önálló egységként csak konzultációt követően rendelhető
0102010102 | DKM0103HNET21 | 02352TLE | CE6820-48S6CQ switch (48*10G SFP+, 6*100G QSFP28, without fan and power modules) | Huawei | Áru | Alaptermék |  | 1 | 1 | Nem | db | 12 | 120 |  | 27 | 2687447 | EUR | 6980.3819 | Nem | LAN aktív eszközök - Adatközponti switch-ek | legalább 60 (hatvan), legfeljebb 120 (százhúsz) naptári nap | Önálló egységként csak konzultációt követően rendelhető
0190020201 | DKM0103HNET21 | 02352TLE_88134UFA-4MC_12 | CE6820-48S6CQ switch (48*10G SFP+, 6*100G QSFP28, without fan and power modules) - Hi-Care Basic,12month | Huawei | Áru | Alaptermék |  | 1 | 1 | Nem | db | 12 | 120 |  | 27 | 54108 | EUR | 140.5415 | Nem | LAN aktív eszközök - Adatközponti switch-ek | legalább 60 (hatvan), legfeljebb 120 (százhúsz) naptári nap | Önálló egységként csak konzultációt követően rendelhető
0190020201 | DKM0103HNET21 | 02352TLE_88134UJL-47H_12 | CE6820-48S6CQ switch (48*10G SFP+, 6*100G QSFP28, without fan and power modules) - Hi-Care Standard,12month | Huawei | Áru | Alaptermék |  | 1 | 1 | Nem | db | 12 | 120 |  | 27 | 67636 | EUR | 175.679 | Nem | LAN aktív eszközök - Adatközponti switch-ek | legalább 60 (hatvan), legfeljebb 120 (százhúsz) naptári nap | Önálló egységként csak konzultációt követően rendelhető
0190020201 | DKM0103HNET21 | 02352TLE_88136MYG-4LQ_12 | CE6820-48S6CQ switch (48*10G SFP+, 6*100G QSFP28, without fan and power modules) - Hi-Care Repair,12month | Huawei | Áru | Alaptermék |  | 1 | 1 | Nem | db | 12 | 120 |  | 27 | 40582 | EUR | 105.4068 | Nem | LAN aktív eszközök - Adatközponti switch-ek | legalább 60 (hatvan), legfeljebb 120 (százhúsz) naptári nap | Önálló egységként csak konzultációt követően rendelhető
0102010102 | DKM0103HNET21 | 02352TLG | CE6820-48S6CQ-B switch (48*10G SFP+, 6*100G QSFP28, 2*AC power modules, 4*fan modules, port-side intake) | Huawei | Áru | Alaptermék |  | 1 | 1 | Nem | db | 12 | 120 |  | 27 | 2303567 | EUR | 5983.2918 | Nem | LAN aktív eszközök - Adatközponti switch-ek | legalább 60 (hatvan), legfeljebb 120 (százhúsz) naptári nap | Önálló egységként csak konzultációt követően rendelhető
0190020201 | DKM0103HNET21 | 02352TLG_88134UFA-4MC_12 | CE6820-48S6CQ-B switch (48*10G SFP+, 6*100G QSFP28, 2*AC power modules, 4*fan modules, port-side intake) - Hi-Care Basic,12month | Huawei | Áru | Alaptermék |  | 1 | 1 | Nem | db | 12 | 120 |  | 27 | 54108 | EUR | 140.5415 | Nem | LAN aktív eszközök - Adatközponti switch-ek | legalább 60 (hatvan), legfeljebb 120 (százhúsz) naptári nap | Önálló egységként csak konzultációt követően rendelhető
0190020201 | DKM0103HNET21 | 02352TLG_88134UJL-47H_12 | CE6820-48S6CQ-B switch (48*10G SFP+, 6*100G QSFP28, 2*AC power modules, 4*fan modules, port-side intake) - Hi-Care Standard,12month | Huawei | Áru | Alaptermék |  | 1 | 1 | Nem | db | 12 | 120 |  | 27 | 67636 | EUR | 175.679 | Nem | LAN aktív eszközök - Adatközponti switch-ek | legalább 60 (hatvan), legfeljebb 120 (százhúsz) naptári nap | Önálló egységként csak konzultációt követően rendelhető
0190020201 | DKM0103HNET21 | 02352TLG_88136MYG-4LQ_12 | CE6820-48S6CQ-B switch (48*10G SFP+, 6*100G QSFP28, 2*AC power modules, 4*fan modules, port-side intake) - Hi-Care Repair,12month | Huawei | Áru | Alaptermék |  | 1 | 1 | Nem | db | 12 | 120 |  | 27 | 40582 | EUR | 105.4068 | Nem | LAN aktív eszközök - Adatközponti switch-ek | legalább 60 (hatvan), legfeljebb 120 (százhúsz) naptári nap | Önálló egységként csak konzultációt követően rendelhető
0102010102 | DKM0103HNET21 | 02352TLJ | CE6820-48S6CQ-F switch (48*10G SFP+, 6*100G QSFP28, 2*AC power modules, 4*fan modules, port-side exhaust) | Huawei | Áru | Alaptermék |  | 1 | 1 | Nem | db | 12 | 120 |  | 27 | 2303567 | EUR | 5983.2918 | Nem | LAN aktív eszközök - Adatközponti switch-ek | legalább 60 (hatvan), legfeljebb 120 (százhúsz) naptári nap | Önálló egységként csak konzultációt követően rendelhető
0190020201 | DKM0103HNET21 | 02352TLJ_88134UFA-4MC_12 | CE6820-48S6CQ-F switch (48*10G SFP+, 6*100G QSFP28, 2*AC power modules, 4*fan modules, port-side exhaust) - Hi-Care Basic,12month | Huawei | Áru | Alaptermék |  | 1 | 1 | Nem | db | 12 | 120 |  | 27 | 54108 | EUR | 140.5415 | Nem | LAN aktív eszközök - Adatközponti switch-ek | legalább 60 (hatvan), legfeljebb 120 (százhúsz) naptári nap | Önálló egységként csak konzultációt követően rendelhető
0190020201 | DKM0103HNET21 | 02352TLJ_88134UJL-47H_12 | CE6820-48S6CQ-F switch (48*10G SFP+, 6*100G QSFP28, 2*AC power modules, 4*fan modules, port-side exhaust) - Hi-Care Standard,12month | Huawei | Áru | Alaptermék |  | 1 | 1 | Nem | db | 12 | 120 |  | 27 | 67636 | EUR | 175.679 | Nem | LAN aktív eszközök - Adatközponti switch-ek | legalább 60 (hatvan), legfeljebb 120 (százhúsz) naptári nap | Önálló egységként csak konzultációt követően rendelhető
0190020201 | DKM0103HNET21 | 02352TLJ_88136MYG-4LQ_12 | CE6820-48S6CQ-F switch (48*10G SFP+, 6*100G QSFP28, 2*AC power modules, 4*fan modules, port-side exhaust) - Hi-Care Repair,12month | Huawei | Áru | Alaptermék |  | 1 | 1 | Nem | db | 12 | 120 |  | 27 | 40582 | EUR | 105.4068 | Nem | LAN aktív eszközök - Adatközponti switch-ek | legalább 60 (hatvan), legfeljebb 120 (százhúsz) naptári nap | Önálló egységként csak konzultációt követően rendelhető
0190020201 | DKM0103HNET21 | 02352TMW_88134UFA-327_12 | CE12804 Bundle11 (AC Assembly Chassis,2*MPUB,5*SFU04G,4*PHD-3000WA) - Hi-Care Basic,12month | Huawei | Áru | Alaptermék |  | 1 | 1 | Nem | db | 12 | 120 |  | 27 | 1052927 | EUR | 2734.8742 | Nem | LAN aktív eszközök - Adatközponti switch-ek | legalább 60 (hatvan), legfeljebb 120 (százhúsz) naptári nap | Önálló egységként csak konzultációt követően rendelhető
0190020201 | DKM0103HNET21 | 02352TMW_88134UJL-325_12 | CE12804 Bundle11 (AC Assembly Chassis,2*MPUB,5*SFU04G,4*PHD-3000WA) - Hi-Care Standard,12month | Huawei | Áru | Alaptermék |  | 1 | 1 | Nem | db | 12 | 120 |  | 27 | 1316158 | EUR | 3418.5927 | Nem | LAN aktív eszközök - Adatközponti switch-ek | legalább 60 (hatvan), legfeljebb 120 (százhúsz) naptári nap | Önálló egységként csak konzultációt követően rendelhető
0190020201 | DKM0103HNET21 | 02352TMW_88136MYG-327_12 | CE12804 Bundle11 (AC Assembly Chassis,2*MPUB,5*SFU04G,4*PHD-3000WA) - Hi-Care Repair,12month | Huawei | Áru | Alaptermék |  | 1 | 1 | Nem | db | 12 | 120 |  | 27 | 789695 | EUR | 2051.1556 | Nem | LAN aktív eszközök - Adatközponti switch-ek | legalább 60 (hatvan), legfeljebb 120 (százhúsz) naptári nap | Önálló egységként csak konzultációt követően rendelhető
0190020201 | DKM0103HNET21 | 02352TND_88134UFA-328_12 | CE12808 Bundle13 (AC Assembly Chassis,2*MPUB,5*SFU08G,4*PHD-3000WA) - Hi-Care Basic,12month | Huawei | Áru | Alaptermék |  | 1 | 1 | Nem | db | 12 | 120 |  | 27 | 1223400 | EUR | 3177.6632 | Nem | LAN aktív eszközök - Adatközponti switch-ek | legalább 60 (hatvan), legfeljebb 120 (százhúsz) naptári nap | Önálló egységként csak konzultációt követően rendelhető
0190020201 | DKM0103HNET21 | 02352TND_88134UJL-326_12 | CE12808 Bundle13 (AC Assembly Chassis,2*MPUB,5*SFU08G,4*PHD-3000WA) - Hi-Care Standard,12month | Huawei | Áru | Alaptermék |  | 1 | 1 | Nem | db | 12 | 120 |  | 27 | 1529250 | EUR | 3972.079 | Nem | LAN aktív eszközök - Adatközponti switch-ek | legalább 60 (hatvan), legfeljebb 120 (százhúsz) naptári nap | Önálló egységként csak konzultációt követően rendelhető
0190020201 | DKM0103HNET21 | 02352TND_88136MYG-328_12 | CE12808 Bundle13 (AC Assembly Chassis,2*MPUB,5*SFU08G,4*PHD-3000WA) - Hi-Care Repair,12month | Huawei | Áru | Alaptermék |  | 1 | 1 | Nem | db | 12 | 120 |  | 27 | 917550 | EUR | 2383.2474 | Nem | LAN aktív eszközök - Adatközponti switch-ek | legalább 60 (hatvan), legfeljebb 120 (százhúsz) naptári nap | Önálló egységként csak konzultációt követően rendelhető
0190020201 | DKM0103HNET21 | 02352TNG_88134UFA-330_12 | CE12816 Bundle10 (AC Assembly Chassis,2*MPUB,4*SFU16F,4*PHD-3000WA) - Hi-Care Basic,12month | Huawei | Áru | Alaptermék |  | 1 | 1 | Nem | db | 12 | 120 |  | 27 | 1880226 | EUR | 4883.7047 | Nem | LAN aktív eszközök - Adatközponti switch-ek | legalább 60 (hatvan), legfeljebb 120 (százhúsz) naptári nap | Önálló egységként csak konzultációt követően rendelhető
0190020201 | DKM0103HNET21 | 02352TNG_88134UJL-328_12 | CE12816 Bundle10 (AC Assembly Chassis,2*MPUB,4*SFU16F,4*PHD-3000WA) - Hi-Care Standard,12month | Huawei | Áru | Alaptermék |  | 1 | 1 | Nem | db | 12 | 120 |  | 27 | 2350283 | EUR | 6104.6309 | Nem | LAN aktív eszközök - Adatközponti switch-ek | legalább 60 (hatvan), legfeljebb 120 (százhúsz) naptári nap | Önálló egységként csak konzultációt követően rendelhető
0190020201 | DKM0103HNET21 | 02352TNG_88136MYG-330_12 | CE12816 Bundle10 (AC Assembly Chassis,2*MPUB,4*SFU16F,4*PHD-3000WA) - Hi-Care Repair,12month | Huawei | Áru | Alaptermék |  | 1 | 1 | Nem | db | 12 | 120 |  | 27 | 1410170 | EUR | 3662.7785 | Nem | LAN aktív eszközök - Adatközponti switch-ek | legalább 60 (hatvan), legfeljebb 120 (százhúsz) naptári nap | Önálló egységként csak konzultációt követően rendelhető
0102010201 | DKM0103HNET21 | 02352TPK | Chassis door | Huawei | Áru | Alaptermék |  | 1 | 1 | Nem | db | 12 | 120 |  | 27 | 575372 | EUR | 1494.474 | Nem | LAN aktív eszközök - Adatközponti switch-ek | legalább 60 (hatvan), legfeljebb 120 (százhúsz) naptári nap | Önálló egységként csak konzultációt követően rendelhető
0102010201 | DKM0103HNET21 | 02352TPL | Chassis door | Huawei | Áru | Alaptermék |  | 1 | 1 | Nem | db | 12 | 120 |  | 27 | 626304 | EUR | 1626.7626 | Nem | LAN aktív eszközök - Adatközponti switch-ek | legalább 60 (hatvan), legfeljebb 120 (százhúsz) naptári nap | Önálló egységként csak konzultációt követően rendelhető
0102010201 | DKM0103HNET21 | 02352TPM | Chassis door | Huawei | Áru | Alaptermék |  | 1 | 1 | Nem | db | 12 | 120 |  | 27 | 1453787 | EUR | 3776.0697 | Nem | LAN aktív eszközök - Adatközponti switch-ek | legalább 60 (hatvan), legfeljebb 120 (százhúsz) naptári nap | Önálló egységként csak konzultációt követően rendelhető
0102020101 | DKM0103HNET21 | 02352UNK | AR6140-9G-2AC AC host, 5*GE RJ45, 4*GE SFP, 1*USB 3.0, 4*SIC | Huawei | Áru | Alaptermék |  | 1 | 1 | Nem | db | 12 | 120 |  | 27 | 665464 | EUR | 1728.478 | Nem | WAN eszközök - Telephelyi elérést biztosító útválasztók | legalább 60 (hatvan), legfeljebb 120 (százhúsz) naptári nap | Önálló egységként csak konzultációt követően rendelhető
0190020201 | DKM0103HNET21 | 02352UNK_88134UFA-4GX_12 | AR6140-9G-2AC AC host, 5*GE RJ45, 4*GE SFP, 1*USB 3.0, 4*SIC - Hi-Care Basic,12month | Huawei | Áru | Alaptermék |  | 1 | 1 | Nem | db | 12 | 120 |  | 27 | 48886 | EUR | 126.9759 | Nem | WAN eszközök - Telephelyi elérést biztosító útválasztók | legalább 60 (hatvan), legfeljebb 120 (százhúsz) naptári nap | Önálló egységként csak konzultációt követően rendelhető
0190020201 | DKM0103HNET21 | 02352UNK_88134UJL-42X_12 | AR6140-9G-2AC AC host, 5*GE RJ45, 4*GE SFP, 1*USB 3.0, 4*SIC - Hi-Care Standard,12month | Huawei | Áru | Alaptermék |  | 1 | 1 | Nem | db | 12 | 120 |  | 27 | 61108 | EUR | 158.7213 | Nem | WAN eszközök - Telephelyi elérést biztosító útválasztók | legalább 60 (hatvan), legfeljebb 120 (százhúsz) naptári nap | Önálló egységként csak konzultációt követően rendelhető
0190020201 | DKM0103HNET21 | 02352UNK_88136MYG-4GA_12 | AR6140-9G-2AC AC host, 5*GE RJ45, 4*GE SFP, 1*USB 3.0, 4*SIC - Hi-Care Repair,12month | Huawei | Áru | Alaptermék |  | 1 | 1 | Nem | db | 12 | 120 |  | 27 | 36665 | EUR | 95.2333 | Nem | WAN eszközök - Telephelyi elérést biztosító útválasztók | legalább 60 (hatvan), legfeljebb 120 (százhúsz) naptári nap | Önálló egységként csak konzultációt követően rendelhető
0102010201 | DKM0103HNET21 | 02352UTL | CE16804 AC Bundle0 (AC/HVDC Assembly Chassis, 2* MPUD,3*SFU04F,2*3000W AC & HVDC, full Fans) | Huawei | Áru | Alaptermék |  | 1 | 1 | Nem | db | 12 | 120 |  | 27 | 12797407 | EUR | 33240.0177 | Nem | LAN aktív eszközök - Adatközponti switch-ek | legalább 60 (hatvan), legfeljebb 120 (százhúsz) naptári nap | Önálló egységként csak konzultációt követően rendelhető
0190020201 | DKM0103HNET21 | 02352UTL_88134UFA-4C5_12 | CE16804 AC Bundle0 (AC/HVDC Assembly Chassis, 2* MPUD,3*SFU04F,2*3000W AC & HVDC, full Fans) - Hi-Care Basic,12month | Huawei | Áru | Alaptermék |  | 1 | 1 | Nem | db | 12 | 120 |  | 27 | 676882 | EUR | 1758.1338 | Nem | LAN aktív eszközök - Adatközponti switch-ek | legalább 60 (hatvan), legfeljebb 120 (százhúsz) naptári nap | Önálló egységként csak konzultációt követően rendelhető
0190020201 | DKM0103HNET21 | 02352UTL_88134UJL-3WU_12 | CE16804 AC Bundle0 (AC/HVDC Assembly Chassis, 2* MPUD,3*SFU04F,2*3000W AC & HVDC, full Fans) - Hi-Care Standard,12month | Huawei | Áru | Alaptermék |  | 1 | 1 | Nem | db | 12 | 120 |  | 27 | 846102 | EUR | 2197.6666 | Nem | LAN aktív eszközök - Adatközponti switch-ek | legalább 60 (hatvan), legfeljebb 120 (százhúsz) naptári nap | Önálló egységként csak konzultációt követően rendelhető
0190020201 | DKM0103HNET21 | 02352UTL_88136MYG-4BH_12 | CE16804 AC Bundle0 (AC/HVDC Assembly Chassis, 2* MPUD,3*SFU04F,2*3000W AC & HVDC, full Fans) - Hi-Care Repair,12month | Huawei | Áru | Alaptermék |  | 1 | 1 | Nem | db | 12 | 120 |  | 27 | 507661 | EUR | 1318.601 | Nem | LAN aktív eszközök - Adatközponti switch-ek | legalább 60 (hatvan), legfeljebb 120 (százhúsz) naptári nap | Önálló egységként csak konzultációt követően rendelhető
0102010201 | DKM0103HNET21 | 02352UTN | CE16804 AC Bundle1 (AC/HVDC Assembly Chassis, 2* MPUD,4*SFU04F,4*3000W AC & HVDC, full Fans) | Huawei | Áru | Alaptermék |  | 1 | 1 | Nem | db | 12 | 120 |  | 27 | 15356888 | EUR | 39888.0196 | Nem | LAN aktív eszközök - Adatközponti switch-ek | legalább 60 (hatvan), legfeljebb 120 (százhúsz) naptári nap | Önálló egységként csak konzultációt követően rendelhető
0190020201 | DKM0103HNET21 | 02352UTN_88134UFA-4C5_12 | CE16804 AC Bundle1 (AC/HVDC Assembly Chassis, 2* MPUD,4*SFU04F,4*3000W AC & HVDC, full Fans) - Hi-Care Basic,12month | Huawei | Áru | Alaptermék |  | 1 | 1 | Nem | db | 12 | 120 |  | 27 | 676882 | EUR | 1758.1338 | Nem | LAN aktív eszközök - Adatközponti switch-ek | legalább 60 (hatvan), legfeljebb 120 (százhúsz) naptári nap | Önálló egységként csak konzultációt követően rendelhető
0190020201 | DKM0103HNET21 | 02352UTN_88134UJL-3WU_12 | CE16804 AC Bundle1 (AC/HVDC Assembly Chassis, 2* MPUD,4*SFU04F,4*3000W AC & HVDC, full Fans) - Hi-Care Standard,12month | Huawei | Áru | Alaptermék |  | 1 | 1 | Nem | db | 12 | 120 |  | 27 | 846102 | EUR | 2197.6666 | Nem | LAN aktív eszközök - Adatközponti switch-ek | legalább 60 (hatvan), legfeljebb 120 (százhúsz) naptári nap | Önálló egységként csak konzultációt követően rendelhető
0190020201 | DKM0103HNET21 | 02352UTN_88136MYG-4BH_12 | CE16804 AC Bundle1 (AC/HVDC Assembly Chassis, 2* MPUD,4*SFU04F,4*3000W AC & HVDC, full Fans) - Hi-Care Repair,12month | Huawei | Áru | Alaptermék |  | 1 | 1 | Nem | db | 12 | 120 |  | 27 | 507661 | EUR | 1318.601 | Nem | LAN aktív eszközök - Adatközponti switch-ek | legalább 60 (hatvan), legfeljebb 120 (százhúsz) naptári nap | Önálló egységként csak konzultációt követően rendelhető
0102010201 | DKM0103HNET21 | 02352UTP | CE16804 AC Bundle2 (AC/HVDC Assembly Chassis, 2* MPUD,5*SFU04G,4*3000W AC & HVDC, full Fans) | Huawei | Áru | Alaptermék |  | 1 | 1 | Nem | db | 12 | 120 |  | 27 | 26874553 | EUR | 69804.035 | Nem | LAN aktív eszközök - Adatközponti switch-ek | legalább 60 (hatvan), legfeljebb 120 (százhúsz) naptári nap | Önálló egységként csak konzultációt követően rendelhető
0190020201 | DKM0103HNET21 | 02352UTP_88134UFA-4C5_12 | CE16804 AC Bundle2 (AC/HVDC Assembly Chassis, 2* MPUD,5*SFU04G,4*3000W AC & HVDC, full Fans) - Hi-Care Basic,12month | Huawei | Áru | Alaptermék |  | 1 | 1 | Nem | db | 12 | 120 |  | 27 | 676882 | EUR | 1758.1338 | Nem | LAN aktív eszközök - Adatközponti switch-ek | legalább 60 (hatvan), legfeljebb 120 (százhúsz) naptári nap | Önálló egységként csak konzultációt követően rendelhető
0190020201 | DKM0103HNET21 | 02352UTP_88134UJL-3WU_12 | CE16804 AC Bundle2 (AC/HVDC Assembly Chassis, 2* MPUD,5*SFU04G,4*3000W AC & HVDC, full Fans) - Hi-Care Standard,12month | Huawei | Áru | Alaptermék |  | 1 | 1 | Nem | db | 12 | 120 |  | 27 | 846102 | EUR | 2197.6666 | Nem | LAN aktív eszközök - Adatközponti switch-ek | legalább 60 (hatvan), legfeljebb 120 (százhúsz) naptári nap | Önálló egységként csak konzultációt követően rendelhető
0190020201 | DKM0103HNET21 | 02352UTP_88136MYG-4BH_12 | CE16804 AC Bundle2 (AC/HVDC Assembly Chassis, 2* MPUD,5*SFU04G,4*3000W AC & HVDC, full Fans) - Hi-Care Repair,12month | Huawei | Áru | Alaptermék |  | 1 | 1 | Nem | db | 12 | 120 |  | 27 | 507661 | EUR | 1318.601 | Nem | LAN aktív eszközök - Adatközponti switch-ek | legalább 60 (hatvan), legfeljebb 120 (százhúsz) naptári nap | Önálló egységként csak konzultációt követően rendelhető
0102010201 | DKM0103HNET21 | 02352UTQ | CE16808 AC Bundle0 (AC/HVDC Assembly Chassis, 2* MPUD,3*SFU08F,2*3000W AC & HVDC, full Fans) | Huawei | Áru | Alaptermék |  | 1 | 1 | Nem | db | 12 | 120 |  | 27 | 17404471 | EUR | 45206.4184 | Nem | LAN aktív eszközök - Adatközponti switch-ek | legalább 60 (hatvan), legfeljebb 120 (százhúsz) naptári nap | Önálló egységként csak konzultációt követően rendelhető
0190020201 | DKM0103HNET21 | 02352UTQ_88134UFA-4C6_12 | CE16808 AC Bundle0 (AC/HVDC Assembly Chassis, 2* MPUD,3*SFU08F,2*3000W AC & HVDC, full Fans) - Hi-Care Basic,12month | Huawei | Áru | Alaptermék |  | 1 | 1 | Nem | db | 12 | 120 |  | 27 | 902508 | EUR | 2344.1775 | Nem | LAN aktív eszközök - Adatközponti switch-ek | legalább 60 (hatvan), legfeljebb 120 (százhúsz) naptári nap | Önálló egységként csak konzultációt követően rendelhető
0190020201 | DKM0103HNET21 | 02352UTQ_88134UJL-3WV_12 | CE16808 AC Bundle0 (AC/HVDC Assembly Chassis, 2* MPUD,3*SFU08F,2*3000W AC & HVDC, full Fans) - Hi-Care Standard,12month | Huawei | Áru | Alaptermék |  | 1 | 1 | Nem | db | 12 | 120 |  | 27 | 1128136 | EUR | 2930.2239 | Nem | LAN aktív eszközök - Adatközponti switch-ek | legalább 60 (hatvan), legfeljebb 120 (százhúsz) naptári nap | Önálló egységként csak konzultációt követően rendelhető
0190020201 | DKM0103HNET21 | 02352UTQ_88136MYG-4BJ_12 | CE16808 AC Bundle0 (AC/HVDC Assembly Chassis, 2* MPUD,3*SFU08F,2*3000W AC & HVDC, full Fans) - Hi-Care Repair,12month | Huawei | Áru | Alaptermék |  | 1 | 1 | Nem | db | 12 | 120 |  | 27 | 676882 | EUR | 1758.1338 | Nem | LAN aktív eszközök - Adatközponti switch-ek | legalább 60 (hatvan), legfeljebb 120 (százhúsz) naptári nap | Önálló egységként csak konzultációt követően rendelhető
0102010201 | DKM0103HNET21 | 02352UTR | CE16808 AC Bundle1 (AC/HVDC Assembly Chassis, 2* MPUD,4*SFU08F,4*3000W AC & HVDC, full Fans) | Huawei | Áru | Alaptermék |  | 1 | 1 | Nem | db | 12 | 120 |  | 27 | 20987747 | EUR | 54513.6293 | Nem | LAN aktív eszközök - Adatközponti switch-ek | legalább 60 (hatvan), legfeljebb 120 (százhúsz) naptári nap | Önálló egységként csak konzultációt követően rendelhető
0190020201 | DKM0103HNET21 | 02352UTR_88134UFA-4C6_12 | CE16808 AC Bundle1 (AC/HVDC Assembly Chassis, 2* MPUD,4*SFU08F,4*3000W AC & HVDC, full Fans) - Hi-Care Basic,12month | Huawei | Áru | Alaptermék |  | 1 | 1 | Nem | db | 12 | 120 |  | 27 | 902508 | EUR | 2344.1775 | Nem | LAN aktív eszközök - Adatközponti switch-ek | legalább 60 (hatvan), legfeljebb 120 (százhúsz) naptári nap | Önálló egységként csak konzultációt követően rendelhető
0190020201 | DKM0103HNET21 | 02352UTR_88134UJL-3WV_12 | CE16808 AC Bundle1 (AC/HVDC Assembly Chassis, 2* MPUD,4*SFU08F,4*3000W AC & HVDC, full Fans) - Hi-Care Standard,12month | Huawei | Áru | Alaptermék |  | 1 | 1 | Nem | db | 12 | 120 |  | 27 | 1128136 | EUR | 2930.2239 | Nem | LAN aktív eszközök - Adatközponti switch-ek | legalább 60 (hatvan), legfeljebb 120 (százhúsz) naptári nap | Önálló egységként csak konzultációt követően rendelhető
0190020201 | DKM0103HNET21 | 02352UTR_88136MYG-4BJ_12 | CE16808 AC Bundle1 (AC/HVDC Assembly Chassis, 2* MPUD,4*SFU08F,4*3000W AC & HVDC, full Fans) - Hi-Care Repair,12month | Huawei | Áru | Alaptermék |  | 1 | 1 | Nem | db | 12 | 120 |  | 27 | 676882 | EUR | 1758.1338 | Nem | LAN aktív eszközök - Adatközponti switch-ek | legalább 60 (hatvan), legfeljebb 120 (százhúsz) naptári nap | Önálló egységként csak konzultációt követően rendelhető
0102010201 | DKM0103HNET21 | 02352UTS | CE16808 AC Bundle2 (AC/HVDC Assembly Chassis, 2* MPUD,5*SFU08G,4*3000W AC & HVDC, full Fans) | Huawei | Áru | Alaptermék |  | 1 | 1 | Nem | db | 12 | 120 |  | 27 | 39057682 | EUR | 101448.5257 | Nem | LAN aktív eszközök - Adatközponti switch-ek | legalább 60 (hatvan), legfeljebb 120 (százhúsz) naptári nap | Önálló egységként csak konzultációt követően rendelhető
0190020201 | DKM0103HNET21 | 02352UTS_88134UFA-4C6_12 | CE16808 AC Bundle2 (AC/HVDC Assembly Chassis, 2* MPUD,5*SFU08G,4*3000W AC & HVDC, full Fans) - Hi-Care Basic,12month | Huawei | Áru | Alaptermék |  | 1 | 1 | Nem | db | 12 | 120 |  | 27 | 902508 | EUR | 2344.1775 | Nem | LAN aktív eszközök - Adatközponti switch-ek | legalább 60 (hatvan), legfeljebb 120 (százhúsz) naptári nap | Önálló egységként csak konzultációt követően rendelhető
0190020201 | DKM0103HNET21 | 02352UTS_88134UJL-3WV_12 | CE16808 AC Bundle2 (AC/HVDC Assembly Chassis, 2* MPUD,5*SFU08G,4*3000W AC & HVDC, full Fans) - Hi-Care Standard,12month | Huawei | Áru | Alaptermék |  | 1 | 1 | Nem | db | 12 | 120 |  | 27 | 1128136 | EUR | 2930.2239 | Nem | LAN aktív eszközök - Adatközponti switch-ek | legalább 60 (hatvan), legfeljebb 120 (százhúsz) naptári nap | Önálló egységként csak konzultációt követően rendelhető
0190020201 | DKM0103HNET21 | 02352UTS_88136MYG-4BJ_12 | CE16808 AC Bundle2 (AC/HVDC Assembly Chassis, 2* MPUD,5*SFU08G,4*3000W AC & HVDC, full Fans) - Hi-Care Repair,12month | Huawei | Áru | Alaptermék |  | 1 | 1 | Nem | db | 12 | 120 |  | 27 | 676882 | EUR | 1758.1338 | Nem | LAN aktív eszközök - Adatközponti switch-ek | legalább 60 (hatvan), legfeljebb 120 (százhúsz) naptári nap | Önálló egységként csak konzultációt követően rendelhető
0102050201 | DKM0103HNET21 | 02352YXA | AirEngine9700D-M (24*GE ports, 4*10GE SFP+ ports, PoE+, 1*1000W AC PoE power) | Huawei | Áru | Alaptermék |  | 1 | 1 | Nem | db | 12 | 120 |  | 27 | 1154326 | EUR | 2998.2485 | Nem | Vezeték nélküli megoldások - Vezeték nélküli elérési pont (Access Point) | legalább 60 (hatvan), legfeljebb 120 (százhúsz) naptári nap | Önálló egységként csak konzultációt követően rendelhető
0190020201 | DKM0103HNET21 | 02352YXA_88134UFA-4U0_12 | AirEngine9700D-M (24*GE ports, 4*10GE SFP+ ports, PoE+, 1*1000W AC PoE power) - Hi-Care Basic,12month | Huawei | Áru | Alaptermék |  | 1 | 1 | Nem | db | 12 | 120 |  | 27 | 60585 | EUR | 157.3634 | Nem | Vezeték nélküli megoldások - Vezeték nélküli elérési pont (Access Point) | legalább 60 (hatvan), legfeljebb 120 (százhúsz) naptári nap | Önálló egységként csak konzultációt követően rendelhető
0190020201 | DKM0103HNET21 | 02352YXA_88134UJL-4E7_12 | AirEngine9700D-M (24*GE ports, 4*10GE SFP+ ports, PoE+, 1*1000W AC PoE power) - Hi-Care Standard,12month | Huawei | Áru | Alaptermék |  | 1 | 1 | Nem | db | 12 | 120 |  | 27 | 75731 | EUR | 196.7049 | Nem | Vezeték nélküli megoldások - Vezeték nélküli elérési pont (Access Point) | legalább 60 (hatvan), legfeljebb 120 (százhúsz) naptári nap | Önálló egységként csak konzultációt követően rendelhető
0190020201 | DKM0103HNET21 | 02352YXA_88136MYG-4TE_12 | AirEngine9700D-M (24*GE ports, 4*10GE SFP+ ports, PoE+, 1*1000W AC PoE power) - Hi-Care Repair,12month | Huawei | Áru | Alaptermék |  | 1 | 1 | Nem | db | 12 | 120 |  | 27 | 45438 | EUR | 118.0218 | Nem | Vezeték nélküli megoldások - Vezeték nélküli elérési pont (Access Point) | legalább 60 (hatvan), legfeljebb 120 (százhúsz) naptári nap | Önálló egységként csak konzultációt követően rendelhető
0102020201 | DKM0103HNET21 | 02352YYM | NetEngine 8000 M14 Basic Configuration (Includes NetEngine 8000 M14 Chassis,2*IPU-2T, 2*DC Power,without Software Charge and Document) | Huawei | Áru | Alaptermék |  | 1 | 1 | Nem | db | 12 | 120 |  | 27 | 84447524 | EUR | 219344.219 | Nem | WAN eszközök - Gerinchálózati útválasztók | legalább 60 (hatvan), legfeljebb 120 (százhúsz) naptári nap | Önálló egységként csak konzultációt követően rendelhető
0102020201 | DKM0103HNET21 | 02352YYP | NetEngine 8000 M14 Basic Configuration (Includes NetEngine 8000 M14 Chassis,2*IPU-2T, 4*AC Power,without Software Charge and Document) | Huawei | Áru | Alaptermék |  | 1 | 1 | Nem | db | 12 | 120 |  | 27 | 88670668 | EUR | 230313.4242 | Nem | WAN eszközök - Gerinchálózati útválasztók | legalább 60 (hatvan), legfeljebb 120 (százhúsz) naptári nap | Önálló egységként csak konzultációt követően rendelhető
0102020201 | DKM0103HNET21 | 02353AAS | NetEngine 8000 X4 Basic Configuration (Including NetEngine 8000 X4 Chassis, 2 MPUA1, 8 SFUs(4T), 6 DC Power, 3 Fan Tray, without Software Charge and Document) | Huawei | Áru | Alaptermék |  | 1 | 1 | Nem | db | 12 | 120 |  | 27 | 126489564 | EUR | 328544.3216 | Nem | WAN eszközök - Gerinchálózati útválasztók | legalább 60 (hatvan), legfeljebb 120 (százhúsz) naptári nap | Önálló egységként csak konzultációt követően rendelhető
0102020201 | DKM0103HNET21 | 02353AAV | NetEngine 8000 X4 Basic Configuration (Including NetEngine 8000 X4 Chassis, 2 MPUA1, 8 SFUs(4T), 5 AC&HVDC Power, 3 Fan Tray, without Software Charge and Document) | Huawei | Áru | Alaptermék |  | 1 | 1 | Nem | db | 12 | 120 |  | 27 | 126489564 | EUR | 328544.3216 | Nem | WAN eszközök - Gerinchálózati útválasztók | legalább 60 (hatvan), legfeljebb 120 (százhúsz) naptári nap | Önálló egységként csak konzultációt követően rendelhető
0102020201 | DKM0103HNET21 | 02353AAX | NetEngine 8000 X8 Basic Configuration (Including NetEngine 8000 X8 Chassis, 2 MPUA1, 8 SFUs(4T), 10 DC Power, 3 Fan Tray, without Software Charge and Document) | Huawei | Áru | Alaptermék |  | 1 | 1 | Nem | db | 12 | 120 |  | 27 | 255881824 | EUR | 664628.115 | Nem | WAN eszközök - Gerinchálózati útválasztók | legalább 60 (hatvan), legfeljebb 120 (százhúsz) naptári nap | Önálló egységként csak konzultációt követően rendelhető
0102020201 | DKM0103HNET21 | 02353ABA | NetEngine 8000 X8 Basic Configuration (Including NetEngine 8000 X8 Chassis, 2 MPUA1, 8 SFUs(4T), 8 AC&HVDC Power, 3 Fan Tray, without Software Charge and Document) | Huawei | Áru | Alaptermék |  | 1 | 1 | Nem | db | 12 | 120 |  | 27 | 255881824 | EUR | 664628.115 | Nem | WAN eszközök - Gerinchálózati útválasztók | legalább 60 (hatvan), legfeljebb 120 (százhúsz) naptári nap | Önálló egységként csak konzultációt követően rendelhető
0102020201 | DKM0103HNET21 | 02353ABJ | NetEngine 8000 M14 Integrated DC Chassis Components(Including 2*DC Power,Fan Box) | Huawei | Áru | Alaptermék |  | 1 | 1 | Nem | db | 12 | 120 |  | 27 | 5697405 | EUR | 14798.4536 | Nem | WAN eszközök - Gerinchálózati útválasztók | legalább 60 (hatvan), legfeljebb 120 (százhúsz) naptári nap | Önálló egységként csak konzultációt követően rendelhető
0102020201 | DKM0103HNET21 | 02353ABK | NetEngine 8000 M14 Integrated AC Chassis Components(Including 4*AC Power,Fan Box) | Huawei | Áru | Alaptermék |  | 1 | 1 | Nem | db | 12 | 120 |  | 27 | 5958472 | EUR | 15476.5519 | Nem | WAN eszközök - Gerinchálózati útválasztók | legalább 60 (hatvan), legfeljebb 120 (százhúsz) naptári nap | Önálló egységként csak konzultációt követően rendelhető
0102060102 | DKM0103HNET21 | 02353ADA | USG6585E AC Host(2*GE WAN+8*GE Combo+2*10GE SFP+,1 AC power) | Huawei | Áru | Alaptermék |  | 1 | 1 | Nem | db | 12 | 120 |  | 27 | 1638069 | EUR | 4254.7251 | Nem | Hálózat biztonsági megoldások - Hálózat biztonsági megoldások | legalább 60 (hatvan), legfeljebb 120 (százhúsz) naptári nap | Önálló egységként csak konzultációt követően rendelhető
0102060102 | DKM0103HNET21 | 02353AEJ | USG6565E AC Host(2*GE WAN+8*GE Combo+2*10GE SFP+,1 AC power) | Huawei | Áru | Alaptermék |  | 1 | 1 | Nem | db | 12 | 120 |  | 27 | 1241350 | EUR | 3224.285 | Nem | Hálózat biztonsági megoldások - Hálózat biztonsági megoldások | legalább 60 (hatvan), legfeljebb 120 (százhúsz) naptári nap | Önálló egységként csak konzultációt követően rendelhető
0102060102 | DKM0103HNET21 | 02353AEK | USG6555E AC Host(2*GE WAN+8*GE Combo+2*10GE SFP+,1 AC power) | Huawei | Áru | Alaptermék |  | 1 | 1 | Nem | db | 12 | 120 |  | 27 | 1049386 | EUR | 2725.679 | Nem | Hálózat biztonsági megoldások - Hálózat biztonsági megoldások | legalább 60 (hatvan), legfeljebb 120 (százhúsz) naptári nap | Önálló egységként csak konzultációt követően rendelhető
0102020201 | DKM0103HNET21 | 02353AEV | NetEngine 8000 F1A-8H20Q Basic Configuration Bundle (Includes F1A-8H20Q Chassis, Fixed Interface(8*100GE+20*25GE+28*10GE),2*AC Power,Port-side Intake,without Software and Document) | Huawei | Áru | Alaptermék |  | 1 | 1 | Nem | db | 12 | 120 |  | 27 | 67821135 | EUR | 176158.7934 | Nem | WAN eszközök - Gerinchálózati útválasztók | legalább 60 (hatvan), legfeljebb 120 (százhúsz) naptári nap | Önálló egységként csak konzultációt követően rendelhető
0102020201 | DKM0103HNET21 | 02353AEW | NetEngine 8000 F1A-8H20Q Basic Configuration Bundle (Includes F1A-8H20Q Chassis, Fixed Interface(8*100GE+20*25GE+28*10GE),2*DC Power,Port-side Intake,without Software and Document) | Huawei | Áru | Alaptermék |  | 1 | 1 | Nem | db | 12 | 120 |  | 27 | 67821135 | EUR | 176158.7934 | Nem | WAN eszközök - Gerinchálózati útválasztók | legalább 60 (hatvan), legfeljebb 120 (százhúsz) naptári nap | Önálló egységként csak konzultációt követően rendelhető
0102060102 | DKM0103HNET21 | 02353AFX | USG6525E AC Host(2*GE WAN+8*GE Combo+2*10GE SFP+,1 AC power) | Huawei | Áru | Alaptermék |  | 1 | 1 | Nem | db | 12 | 120 |  | 27 | 406959 | EUR | 1057.0364 | Nem | Hálózat biztonsági megoldások - Hálózat biztonsági megoldások | legalább 60 (hatvan), legfeljebb 120 (százhúsz) naptári nap | Önálló egységként csak konzultációt követően rendelhető
0102010102 | DKM0103HNET21 | 02353AHU | S5731-S24T4X(24*10/100/1000BASE-T ports,4*10GE SFP+ ports,without power module) | Huawei | Áru | Alaptermék |  | 1 | 1 | Nem | db | 12 | 120 |  | 27 | 895817 | EUR | 2326.7986 | Nem | LAN aktív eszközök - Menedzselhető switch-ek | legalább 60 (hatvan), legfeljebb 120 (százhúsz) naptári nap | Önálló egységként csak konzultációt követően rendelhető
0102010102 | DKM0103HNET21 | 02353AHX | S5731-S24P4X (24*10/100/1000BASE-T ports,4*10GE SFP+ ports,PoE+, without power module) | Huawei | Áru | Alaptermék |  | 1 | 1 | Nem | db | 12 | 120 |  | 27 | 1151766 | EUR | 2991.6002 | Nem | LAN aktív eszközök - Menedzselhető switch-ek | legalább 60 (hatvan), legfeljebb 120 (százhúsz) naptári nap | Önálló egységként csak konzultációt követően rendelhető
0102010102 | DKM0103HNET21 | 02353AJB | S5731-S48T4X (48*10/100/1000BASE-T ports,4*10GE SFP+ ports,without power module) | Huawei | Áru | Alaptermék |  | 1 | 1 | Nem | db | 12 | 120 |  | 27 | 1343726 | EUR | 3490.1979 | Nem | LAN aktív eszközök - Menedzselhető switch-ek | legalább 60 (hatvan), legfeljebb 120 (százhúsz) naptári nap | Önálló egységként csak konzultációt követően rendelhető
0102010102 | DKM0103HNET21 | 02353AJH | S5731-S48P4X (48*10/100/1000BASE-T ports,4*10GE SFP+ ports,PoE+,without power module) | Huawei | Áru | Alaptermék |  | 1 | 1 | Nem | db | 12 | 120 |  | 27 | 1535690 | EUR | 3988.8039 | Nem | LAN aktív eszközök - Menedzselhető switch-ek | legalább 60 (hatvan), legfeljebb 120 (százhúsz) naptári nap | Önálló egységként csak konzultációt követően rendelhető
0102010102 | DKM0103HNET21 | 02353AJS | S5732-H24S6Q (20*GE SFP ports,4*10GE SFP+ ports,6*40GE QSFP ports,without power module) | Huawei | Áru | Alaptermék |  | 1 | 1 | Nem | db | 12 | 120 |  | 27 | 1791638 | EUR | 4653.6055 | Nem | LAN aktív eszközök - Menedzselhető switch-ek | legalább 60 (hatvan), legfeljebb 120 (százhúsz) naptári nap | Önálló egységként csak konzultációt követően rendelhető
0102010102 | DKM0103HNET21 | 02353AJU | S5732-H48S6Q (44*GE SFP ports,4*10GE SFP+ ports,6*40GE QSFP ports,without power module) | Huawei | Áru | Alaptermék |  | 1 | 1 | Nem | db | 12 | 120 |  | 27 | 2917809 | EUR | 7578.7246 | Nem | LAN aktív eszközök - Menedzselhető switch-ek | legalább 60 (hatvan), legfeljebb 120 (százhúsz) naptári nap | Önálló egységként csak konzultációt követően rendelhető
0102010102 | DKM0103HNET21 | 02353AJW | S6730-S24X6Q (24*10GE SFP+ ports, 6*40GE QSFP ports, without power module) | Huawei | Áru | Alaptermék |  | 1 | 1 | Nem | db | 12 | 120 |  | 27 | 1510094 | EUR | 3922.3229 | Nem | LAN aktív eszközök - Menedzselhető switch-ek | legalább 60 (hatvan), legfeljebb 120 (százhúsz) naptári nap | Önálló egységként csak konzultációt követően rendelhető
0190020201 | DKM0103HNET21 | 02353AJW_88134UFA-4GD_12 | S6730-S24X6Q (24*10GE SFP+ ports, 6*41GE QSFP ports, without power module) - Hi-Care Basic,12month | Huawei | Áru | Alaptermék |  | 1 | 1 | Nem | db | 12 | 120 |  | 27 | 73956 | EUR | 192.0934 | Nem | LAN aktív eszközök - Menedzselhető switch-ek | legalább 60 (hatvan), legfeljebb 120 (százhúsz) naptári nap | Önálló egységként csak konzultációt követően rendelhető
0190020201 | DKM0103HNET21 | 02353AJW_88134UJL-42G_12 | S6730-S24X6Q (24*10GE SFP+ ports, 6*42GE QSFP ports, without power module) - Hi-Care Standard,12month | Huawei | Áru | Alaptermék |  | 1 | 1 | Nem | db | 12 | 120 |  | 27 | 92444 | EUR | 240.1147 | Nem | LAN aktív eszközök - Menedzselhető switch-ek | legalább 60 (hatvan), legfeljebb 120 (százhúsz) naptári nap | Önálló egységként csak konzultációt követően rendelhető
0190020201 | DKM0103HNET21 | 02353AJW_88136MYG-4FR_12 | S6730-S24X6Q (24*10GE SFP+ ports, 6*40GE QSFP ports, without power module) - Hi-Care Repair,12month | Huawei | Áru | Alaptermék |  | 1 | 1 | Nem | db | 12 | 120 |  | 27 | 55467 | EUR | 144.0694 | Nem | LAN aktív eszközök - Menedzselhető switch-ek | legalább 60 (hatvan), legfeljebb 120 (százhúsz) naptári nap | Önálló egységként csak konzultációt követően rendelhető
0102020201 | DKM0103HNET21 | 02353ANN | NetEngine 8000 M8 Basic Configuration (Includes NetEngine 8000 M8 Chassis,2*IPU-1T2, 2*DC Power,without Software Charge and Document) | Huawei | Áru | Alaptermék |  | 1 | 1 | Nem | db | 12 | 120 |  | 27 | 53257686 | EUR | 138331.6511 | Nem | WAN eszközök - Gerinchálózati útválasztók | legalább 60 (hatvan), legfeljebb 120 (százhúsz) naptári nap | Önálló egységként csak konzultációt követően rendelhető
0102020201 | DKM0103HNET21 | 02353ANP | NetEngine 8000 M8 Integrated DC Chassis Components(Including 2*DC Power,Fan Box) | Huawei | Áru | Alaptermék |  | 1 | 1 | Nem | db | 12 | 120 |  | 27 | 2610671 | EUR | 6780.9639 | Nem | WAN eszközök - Gerinchálózati útválasztók | legalább 60 (hatvan), legfeljebb 120 (százhúsz) naptári nap | Önálló egységként csak konzultációt követően rendelhető
0102020101 | DKM0103HNET21 | 02353BVK | AR6121, 2*GE combo WAN, 1*10GE(SFP+) WAN, 8*GE LAN, 1*GE combo LAN, 2*USB, 2*SIC | Huawei | Áru | Alaptermék |  | 1 | 1 | Nem | db | 12 | 120 |  | 27 | 458148 | EUR | 1189.9956 | Nem | WAN eszközök - Telephelyi elérést biztosító útválasztók | legalább 60 (hatvan), legfeljebb 120 (százhúsz) naptári nap | Önálló egységként csak konzultációt követően rendelhető
0190020201 | DKM0103HNET21 | 02353BVK_88134UFA-4QR_12 | AR6121, 2*GE combo WAN, 1*10GE(SFP+) WAN, 8*GE LAN, 1*GE combo LAN, 2*USB, 2*SIC - Hi-Care Basic,12month | Huawei | Áru | Alaptermék |  | 1 | 1 | Nem | db | 12 | 120 |  | 27 | 22145 | EUR | 57.5186 | Nem | WAN eszközök - Telephelyi elérést biztosító útválasztók | legalább 60 (hatvan), legfeljebb 120 (százhúsz) naptári nap | Önálló egységként csak konzultációt követően rendelhető
0190020201 | DKM0103HNET21 | 02353BVK_88134UJL-4B6_12 | AR6121, 2*GE combo WAN, 1*10GE(SFP+) WAN, 8*GE LAN, 1*GE combo LAN, 2*USB, 2*SIC - Hi-Care Standard,12month | Huawei | Áru | Alaptermék |  | 1 | 1 | Nem | db | 12 | 120 |  | 27 | 27681 | EUR | 71.8989 | Nem | WAN eszközök - Telephelyi elérést biztosító útválasztók | legalább 60 (hatvan), legfeljebb 120 (százhúsz) naptári nap | Önálló egységként csak konzultációt követően rendelhető
0190020201 | DKM0103HNET21 | 02353BVK_88136MYG-4Q2_12 | AR6121, 2*GE combo WAN, 1*10GE(SFP+) WAN, 8*GE LAN, 1*GE combo LAN, 2*USB, 2*SIC - Hi-Care Repair,12month | Huawei | Áru | Alaptermék |  | 1 | 1 | Nem | db | 12 | 120 |  | 27 | 16608 | EUR | 43.1382 | Nem | WAN eszközök - Telephelyi elérést biztosító útválasztók | legalább 60 (hatvan), legfeljebb 120 (százhúsz) naptári nap | Önálló egységként csak konzultációt követően rendelhető
0102010201 | DKM0103HNET21 | 02353BXE | CE16816 DC assembly chassis | Huawei | Áru | Alaptermék |  | 1 | 1 | Nem | db | 12 | 120 |  | 27 | 10237925 | EUR | 26592.0131 | Nem | LAN aktív eszközök - Adatközponti switch-ek | legalább 60 (hatvan), legfeljebb 120 (százhúsz) naptári nap | Önálló egységként csak konzultációt követően rendelhető
0190020201 | DKM0103HNET21 | 02353BXE_88134UFA-4H0_12 | CE16816 DC assembly chassis - Hi-Care Basic,12month | Huawei | Áru | Alaptermék |  | 1 | 1 | Nem | db | 12 | 120 |  | 27 | 1253484 | EUR | 3255.8031 | Nem | LAN aktív eszközök - Adatközponti switch-ek | legalább 60 (hatvan), legfeljebb 120 (százhúsz) naptári nap | Önálló egységként csak konzultációt követően rendelhető
0190020201 | DKM0103HNET21 | 02353BXE_88134UJL-43A_12 | CE16816 DC assembly chassis - Hi-Care Standard,12month | Huawei | Áru | Alaptermék |  | 1 | 1 | Nem | db | 12 | 120 |  | 27 | 1566855 | EUR | 4069.7539 | Nem | LAN aktív eszközök - Adatközponti switch-ek | legalább 60 (hatvan), legfeljebb 120 (százhúsz) naptári nap | Önálló egységként csak konzultációt követően rendelhető
0190020201 | DKM0103HNET21 | 02353BXE_88136MYG-4GC_12 | CE16816 DC assembly chassis - Hi-Care Repair,12month | Huawei | Áru | Alaptermék |  | 1 | 1 | Nem | db | 12 | 120 |  | 27 | 940113 | EUR | 2441.8523 | Nem | LAN aktív eszközök - Adatközponti switch-ek | legalább 60 (hatvan), legfeljebb 120 (százhúsz) naptári nap | Önálló egységként csak konzultációt követően rendelhető
0102020201 | DKM0103HNET21 | 02353CDB | NetEngine 8000 M8 Basic Configuration (Includes NetEngine 8000 M8 Chassis,2*IPU-480, 2*DC Power,without Software Charge and Document) | Huawei | Áru | Alaptermék |  | 1 | 1 | Nem | db | 12 | 120 |  | 27 | 24724590 | EUR | 64219.7151 | Nem | WAN eszközök - Gerinchálózati útválasztók | legalább 60 (hatvan), legfeljebb 120 (százhúsz) naptári nap | Önálló egységként csak konzultációt követően rendelhető
0102020201 | DKM0103HNET21 | 02353CVY | NetEngine 8000 X4 Integrated Chassis AC&HVDC Components | Huawei | Áru | Alaptermék |  | 1 | 1 | Nem | db | 12 | 120 |  | 27 | 6910601 | EUR | 17949.612 | Nem | WAN eszközök - Gerinchálózati útválasztók | legalább 60 (hatvan), legfeljebb 120 (százhúsz) naptári nap | Önálló egységként csak konzultációt követően rendelhető
0102020201 | DKM0103HNET21 | 02353CWA | NetEngine 8000 X4 Integrated Chassis DC Components | Huawei | Áru | Alaptermék |  | 1 | 1 | Nem | db | 12 | 120 |  | 27 | 6910601 | EUR | 17949.612 | Nem | WAN eszközök - Gerinchálózati útválasztók | legalább 60 (hatvan), legfeljebb 120 (százhúsz) naptári nap | Önálló egységként csak konzultációt követően rendelhető
0102020201 | DKM0103HNET21 | 02353CWB | NetEngine 8000 X8 Integrated Chassis AC&HVDC Components | Huawei | Áru | Alaptermék |  | 1 | 1 | Nem | db | 12 | 120 |  | 27 | 12439079 | EUR | 32309.295 | Nem | WAN eszközök - Gerinchálózati útválasztók | legalább 60 (hatvan), legfeljebb 120 (százhúsz) naptári nap | Önálló egységként csak konzultációt követően rendelhető
0102020201 | DKM0103HNET21 | 02353CWC | NetEngine 8000 X8 Integrated Chassis DC Components | Huawei | Áru | Alaptermék |  | 1 | 1 | Nem | db | 12 | 120 |  | 27 | 12439079 | EUR | 32309.295 | Nem | WAN eszközök - Gerinchálózati útválasztók | legalább 60 (hatvan), legfeljebb 120 (százhúsz) naptári nap | Önálló egységként csak konzultációt követően rendelhető
0102020201 | DKM0103HNET21 | 02353DAF | NetEngine 8000 M1A Basic Configuration (Includes M1A Chassis,1*IPU,Fixed Interface(4*10GE+12*GE),2*DC Power,without Software and Document) | Huawei | Áru | Alaptermék |  | 1 | 1 | Nem | db | 12 | 120 |  | 27 | 2423829 | EUR | 6295.6601 | Nem | WAN eszközök - Gerinchálózati útválasztók | legalább 60 (hatvan), legfeljebb 120 (százhúsz) naptári nap | Önálló egységként csak konzultációt követően rendelhető
0102020201 | DKM0103HNET21 | 02353DAG | NetEngine 8000 M1A Basic Configuration (Includes M1A Chassis,1*IPU,Fixed Interface(4*10GE+12*GE),1*AC Power,without Software and Document) | Huawei | Áru | Alaptermék |  | 1 | 1 | Nem | db | 12 | 120 |  | 27 | 2423829 | EUR | 6295.6601 | Nem | WAN eszközök - Gerinchálózati útválasztók | legalább 60 (hatvan), legfeljebb 120 (százhúsz) naptári nap | Önálló egységként csak konzultációt követően rendelhető
0102020201 | DKM0103HNET21 | 02353DAH | NetEngine 8000 M1A Basic Configuration(Includes M1A Chassis,1*IPU,Fixed Interface(6*10GE+26*GE),2*DC Power,without Software and Document) | Huawei | Áru | Alaptermék |  | 1 | 1 | Nem | db | 12 | 120 |  | 27 | 3516728 | EUR | 9134.3587 | Nem | WAN eszközök - Gerinchálózati útválasztók | legalább 60 (hatvan), legfeljebb 120 (százhúsz) naptári nap | Önálló egységként csak konzultációt követően rendelhető
0102020201 | DKM0103HNET21 | 02353EGG | NetEngine 8000 M1A Basic Configuration(Includes M1A Chassis,1*IPU,Fixed Interface(6*10GE+26*GE),1*AC Power,without Software and Document) | Huawei | Áru | Alaptermék |  | 1 | 1 | Nem | db | 12 | 120 |  | 27 | 3516728 | EUR | 9134.3587 | Nem | WAN eszközök - Gerinchálózati útválasztók | legalább 60 (hatvan), legfeljebb 120 (százhúsz) naptári nap | Önálló egységként csak konzultációt követően rendelhető
0102020201 | DKM0103HNET21 | 02353ELU | NE40E-X16A Basic Configuration (Including NE40E-X16A Chassis,2 B9 MPUs,4 SFUs(1T-G),10 DC Power,6 Fan Tray, without Software Charge and Document) | Huawei | Áru | Alaptermék |  | 1 | 1 | Nem | db | 12 | 120 |  | 27 | 154848616 | EUR | 402204.1985 | Nem | WAN eszközök - Gerinchálózati útválasztók | legalább 60 (hatvan), legfeljebb 120 (százhúsz) naptári nap | Önálló egységként csak konzultációt követően rendelhető
0190020201 | DKM0103HNET21 | 02353ELU_88134UFA-721_12 | NE40E-X16A Basic Configuration (Including NE40E-X16A Chassis,2 B9 MPUs,4 SFUs(1T-G),10 DC Power,6 Fan Tray, without Software Charge and Document) - Hi-Care Basic,12month | Huawei | Áru | Alaptermék |  | 1 | 1 | Nem | db | 12 | 120 |  | 27 | 2506968 | EUR | 6511.6063 | Nem | WAN eszközök - Gerinchálózati útválasztók | legalább 60 (hatvan), legfeljebb 120 (százhúsz) naptári nap | Önálló egységként csak konzultációt követően rendelhető
0190020201 | DKM0103HNET21 | 02353ELU_88134UJL-719_12 | NE40E-X16A Basic Configuration (Including NE40E-X16A Chassis,2 B9 MPUs,4 SFUs(1T-G),10 DC Power,6 Fan Tray, without Software Charge and Document) - Hi-Care Standard,12month | Huawei | Áru | Alaptermék |  | 1 | 1 | Nem | db | 12 | 120 |  | 27 | 3133711 | EUR | 8139.5078 | Nem | WAN eszközök - Gerinchálózati útválasztók | legalább 60 (hatvan), legfeljebb 120 (százhúsz) naptári nap | Önálló egységként csak konzultációt követően rendelhető
0190020201 | DKM0103HNET21 | 02353ELU_88136MYG-721_12 | NE40E-X16A Basic Configuration (Including NE40E-X16A Chassis,2 B9 MPUs,4 SFUs(1T-G),10 DC Power,6 Fan Tray, without Software Charge and Document) - Hi-Care Repair,12month | Huawei | Áru | Alaptermék |  | 1 | 1 | Nem | db | 12 | 120 |  | 27 | 1880226 | EUR | 4883.7047 | Nem | WAN eszközök - Gerinchálózati útválasztók | legalább 60 (hatvan), legfeljebb 120 (százhúsz) naptári nap | Önálló egységként csak konzultációt követően rendelhető
0102020201 | DKM0103HNET21 | 02353ELW | NE40E-X16A Basic Configuration (Including NE40E-X16A Chassis, 2 B9 MPUs,4 SFUs(1T-G),8 AC/HVDC Power,6 Fan Tray, without Software Charge and Document) | Huawei | Áru | Alaptermék |  | 1 | 1 | Nem | db | 12 | 120 |  | 27 | 154848616 | EUR | 402204.1985 | Nem | WAN eszközök - Gerinchálózati útválasztók | legalább 60 (hatvan), legfeljebb 120 (százhúsz) naptári nap | Önálló egységként csak konzultációt követően rendelhető
0190020201 | DKM0103HNET21 | 02353ELW_88134UFA-721_12 | NE40E-X16A Basic Configuration (Including NE40E-X16A Chassis, 2 B9 MPUs,4 SFUs(1T-G),8 AC/HVDC Power,6 Fan Tray, without Software Charge and Document) - Hi-Care Basic,12month | Huawei | Áru | Alaptermék |  | 1 | 1 | Nem | db | 12 | 120 |  | 27 | 2506968 | EUR | 6511.6063 | Nem | WAN eszközök - Gerinchálózati útválasztók | legalább 60 (hatvan), legfeljebb 120 (százhúsz) naptári nap | Önálló egységként csak konzultációt követően rendelhető
0190020201 | DKM0103HNET21 | 02353ELW_88134UJL-719_12 | NE40E-X16A Basic Configuration (Including NE40E-X16A Chassis, 2 B9 MPUs,4 SFUs(1T-G),8 AC/HVDC Power,6 Fan Tray, without Software Charge and Document) - Hi-Care Standard,12month | Huawei | Áru | Alaptermék |  | 1 | 1 | Nem | db | 12 | 120 |  | 27 | 3133711 | EUR | 8139.5078 | Nem | WAN eszközök - Gerinchálózati útválasztók | legalább 60 (hatvan), legfeljebb 120 (százhúsz) naptári nap | Önálló egységként csak konzultációt követően rendelhető
0190020201 | DKM0103HNET21 | 02353ELW_88136MYG-721_12 | NE40E-X16A Basic Configuration (Including NE40E-X16A Chassis, 2 B9 MPUs,4 SFUs(1T-G),8 AC/HVDC Power,6 Fan Tray, without Software Charge and Document) - Hi-Care Repair,12month | Huawei | Áru | Alaptermék |  | 1 | 1 | Nem | db | 12 | 120 |  | 27 | 1880226 | EUR | 4883.7047 | Nem | WAN eszközök - Gerinchálózati útválasztók | legalább 60 (hatvan), legfeljebb 120 (százhúsz) naptári nap | Önálló egységként csak konzultációt követően rendelhető
0102020201 | DKM0103HNET21 | 02353EMC | NE40E-X16A Basic Configuration (Including NE40E-X16A Chassis, 2 B9 MPUs, 4 SFUs(2T-G), 13 DC Power, 6 Fan Tray, without Software Charge and Document) | Huawei | Áru | Alaptermék |  | 1 | 1 | Nem | db | 12 | 120 |  | 27 | 287636943 | EUR | 747108.943 | Nem | WAN eszközök - Gerinchálózati útválasztók | legalább 60 (hatvan), legfeljebb 120 (százhúsz) naptári nap | Önálló egységként csak konzultációt követően rendelhető
0190020201 | DKM0103HNET21 | 02353EMC_88134UFA-721_12 | NE40E-X16A Basic Configuration (Including NE40E-X16A Chassis, 2 B9 MPUs, 4 SFUs(2T-G), 13 DC Power, 6 Fan Tray, without Software Charge and Document) - Hi-Care Basic,12month | Huawei | Áru | Alaptermék |  | 1 | 1 | Nem | db | 12 | 120 |  | 27 | 2506968 | EUR | 6511.6063 | Nem | WAN eszközök - Gerinchálózati útválasztók | legalább 60 (hatvan), legfeljebb 120 (százhúsz) naptári nap | Önálló egységként csak konzultációt követően rendelhető
0190020201 | DKM0103HNET21 | 02353EMC_88134UJL-719_12 | NE40E-X16A Basic Configuration (Including NE40E-X16A Chassis, 2 B9 MPUs, 4 SFUs(2T-G), 13 DC Power, 6 Fan Tray, without Software Charge and Document) - Hi-Care Standard,12month | Huawei | Áru | Alaptermék |  | 1 | 1 | Nem | db | 12 | 120 |  | 27 | 3133711 | EUR | 8139.5078 | Nem | WAN eszközök - Gerinchálózati útválasztók | legalább 60 (hatvan), legfeljebb 120 (százhúsz) naptári nap | Önálló egységként csak konzultációt követően rendelhető
0190020201 | DKM0103HNET21 | 02353EMC_88136MYG-721_12 | NE40E-X16A Basic Configuration (Including NE40E-X16A Chassis, 2 B9 MPUs, 4 SFUs(2T-G), 13 DC Power, 6 Fan Tray, without Software Charge and Document) - Hi-Care Repair,12month | Huawei | Áru | Alaptermék |  | 1 | 1 | Nem | db | 12 | 120 |  | 27 | 1880226 | EUR | 4883.7047 | Nem | WAN eszközök - Gerinchálózati útválasztók | legalább 60 (hatvan), legfeljebb 120 (százhúsz) naptári nap | Önálló egységként csak konzultációt követően rendelhető
0102020201 | DKM0103HNET21 | 02353EMG | NE40E-X16A Basic Configuration (Including NE40E-X16A Chassis, 2 B9 MPUs, 4 SFUs(2T-G), 10 AC/HVDC Power, 6 Fan Tray, without Software Charge and Document) | Huawei | Áru | Alaptermék |  | 1 | 1 | Nem | db | 12 | 120 |  | 27 | 287636943 | EUR | 747108.943 | Nem | WAN eszközök - Gerinchálózati útválasztók | legalább 60 (hatvan), legfeljebb 120 (százhúsz) naptári nap | Önálló egységként csak konzultációt követően rendelhető
0190020201 | DKM0103HNET21 | 02353EMG_88134UFA-721_12 | NE40E-X16A Basic Configuration (Including NE40E-X16A Chassis, 2 B9 MPUs, 4 SFUs(2T-G), 10 AC/HVDC Power, 6 Fan Tray, without Software Charge and Document) - Hi-Care Basic,12month | Huawei | Áru | Alaptermék |  | 1 | 1 | Nem | db | 12 | 120 |  | 27 | 2506968 | EUR | 6511.6063 | Nem | WAN eszközök - Gerinchálózati útválasztók | legalább 60 (hatvan), legfeljebb 120 (százhúsz) naptári nap | Önálló egységként csak konzultációt követően rendelhető
0190020201 | DKM0103HNET21 | 02353EMG_88134UJL-719_12 | NE40E-X16A Basic Configuration (Including NE40E-X16A Chassis, 2 B9 MPUs, 4 SFUs(2T-G), 10 AC/HVDC Power, 6 Fan Tray, without Software Charge and Document) - Hi-Care Standard,12month | Huawei | Áru | Alaptermék |  | 1 | 1 | Nem | db | 12 | 120 |  | 27 | 3133711 | EUR | 8139.5078 | Nem | WAN eszközök - Gerinchálózati útválasztók | legalább 60 (hatvan), legfeljebb 120 (százhúsz) naptári nap | Önálló egységként csak konzultációt követően rendelhető
0190020201 | DKM0103HNET21 | 02353EMG_88136MYG-721_12 | NE40E-X16A Basic Configuration (Including NE40E-X16A Chassis, 2 B9 MPUs, 4 SFUs(2T-G), 10 AC/HVDC Power, 6 Fan Tray, without Software Charge and Document) - Hi-Care Repair,12month | Huawei | Áru | Alaptermék |  | 1 | 1 | Nem | db | 12 | 120 |  | 27 | 1880226 | EUR | 4883.7047 | Nem | WAN eszközök - Gerinchálózati útválasztók | legalább 60 (hatvan), legfeljebb 120 (százhúsz) naptári nap | Önálló egységként csak konzultációt követően rendelhető
0102020201 | DKM0103HNET21 | 02353EMQ | NE40E-X8A Basic Configuration (Including NE40E-X8A Chassis,2 A14 SRUs,2 SFUs(1T-H),6 DC Power,3 Fan Tray,without Software Charge and Document) | Huawei | Áru | Alaptermék |  | 1 | 1 | Nem | db | 12 | 120 |  | 27 | 94956756 | EUR | 246640.924 | Nem | WAN eszközök - Gerinchálózati útválasztók | legalább 60 (hatvan), legfeljebb 120 (százhúsz) naptári nap | Önálló egységként csak konzultációt követően rendelhető
0190020201 | DKM0103HNET21 | 02353EMQ_88134UFA-718_12 | NE40E-X8A Basic Configuration (Including NE40E-X8A Chassis,2 A14 SRUs,2 SFUs(1T-H),6 DC Power,3 Fan Tray,without Software Charge and Document) - Hi-Care Basic,12month | Huawei | Áru | Alaptermék |  | 1 | 1 | Nem | db | 12 | 120 |  | 27 | 1253484 | EUR | 3255.8031 | Nem | WAN eszközök - Gerinchálózati útválasztók | legalább 60 (hatvan), legfeljebb 120 (százhúsz) naptári nap | Önálló egységként csak konzultációt követően rendelhető
0190020201 | DKM0103HNET21 | 02353EMQ_88134UJL-716_12 | NE40E-X8A Basic Configuration (Including NE40E-X8A Chassis,2 A14 SRUs,2 SFUs(1T-H),6 DC Power,3 Fan Tray,without Software Charge and Document) - Hi-Care Standard,12month | Huawei | Áru | Alaptermék |  | 1 | 1 | Nem | db | 12 | 120 |  | 27 | 1566855 | EUR | 4069.7539 | Nem | WAN eszközök - Gerinchálózati útválasztók | legalább 60 (hatvan), legfeljebb 120 (százhúsz) naptári nap | Önálló egységként csak konzultációt követően rendelhető
0190020201 | DKM0103HNET21 | 02353EMQ_88136MYG-718_12 | NE40E-X8A Basic Configuration (Including NE40E-X8A Chassis,2 A14 SRUs,2 SFUs(1T-H),6 DC Power,3 Fan Tray,without Software Charge and Document) - Hi-Care Repair,12month | Huawei | Áru | Alaptermék |  | 1 | 1 | Nem | db | 12 | 120 |  | 27 | 940113 | EUR | 2441.8523 | Nem | WAN eszközök - Gerinchálózati útválasztók | legalább 60 (hatvan), legfeljebb 120 (százhúsz) naptári nap | Önálló egységként csak konzultációt követően rendelhető
0102020201 | DKM0103HNET21 | 02353EMW | NE40E-X8A Basic Configuration (Including NE40E-X8A Chassis, 2 SRUs(A13), 2 SFUs(2T-H), 6 AC/HVDC Power, 3 Fan Tray, without Software Charge and Document) | Huawei | Áru | Alaptermék |  | 1 | 1 | Nem | db | 12 | 120 |  | 27 | 142307159 | EUR | 369628.9851 | Nem | WAN eszközök - Gerinchálózati útválasztók | legalább 60 (hatvan), legfeljebb 120 (százhúsz) naptári nap | Önálló egységként csak konzultációt követően rendelhető
0190020201 | DKM0103HNET21 | 02353EMW_88134UFA-718_12 | NE40E-X8A Basic Configuration (Including NE40E-X8A Chassis, 2 SRUs(A13), 2 SFUs(2T-H), 6 AC/HVDC Power, 3 Fan Tray, without Software Charge and Document) - Hi-Care Basic,12month | Huawei | Áru | Alaptermék |  | 1 | 1 | Nem | db | 12 | 120 |  | 27 | 1253484 | EUR | 3255.8031 | Nem | WAN eszközök - Gerinchálózati útválasztók | legalább 60 (hatvan), legfeljebb 120 (százhúsz) naptári nap | Önálló egységként csak konzultációt követően rendelhető
0190020201 | DKM0103HNET21 | 02353EMW_88134UJL-716_12 | NE40E-X8A Basic Configuration (Including NE40E-X8A Chassis, 2 SRUs(A13), 2 SFUs(2T-H), 6 AC/HVDC Power, 3 Fan Tray, without Software Charge and Document) - Hi-Care Standard,12month | Huawei | Áru | Alaptermék |  | 1 | 1 | Nem | db | 12 | 120 |  | 27 | 1566855 | EUR | 4069.7539 | Nem | WAN eszközök - Gerinchálózati útválasztók | legalább 60 (hatvan), legfeljebb 120 (százhúsz) naptári nap | Önálló egységként csak konzultációt követően rendelhető
0190020201 | DKM0103HNET21 | 02353EMW_88136MYG-718_12 | NE40E-X8A Basic Configuration (Including NE40E-X8A Chassis, 2 SRUs(A13), 2 SFUs(2T-H), 6 AC/HVDC Power, 3 Fan Tray, without Software Charge and Document) - Hi-Care Repair,12month | Huawei | Áru | Alaptermék |  | 1 | 1 | Nem | db | 12 | 120 |  | 27 | 940113 | EUR | 2441.8523 | Nem | WAN eszközök - Gerinchálózati útválasztók | legalább 60 (hatvan), legfeljebb 120 (százhúsz) naptári nap | Önálló egységként csak konzultációt követően rendelhető
0102020201 | DKM0103HNET21 | 02353ENB | NE40E-X8A Basic Configuration (Including NE40E-X8A Chassis, 2 SRUs(A13), 2 SFUs(2T-H), 8 DC Power, 3 Fan Tray, without Software Charge and Document) | Huawei | Áru | Alaptermék |  | 1 | 1 | Nem | db | 12 | 120 |  | 27 | 142307159 | EUR | 369628.9851 | Nem | WAN eszközök - Gerinchálózati útválasztók | legalább 60 (hatvan), legfeljebb 120 (százhúsz) naptári nap | Önálló egységként csak konzultációt követően rendelhető
0190020201 | DKM0103HNET21 | 02353ENB_88134UFA-718_12 | NE40E-X8A Basic Configuration (Including NE40E-X8A Chassis, 2 SRUs(A13), 2 SFUs(2T-H), 8 DC Power, 3 Fan Tray, without Software Charge and Document) - Hi-Care Basic,12month | Huawei | Áru | Alaptermék |  | 1 | 1 | Nem | db | 12 | 120 |  | 27 | 1253484 | EUR | 3255.8031 | Nem | WAN eszközök - Gerinchálózati útválasztók | legalább 60 (hatvan), legfeljebb 120 (százhúsz) naptári nap | Önálló egységként csak konzultációt követően rendelhető
0190020201 | DKM0103HNET21 | 02353ENB_88134UJL-716_12 | NE40E-X8A Basic Configuration (Including NE40E-X8A Chassis, 2 SRUs(A13), 2 SFUs(2T-H), 8 DC Power, 3 Fan Tray, without Software Charge and Document) - Hi-Care Standard,12month | Huawei | Áru | Alaptermék |  | 1 | 1 | Nem | db | 12 | 120 |  | 27 | 1566855 | EUR | 4069.7539 | Nem | WAN eszközök - Gerinchálózati útválasztók | legalább 60 (hatvan), legfeljebb 120 (százhúsz) naptári nap | Önálló egységként csak konzultációt követően rendelhető
0190020201 | DKM0103HNET21 | 02353ENB_88136MYG-718_12 | NE40E-X8A Basic Configuration (Including NE40E-X8A Chassis, 2 SRUs(A13), 2 SFUs(2T-H), 8 DC Power, 3 Fan Tray, without Software Charge and Document) - Hi-Care Repair,12month | Huawei | Áru | Alaptermék |  | 1 | 1 | Nem | db | 12 | 120 |  | 27 | 940113 | EUR | 2441.8523 | Nem | WAN eszközök - Gerinchálózati útválasztók | legalább 60 (hatvan), legfeljebb 120 (százhúsz) naptári nap | Önálló egységként csak konzultációt követően rendelhető
0102020201 | DKM0103HNET21 | 02353EWN | NetEngine 8000 M8 Basic Configuration (Includes NetEngine 8000 M8 Chassis,2*IPU-1T2, 2*AC Power,without Software Charge and Document) | Huawei | Áru | Alaptermék |  | 1 | 1 | Nem | db | 12 | 120 |  | 27 | 55919546 | EUR | 145245.5742 | Nem | WAN eszközök - Gerinchálózati útválasztók | legalább 60 (hatvan), legfeljebb 120 (százhúsz) naptári nap | Önálló egységként csak konzultációt követően rendelhető
0102020201 | DKM0103HNET21 | 02353EWQ | NetEngine 8000 M8 Basic Configuration (Includes NetEngine 8000 M8 Chassis,2*IPU-480, 2*AC Power,without Software Charge and Document) | Huawei | Áru | Alaptermék |  | 1 | 1 | Nem | db | 12 | 120 |  | 27 | 25960819 | EUR | 67430.6978 | Nem | WAN eszközök - Gerinchálózati útválasztók | legalább 60 (hatvan), legfeljebb 120 (százhúsz) naptári nap | Önálló egységként csak konzultációt követően rendelhető
0102020201 | DKM0103HNET21 | 02353EWU | NetEngine 8000 M8 Integrated AC Chassis Components(Including 2*AC Power,Fan Box) | Huawei | Áru | Alaptermék |  | 1 | 1 | Nem | db | 12 | 120 |  | 27 | 2741204 | EUR | 7120.0116 | Nem | WAN eszközök - Gerinchálózati útválasztók | legalább 60 (hatvan), legfeljebb 120 (százhúsz) naptári nap | Önálló egységként csak konzultációt követően rendelhető
0102010102 | DKM0103HNET21 | 02353FWL | S6730-H48X6C Bundle (48*10GE SFP+ ports, 6*40GE/100GE QSFP28 ports, with license, without power module) | Huawei | Áru | Alaptermék |  | 1 | 1 | Nem | db | 12 | 120 |  | 27 | 3762437 | EUR | 9772.564 | Nem | LAN aktív eszközök - Menedzselhető switch-ek | legalább 60 (hatvan), legfeljebb 120 (százhúsz) naptári nap | Önálló egységként csak konzultációt követően rendelhető
0190020201 | DKM0103HNET21 | 02353FWL_88134UFA-4DW_12 | S6730-H48X6C Bundle (48*10GE SFP+ ports, 6*40GE/100GE QSFP29 ports, with license, without power module) - Hi-Care Basic,12month | Huawei | Áru | Alaptermék |  | 1 | 1 | Nem | db | 12 | 120 |  | 27 | 169220 | EUR | 439.5328 | Nem | LAN aktív eszközök - Menedzselhető switch-ek | legalább 60 (hatvan), legfeljebb 120 (százhúsz) naptári nap | Önálló egységként csak konzultációt követően rendelhető
0190020201 | DKM0103HNET21 | 02353FWL_88134UJL-3YL_12 | S6730-H48X6C Bundle (48*10GE SFP+ ports, 6*40GE/100GE QSFP30 ports, with license, without power module) - Hi-Care Standard,12month | Huawei | Áru | Alaptermék |  | 1 | 1 | Nem | db | 12 | 120 |  | 27 | 211526 | EUR | 549.418 | Nem | LAN aktív eszközök - Menedzselhető switch-ek | legalább 60 (hatvan), legfeljebb 120 (százhúsz) naptári nap | Önálló egységként csak konzultációt követően rendelhető
0190020201 | DKM0103HNET21 | 02353FWL_88136MYG-4D9_12 | S6730-H48X6C Bundle (48*10GE SFP+ ports, 6*40GE/100GE QSFP28 ports, with license, without power module) - Hi-Care Repair,12month | Huawei | Áru | Alaptermék |  | 1 | 1 | Nem | db | 12 | 120 |  | 27 | 126915 | EUR | 329.6503 | Nem | LAN aktív eszközök - Menedzselhető switch-ek | legalább 60 (hatvan), legfeljebb 120 (százhúsz) naptári nap | Önálló egységként csak konzultációt követően rendelhető
0102050201 | DKM0103HNET21 | 02353GES | AirEngine5760-51(11ax indoor,2+4 dual bands,smart antenna,USB,IoT Slot,BLE,Optional RTU upgrade to 4+4/2+2+4/2+4+Scan) | Huawei | Áru | Alaptermék |  | 1 | 1 | Nem | db | 12 | 120 |  | 27 | 280265 | EUR | 727.9598 | Nem | Vezeték nélküli megoldások - Vezeték nélküli elérési pont (Access Point) | legalább 60 (hatvan), legfeljebb 120 (százhúsz) naptári nap | Önálló egységként csak konzultációt követően rendelhető
0190020201 | DKM0103HNET21 | 02353GES_88134UFA-4TW_12 | AirEngine5760-51(11ax indoor,2+4 dual bands,smart antenna,USB,IoT Slot,BLE,Optional RTU upgrade to 4+4/2+2+4/2+4+Scan) - Hi-Care Basic,12month | Huawei | Áru | Alaptermék |  | 1 | 1 | Nem | db | 12 | 120 |  | 27 | 12535 | EUR | 32.5574 | Nem | Vezeték nélküli megoldások - Vezeték nélküli elérési pont (Access Point) | legalább 60 (hatvan), legfeljebb 120 (százhúsz) naptári nap | Önálló egységként csak konzultációt követően rendelhető
0190020201 | DKM0103HNET21 | 02353GES_88134UJL-4E4_12 | AirEngine5760-51(11ax indoor,2+4 dual bands,smart antenna,USB,IoT Slot,BLE,Optional RTU upgrade to 4+4/2+2+4/2+4+Scan) - Hi-Care Standard,12month | Huawei | Áru | Alaptermék |  | 1 | 1 | Nem | db | 12 | 120 |  | 27 | 15668 | EUR | 40.6967 | Nem | Vezeték nélküli megoldások - Vezeték nélküli elérési pont (Access Point) | legalább 60 (hatvan), legfeljebb 120 (százhúsz) naptári nap | Önálló egységként csak konzultációt követően rendelhető
0190020201 | DKM0103HNET21 | 02353GES_88136MYG-4TB_12 | AirEngine5760-51(11ax indoor,2+4 dual bands,smart antenna,USB,IoT Slot,BLE,Optional RTU upgrade to 4+4/2+2+4/2+4+Scan) - Hi-Care Repair,12month | Huawei | Áru | Alaptermék |  | 1 | 1 | Nem | db | 12 | 120 |  | 27 | 9401 | EUR | 24.418 | Nem | Vezeték nélküli megoldások - Vezeték nélküli elérési pont (Access Point) | legalább 60 (hatvan), legfeljebb 120 (százhúsz) naptári nap | Önálló egységként csak konzultációt követően rendelhető
0102010102 | DKM0103HNET21 | 02353GFC | S6730-H24X6C Bundle (24*10GE SFP+ ports, 6*40GE/100GE QSFP28 ports, with license, without power module) | Huawei | Áru | Alaptermék |  | 1 | 1 | Nem | db | 12 | 120 |  | 27 | 2738645 | EUR | 7113.3633 | Nem | LAN aktív eszközök - Menedzselhető switch-ek | legalább 60 (hatvan), legfeljebb 120 (százhúsz) naptári nap | Önálló egységként csak konzultációt követően rendelhető
0190020201 | DKM0103HNET21 | 02353GFC_88134UFA-4DX_12 | S6730-H24X6C Bundle (24*10GE SFP+ ports, 6*40GE/100GE QSFP29 ports, with license, without power module) - Hi-Care Basic,12month | Huawei | Áru | Alaptermék |  | 1 | 1 | Nem | db | 12 | 120 |  | 27 | 119081 | EUR | 309.3005 | Nem | LAN aktív eszközök - Menedzselhető switch-ek | legalább 60 (hatvan), legfeljebb 120 (százhúsz) naptári nap | Önálló egységként csak konzultációt követően rendelhető
0190020201 | DKM0103HNET21 | 02353GFC_88134UJL-3YM_12 | S6730-H24X6C Bundle (24*10GE SFP+ ports, 6*40GE/100GE QSFP30 ports, with license, without power module) - Hi-Care Standard,12month | Huawei | Áru | Alaptermék |  | 1 | 1 | Nem | db | 12 | 120 |  | 27 | 148851 | EUR | 386.6257 | Nem | LAN aktív eszközök - Menedzselhető switch-ek | legalább 60 (hatvan), legfeljebb 120 (százhúsz) naptári nap | Önálló egységként csak konzultációt követően rendelhető
0190020201 | DKM0103HNET21 | 02353GFC_88136MYG-4DA_12 | S6730-H24X6C Bundle (24*10GE SFP+ ports, 6*40GE/100GE QSFP28 ports, with license, without power module) - Hi-Care Repair,12month | Huawei | Áru | Alaptermék |  | 1 | 1 | Nem | db | 12 | 120 |  | 27 | 89311 | EUR | 231.9754 | Nem | LAN aktív eszközök - Menedzselhető switch-ek | legalább 60 (hatvan), legfeljebb 120 (százhúsz) naptári nap | Önálló egységként csak konzultációt követően rendelhető
0102050201 | DKM0103HNET21 | 02353GSF | AirEngine8760R-X1(11ax outdoor,Dedicated 3rd Radio,8+8 dual bands,smart antenna,BLE,PSE) | Huawei | Áru | Alaptermék |  | 1 | 1 | Nem | db | 12 | 120 |  | 27 | 1279741 | EUR | 3324.0023 | Nem | Vezeték nélküli megoldások - Vezeték nélküli elérési pont (Access Point) | legalább 60 (hatvan), legfeljebb 120 (százhúsz) naptári nap | Önálló egységként csak konzultációt követően rendelhető
0190020201 | DKM0103HNET21 | 02353GSF_88134UFA-4TX_12 | AirEngine8760R-X1(11ax outdoor,Dedicated 3rd Radio,8+8 dual bands,smart antenna,BLE,PSE) - Hi-Care Basic,12month | Huawei | Áru | Alaptermék |  | 1 | 1 | Nem | db | 12 | 120 |  | 27 | 60585 | EUR | 157.3634 | Nem | Vezeték nélküli megoldások - Vezeték nélküli elérési pont (Access Point) | legalább 60 (hatvan), legfeljebb 120 (százhúsz) naptári nap | Önálló egységként csak konzultációt követően rendelhető
0190020201 | DKM0103HNET21 | 02353GSF_88134UJL-4E5_12 | AirEngine8760R-X1(11ax outdoor,Dedicated 3rd Radio,8+8 dual bands,smart antenna,BLE,PSE) - Hi-Care Standard,12month | Huawei | Áru | Alaptermék |  | 1 | 1 | Nem | db | 12 | 120 |  | 27 | 75731 | EUR | 196.7049 | Nem | Vezeték nélküli megoldások - Vezeték nélküli elérési pont (Access Point) | legalább 60 (hatvan), legfeljebb 120 (százhúsz) naptári nap | Önálló egységként csak konzultációt követően rendelhető
0190020201 | DKM0103HNET21 | 02353GSF_88136MYG-4TC_12 | AirEngine8760R-X1(11ax outdoor,Dedicated 3rd Radio,8+8 dual bands,smart antenna,BLE,PSE) - Hi-Care Repair,12month | Huawei | Áru | Alaptermék |  | 1 | 1 | Nem | db | 12 | 120 |  | 27 | 45438 | EUR | 118.0218 | Nem | Vezeték nélküli megoldások - Vezeték nélküli elérési pont (Access Point) | legalább 60 (hatvan), legfeljebb 120 (százhúsz) naptári nap | Önálló egységként csak konzultációt követően rendelhető
0102050201 | DKM0103HNET21 | 02353GSG | AirEngine8760-X1-PRO(11ax indoor,Dedicated 3rd Radio,4+12 dual bands,smart antenna,USB,IoT Slot,BLE) | Huawei | Áru | Alaptermék |  | 1 | 1 | Nem | db | 12 | 120 |  | 27 | 639872 | EUR | 1662.0053 | Nem | Vezeték nélküli megoldások - Vezeték nélküli elérési pont (Access Point) | legalább 60 (hatvan), legfeljebb 120 (százhúsz) naptári nap | Önálló egységként csak konzultációt követően rendelhető
0190020201 | DKM0103HNET21 | 02353GSG_88134UFA-4TY_12 | AirEngine8760-X1-PRO(11ax indoor,Dedicated 3rd Radio,4+12 dual bands,smart antenna,USB,IoT Slot,BLE) - Hi-Care Basic,12month | Huawei | Áru | Alaptermék |  | 1 | 1 | Nem | db | 12 | 120 |  | 27 | 37605 | EUR | 97.6749 | Nem | Vezeték nélküli megoldások - Vezeték nélküli elérési pont (Access Point) | legalább 60 (hatvan), legfeljebb 120 (százhúsz) naptári nap | Önálló egységként csak konzultációt követően rendelhető
0190020201 | DKM0103HNET21 | 02353GSG_88134UJL-4E6_12 | AirEngine8760-X1-PRO(11ax indoor,Dedicated 3rd Radio,4+12 dual bands,smart antenna,USB,IoT Slot,BLE) - Hi-Care Standard,12month | Huawei | Áru | Alaptermék |  | 1 | 1 | Nem | db | 12 | 120 |  | 27 | 47006 | EUR | 122.0929 | Nem | Vezeték nélküli megoldások - Vezeték nélküli elérési pont (Access Point) | legalább 60 (hatvan), legfeljebb 120 (százhúsz) naptári nap | Önálló egységként csak konzultációt követően rendelhető
0190020201 | DKM0103HNET21 | 02353GSG_88136MYG-4TD_12 | AirEngine8760-X1-PRO(11ax indoor,Dedicated 3rd Radio,4+12 dual bands,smart antenna,USB,IoT Slot,BLE) - Hi-Care Repair,12month | Huawei | Áru | Alaptermék |  | 1 | 1 | Nem | db | 12 | 120 |  | 27 | 28204 | EUR | 73.2568 | Nem | Vezeték nélküli megoldások - Vezeték nélküli elérési pont (Access Point) | legalább 60 (hatvan), legfeljebb 120 (százhúsz) naptári nap | Önálló egységként csak konzultációt követően rendelhető
0102050201 | DKM0103HNET21 | 02353GSH | AirEngine8760R-X1E(11ax outdoor,Dedicated 3rd Radio,8+8 dual bands,external antenna,BLE,PSE) | Huawei | Áru | Alaptermék |  | 1 | 1 | Nem | db | 12 | 120 |  | 27 | 1279741 | EUR | 3324.0023 | Nem | Vezeték nélküli megoldások - Vezeték nélküli elérési pont (Access Point) | legalább 60 (hatvan), legfeljebb 120 (százhúsz) naptári nap | Önálló egységként csak konzultációt követően rendelhető
0190020201 | DKM0103HNET21 | 02353GSH_88134UFA-4TX_12 | AirEngine8760R-X1E(11ax outdoor,Dedicated 3rd Radio,8+8 dual bands,external antenna,BLE,PSE) - Hi-Care Basic,12month | Huawei | Áru | Alaptermék |  | 1 | 1 | Nem | db | 12 | 120 |  | 27 | 60585 | EUR | 157.3634 | Nem | Vezeték nélküli megoldások - Vezeték nélküli elérési pont (Access Point) | legalább 60 (hatvan), legfeljebb 120 (százhúsz) naptári nap | Önálló egységként csak konzultációt követően rendelhető
0190020201 | DKM0103HNET21 | 02353GSH_88134UJL-4E5_12 | AirEngine8760R-X1E(11ax outdoor,Dedicated 3rd Radio,8+8 dual bands,external antenna,BLE,PSE) - Hi-Care Standard,12month | Huawei | Áru | Alaptermék |  | 1 | 1 | Nem | db | 12 | 120 |  | 27 | 75731 | EUR | 196.7049 | Nem | Vezeték nélküli megoldások - Vezeték nélküli elérési pont (Access Point) | legalább 60 (hatvan), legfeljebb 120 (százhúsz) naptári nap | Önálló egységként csak konzultációt követően rendelhető
0190020201 | DKM0103HNET21 | 02353GSH_88136MYG-4TC_12 | AirEngine8760R-X1E(11ax outdoor,Dedicated 3rd Radio,8+8 dual bands,external antenna,BLE,PSE) - Hi-Care Repair,12month | Huawei | Áru | Alaptermék |  | 1 | 1 | Nem | db | 12 | 120 |  | 27 | 45438 | EUR | 118.0218 | Nem | Vezeték nélküli megoldások - Vezeték nélküli elérési pont (Access Point) | legalább 60 (hatvan), legfeljebb 120 (százhúsz) naptári nap | Önálló egységként csak konzultációt követően rendelhető
0102050201 | DKM0103HNET21 | 02353GSJ | AirEngine6760-X1(11ax indoor,4+6 dual bands,smart antenna,USB,IoT Slot,BLE,Optional RTU upgrade to 4+8/4+4+4/4+6+Scan) | Huawei | Áru | Alaptermék |  | 1 | 1 | Nem | db | 12 | 120 |  | 27 | 433833 | EUR | 1126.8402 | Nem | Vezeték nélküli megoldások - Vezeték nélküli elérési pont (Access Point) | legalább 60 (hatvan), legfeljebb 120 (százhúsz) naptári nap | Önálló egységként csak konzultációt követően rendelhető
0190020201 | DKM0103HNET21 | 02353GSJ_88134UFA-4TU_12 | AirEngine6760-X1(11ax indoor,4+6 dual bands,smart antenna,USB,IoT Slot,BLE,Optional RTU upgrade to 4+8/4+4+4/4+6+Scan) - Hi-Care Basic,12month | Huawei | Áru | Alaptermék |  | 1 | 1 | Nem | db | 12 | 120 |  | 27 | 20891 | EUR | 54.2623 | Nem | Vezeték nélküli megoldások - Vezeték nélküli elérési pont (Access Point) | legalább 60 (hatvan), legfeljebb 120 (százhúsz) naptári nap | Önálló egységként csak konzultációt követően rendelhető
0190020201 | DKM0103HNET21 | 02353GSJ_88134UJL-4E2_12 | AirEngine6760-X1(11ax indoor,4+6 dual bands,smart antenna,USB,IoT Slot,BLE,Optional RTU upgrade to 4+8/4+4+4/4+6+Scan) - Hi-Care Standard,12month | Huawei | Áru | Alaptermék |  | 1 | 1 | Nem | db | 12 | 120 |  | 27 | 26115 | EUR | 67.8306 | Nem | Vezeték nélküli megoldások - Vezeték nélküli elérési pont (Access Point) | legalább 60 (hatvan), legfeljebb 120 (százhúsz) naptári nap | Önálló egységként csak konzultációt követően rendelhető
0190020201 | DKM0103HNET21 | 02353GSJ_88136MYG-4T9_12 | AirEngine6760-X1(11ax indoor,4+6 dual bands,smart antenna,USB,IoT Slot,BLE,Optional RTU upgrade to 4+8/4+4+4/4+6+Scan) - Hi-Care Repair,12month | Huawei | Áru | Alaptermék |  | 1 | 1 | Nem | db | 12 | 120 |  | 27 | 15668 | EUR | 40.6967 | Nem | Vezeték nélküli megoldások - Vezeték nélküli elérési pont (Access Point) | legalább 60 (hatvan), legfeljebb 120 (százhúsz) naptári nap | Önálló egységként csak konzultációt követően rendelhető
0102050201 | DKM0103HNET21 | 02353GSK | AirEngine6760-X1E(11ax indoor,4+6 dual bands,external antenna,USB,IoT Slot,BLE,Optional RTU upgrade to 4+8/4+4+4/4+6+Scan) | Huawei | Áru | Alaptermék |  | 1 | 1 | Nem | db | 12 | 120 |  | 27 | 433833 | EUR | 1126.8402 | Nem | Vezeték nélküli megoldások - Vezeték nélküli elérési pont (Access Point) | legalább 60 (hatvan), legfeljebb 120 (százhúsz) naptári nap | Önálló egységként csak konzultációt követően rendelhető
0190020201 | DKM0103HNET21 | 02353GSK_88134UFA-4TU_12 | AirEngine6760-X1E(11ax indoor,4+6 dual bands,external antenna,USB,IoT Slot,BLE,Optional RTU upgrade to 4+8/4+4+4/4+6+Scan) - Hi-Care Basic,12month | Huawei | Áru | Alaptermék |  | 1 | 1 | Nem | db | 12 | 120 |  | 27 | 20891 | EUR | 54.2623 | Nem | Vezeték nélküli megoldások - Vezeték nélküli elérési pont (Access Point) | legalább 60 (hatvan), legfeljebb 120 (százhúsz) naptári nap | Önálló egységként csak konzultációt követően rendelhető
0190020201 | DKM0103HNET21 | 02353GSK_88134UJL-4E2_12 | AirEngine6760-X1E(11ax indoor,4+6 dual bands,external antenna,USB,IoT Slot,BLE,Optional RTU upgrade to 4+8/4+4+4/4+6+Scan) - Hi-Care Standard,12month | Huawei | Áru | Alaptermék |  | 1 | 1 | Nem | db | 12 | 120 |  | 27 | 26115 | EUR | 67.8306 | Nem | Vezeték nélküli megoldások - Vezeték nélküli elérési pont (Access Point) | legalább 60 (hatvan), legfeljebb 120 (százhúsz) naptári nap | Önálló egységként csak konzultációt követően rendelhető
0190020201 | DKM0103HNET21 | 02353GSK_88136MYG-4T9_12 | AirEngine6760-X1E(11ax indoor,4+6 dual bands,external antenna,USB,IoT Slot,BLE,Optional RTU upgrade to 4+8/4+4+4/4+6+Scan) - Hi-Care Repair,12month | Huawei | Áru | Alaptermék |  | 1 | 1 | Nem | db | 12 | 120 |  | 27 | 15668 | EUR | 40.6967 | Nem | Vezeték nélküli megoldások - Vezeték nélküli elérési pont (Access Point) | legalább 60 (hatvan), legfeljebb 120 (százhúsz) naptári nap | Önálló egységként csak konzultációt követően rendelhető
0102020201 | DKM0103HNET21 | 02353HHB | NetEngine 8000 M6 Basic Configuration (Includes NetEngine 8000 M6 Chassis,2*CXP-160, 2*DC Power,without Software Charge and Document) | Huawei | Áru | Alaptermék |  | 1 | 1 | Nem | db | 12 | 120 |  | 27 | 6910601 | EUR | 17949.612 | Nem | WAN eszközök - Gerinchálózati útválasztók | legalább 60 (hatvan), legfeljebb 120 (százhúsz) naptári nap | Önálló egységként csak konzultációt követően rendelhető
0102020201 | DKM0103HNET21 | 02353HHE | NetEngine 8000 M6 Integrated DC Chassis Components(Including 2*DC Power,Fan Box) | Huawei | Áru | Alaptermék |  | 1 | 1 | Nem | db | 12 | 120 |  | 27 | 2559482 | EUR | 6648.0047 | Nem | WAN eszközök - Gerinchálózati útválasztók | legalább 60 (hatvan), legfeljebb 120 (százhúsz) naptári nap | Önálló egységként csak konzultációt követően rendelhető
0102020201 | DKM0103HNET21 | 02353HHF | NetEngine 8000 M6 Integrated AC Chassis Components(Including 2*AC Power,Fan Box) | Huawei | Áru | Alaptermék |  | 1 | 1 | Nem | db | 12 | 120 |  | 27 | 2559482 | EUR | 6648.0047 | Nem | WAN eszközök - Gerinchálózati útválasztók | legalább 60 (hatvan), legfeljebb 120 (százhúsz) naptári nap | Önálló egységként csak konzultációt követően rendelhető
0102020201 | DKM0103HNET21 | 02353HHG | NetEngine 8000 M6 Basic Configuration (Includes NetEngine 8000 M6 Chassis,2*CXP-160, 2*AC Power,without Software Charge and Document) | Huawei | Áru | Alaptermék |  | 1 | 1 | Nem | db | 12 | 120 |  | 27 | 6910601 | EUR | 17949.612 | Nem | WAN eszközök - Gerinchálózati útválasztók | legalább 60 (hatvan), legfeljebb 120 (százhúsz) naptári nap | Önálló egységként csak konzultációt követően rendelhető
0102020201 | DKM0103HNET21 | 02353JVU | NetEngine 8000 M1A Basic Configuration(Includes M1A Chassis,Fixed Interface(16*10GE+16*GE),1*AC Power,without Software and Document) | Huawei | Áru | Alaptermék |  | 1 | 1 | Nem | db | 12 | 120 |  | 27 | 5098487 | EUR | 13242.8223 | Nem | WAN eszközök - Gerinchálózati útválasztók | legalább 60 (hatvan), legfeljebb 120 (százhúsz) naptári nap | Önálló egységként csak konzultációt követően rendelhető
0102020201 | DKM0103HNET21 | 02353JWJ | NetEngine 8000 M1A Basic Configuration(Includes M1A Chassis, Fixed Interface(16*10GE+16*GE),2*DC Power,without Software and Document) | Huawei | Áru | Alaptermék |  | 1 | 1 | Nem | db | 12 | 120 |  | 27 | 5098487 | EUR | 13242.8223 | Nem | WAN eszközök - Gerinchálózati útválasztók | legalább 60 (hatvan), legfeljebb 120 (százhúsz) naptári nap | Önálló egységként csak konzultációt követően rendelhető
0102050201 | DKM0103HNET21 | 02353KBE | AirEngine5760-22W (11ax indoor,2+4 dual bands,smart antenna,USB,BLE,PSE) | Huawei | Áru | Alaptermék |  | 1 | 1 | Nem | db | 12 | 120 |  | 27 | 250830 | EUR | 651.5076 | Nem | Vezeték nélküli megoldások - Vezeték nélküli elérési pont (Access Point) | legalább 60 (hatvan), legfeljebb 120 (százhúsz) naptári nap | Önálló egységként csak konzultációt követően rendelhető
0190020201 | DKM0103HNET21 | 02353KBE_88134UFA-4TW_12 | AirEngine5760-22W (11ax indoor,2+4 dual bands,smart antenna,USB,BLE,PSE) - Hi-Care Basic,12month | Huawei | Áru | Alaptermék |  | 1 | 1 | Nem | db | 12 | 120 |  | 27 | 12535 | EUR | 32.5574 | Nem | Vezeték nélküli megoldások - Vezeték nélküli elérési pont (Access Point) | legalább 60 (hatvan), legfeljebb 120 (százhúsz) naptári nap | Önálló egységként csak konzultációt követően rendelhető
0190020201 | DKM0103HNET21 | 02353KBE_88134UJL-4E4_12 | AirEngine5760-22W (11ax indoor,2+4 dual bands,smart antenna,USB,BLE,PSE) - Hi-Care Standard,12month | Huawei | Áru | Alaptermék |  | 1 | 1 | Nem | db | 12 | 120 |  | 27 | 15668 | EUR | 40.6967 | Nem | Vezeték nélküli megoldások - Vezeték nélküli elérési pont (Access Point) | legalább 60 (hatvan), legfeljebb 120 (százhúsz) naptári nap | Önálló egységként csak konzultációt követően rendelhető
0190020201 | DKM0103HNET21 | 02353KBE_88136MYG-4TB_12 | AirEngine5760-22W (11ax indoor,2+4 dual bands,smart antenna,USB,BLE,PSE) - Hi-Care Repair,12month | Huawei | Áru | Alaptermék |  | 1 | 1 | Nem | db | 12 | 120 |  | 27 | 9401 | EUR | 24.418 | Nem | Vezeték nélküli megoldások - Vezeték nélküli elérési pont (Access Point) | legalább 60 (hatvan), legfeljebb 120 (százhúsz) naptári nap | Önálló egységként csak konzultációt követően rendelhető
0102050201 | DKM0103HNET21 | 02353KCM | AirEngine6760R-51(11ax outdoor,4+4 dual bands,smart antenna,BLE) | Huawei | Áru | Alaptermék |  | 1 | 1 | Nem | db | 12 | 120 |  | 27 | 742249 | EUR | 1927.9182 | Nem | Vezeték nélküli megoldások - Vezeték nélküli elérési pont (Access Point) | legalább 60 (hatvan), legfeljebb 120 (százhúsz) naptári nap | Önálló egységként csak konzultációt követően rendelhető
0190020201 | DKM0103HNET21 | 02353KCM_88134UFA-4TV_12 | AirEngine6760R-51(11ax outdoor,4+4 dual bands,smart antenna,BLE) - Hi-Care Basic,12month | Huawei | Áru | Alaptermék |  | 1 | 1 | Nem | db | 12 | 120 |  | 27 | 37605 | EUR | 97.6749 | Nem | Vezeték nélküli megoldások - Vezeték nélküli elérési pont (Access Point) | legalább 60 (hatvan), legfeljebb 120 (százhúsz) naptári nap | Önálló egységként csak konzultációt követően rendelhető
0190020201 | DKM0103HNET21 | 02353KCM_88134UJL-4E3_12 | AirEngine6760R-51(11ax outdoor,4+4 dual bands,smart antenna,BLE) - Hi-Care Standard,12month | Huawei | Áru | Alaptermék |  | 1 | 1 | Nem | db | 12 | 120 |  | 27 | 47006 | EUR | 122.0929 | Nem | Vezeték nélküli megoldások - Vezeték nélküli elérési pont (Access Point) | legalább 60 (hatvan), legfeljebb 120 (százhúsz) naptári nap | Önálló egységként csak konzultációt követően rendelhető
0190020201 | DKM0103HNET21 | 02353KCM_88136MYG-4TA_12 | AirEngine6760R-51(11ax outdoor,4+4 dual bands,smart antenna,BLE) - Hi-Care Repair,12month | Huawei | Áru | Alaptermék |  | 1 | 1 | Nem | db | 12 | 120 |  | 27 | 28204 | EUR | 73.2568 | Nem | Vezeték nélküli megoldások - Vezeték nélküli elérési pont (Access Point) | legalább 60 (hatvan), legfeljebb 120 (százhúsz) naptári nap | Önálló egységként csak konzultációt követően rendelhető
0102050201 | DKM0103HNET21 | 02353KCN | AirEngine6760R-51E(11ax outdoor,4+4 dual bands,external antenna,BLE) | Huawei | Áru | Alaptermék |  | 1 | 1 | Nem | db | 12 | 120 |  | 27 | 742249 | EUR | 1927.9182 | Nem | Vezeték nélküli megoldások - Vezeték nélküli elérési pont (Access Point) | legalább 60 (hatvan), legfeljebb 120 (százhúsz) naptári nap | Önálló egységként csak konzultációt követően rendelhető
0190020201 | DKM0103HNET21 | 02353KCN_88134UFA-4TV_12 | AirEngine6760R-51E(11ax outdoor,4+4 dual bands,external antenna,BLE) - Hi-Care Basic,12month | Huawei | Áru | Alaptermék |  | 1 | 1 | Nem | db | 12 | 120 |  | 27 | 37605 | EUR | 97.6749 | Nem | Vezeték nélküli megoldások - Vezeték nélküli elérési pont (Access Point) | legalább 60 (hatvan), legfeljebb 120 (százhúsz) naptári nap | Önálló egységként csak konzultációt követően rendelhető
0190020201 | DKM0103HNET21 | 02353KCN_88134UJL-4E3_12 | AirEngine6760R-51E(11ax outdoor,4+4 dual bands,external antenna,BLE) - Hi-Care Standard,12month | Huawei | Áru | Alaptermék |  | 1 | 1 | Nem | db | 12 | 120 |  | 27 | 47006 | EUR | 122.0929 | Nem | Vezeték nélküli megoldások - Vezeték nélküli elérési pont (Access Point) | legalább 60 (hatvan), legfeljebb 120 (százhúsz) naptári nap | Önálló egységként csak konzultációt követően rendelhető
0190020201 | DKM0103HNET21 | 02353KCN_88136MYG-4TA_12 | AirEngine6760R-51E(11ax outdoor,4+4 dual bands,external antenna,BLE) - Hi-Care Repair,12month | Huawei | Áru | Alaptermék |  | 1 | 1 | Nem | db | 12 | 120 |  | 27 | 28204 | EUR | 73.2568 | Nem | Vezeték nélküli megoldások - Vezeték nélküli elérési pont (Access Point) | legalább 60 (hatvan), legfeljebb 120 (százhúsz) naptári nap | Önálló egységként csak konzultációt követően rendelhető
0102050201 | DKM0103HNET21 | 02353KDQ | AirEngine5760-22WD(11ax indoor,2+4 dual bands, smart antenna,USB,BLE,PSE) | Huawei | Áru | Alaptermék |  | 1 | 1 | Nem | db | 12 | 120 |  | 27 | 250830 | EUR | 651.5076 | Nem | Vezeték nélküli megoldások - Vezeték nélküli elérési pont (Access Point) | legalább 60 (hatvan), legfeljebb 120 (százhúsz) naptári nap | Önálló egységként csak konzultációt követően rendelhető
0190020201 | DKM0103HNET21 | 02353KDQ_88134UFA-4TW_12 | AirEngine5760-22WD(11ax indoor,2+4 dual bands, smart antenna,USB,BLE,PSE) - Hi-Care Basic,12month | Huawei | Áru | Alaptermék |  | 1 | 1 | Nem | db | 12 | 120 |  | 27 | 12535 | EUR | 32.5574 | Nem | Vezeték nélküli megoldások - Vezeték nélküli elérési pont (Access Point) | legalább 60 (hatvan), legfeljebb 120 (százhúsz) naptári nap | Önálló egységként csak konzultációt követően rendelhető
0190020201 | DKM0103HNET21 | 02353KDQ_88134UJL-4E4_12 | AirEngine5760-22WD(11ax indoor,2+4 dual bands, smart antenna,USB,BLE,PSE) - Hi-Care Standard,12month | Huawei | Áru | Alaptermék |  | 1 | 1 | Nem | db | 12 | 120 |  | 27 | 15668 | EUR | 40.6967 | Nem | Vezeték nélküli megoldások - Vezeték nélküli elérési pont (Access Point) | legalább 60 (hatvan), legfeljebb 120 (százhúsz) naptári nap | Önálló egységként csak konzultációt követően rendelhető
0190020201 | DKM0103HNET21 | 02353KDQ_88136MYG-4TB_12 | AirEngine5760-22WD(11ax indoor,2+4 dual bands, smart antenna,USB,BLE,PSE) - Hi-Care Repair,12month | Huawei | Áru | Alaptermék |  | 1 | 1 | Nem | db | 12 | 120 |  | 27 | 9401 | EUR | 24.418 | Nem | Vezeték nélküli megoldások - Vezeték nélküli elérési pont (Access Point) | legalább 60 (hatvan), legfeljebb 120 (százhúsz) naptári nap | Önálló egységként csak konzultációt követően rendelhető
0102050201 | DKM0103HNET21 | 02353KHS | AP7060DN-BUN8+1AC(8* AP7060DN,1*AC6508) | Huawei | Áru | Alaptermék |  | 1 | 1 | Nem | db | 12 | 120 |  | 27 | 3329884 | EUR | 8649.0494 | Nem | Vezeték nélküli megoldások - Vezeték nélküli elérési pont (Access Point) | legalább 60 (hatvan), legfeljebb 120 (százhúsz) naptári nap | Önálló egységként csak konzultációt követően rendelhető
0190020201 | DKM0103HNET21 | 02353KHS_88134UFA-4NY_12 | AP7060DN-BUN8+1AC(8* AP7060DN,1*AC6508) - Hi-Care Basic,12month | Huawei | Áru | Alaptermék |  | 1 | 1 | Nem | db | 12 | 120 |  | 27 | 133705 | EUR | 347.2869 | Nem | Vezeték nélküli megoldások - Vezeték nélküli elérési pont (Access Point) | legalább 60 (hatvan), legfeljebb 120 (százhúsz) naptári nap | Önálló egységként csak konzultációt követően rendelhető
0190020201 | DKM0103HNET21 | 02353KHS_88134UJL-49G_12 | AP7060DN-BUN8+1AC(8* AP7060DN,1*AC6508) - Hi-Care Standard,12month | Huawei | Áru | Alaptermék |  | 1 | 1 | Nem | db | 12 | 120 |  | 27 | 167131 | EUR | 434.1065 | Nem | Vezeték nélküli megoldások - Vezeték nélküli elérési pont (Access Point) | legalább 60 (hatvan), legfeljebb 120 (százhúsz) naptári nap | Önálló egységként csak konzultációt követően rendelhető
0190020201 | DKM0103HNET21 | 02353KHS_88136MYG-4NB_12 | AP7060DN-BUN8+1AC(8* AP7060DN,1*AC6508) - Hi-Care Repair,12month | Huawei | Áru | Alaptermék |  | 1 | 1 | Nem | db | 12 | 120 |  | 27 | 100279 | EUR | 260.4645 | Nem | Vezeték nélküli megoldások - Vezeték nélküli elérési pont (Access Point) | legalább 60 (hatvan), legfeljebb 120 (százhúsz) naptári nap | Önálló egységként csak konzultációt követően rendelhető
0102050201 | DKM0103HNET21 | 02353KHT | AP7060DN-BUN16+1AC(16 * AP7060DN,1* AC6508,1 * S6720-56C-PWH-SI-AC ) | Huawei | Áru | Alaptermék |  | 1 | 1 | Nem | db | 12 | 120 |  | 27 | 8571702 | EUR | 22264.1614 | Nem | Vezeték nélküli megoldások - Vezeték nélküli elérési pont (Access Point) | legalább 60 (hatvan), legfeljebb 120 (százhúsz) naptári nap | Önálló egységként csak konzultációt követően rendelhető
0190020201 | DKM0103HNET21 | 02353KHT_88134UFA-4P0_12 | AP7060DN-BUN16+1AC(16 * AP7060DN,1* AC6508,1 * S6720-56C-PWH-SI-AC ) - Hi-Care Basic,12month | Huawei | Áru | Alaptermék |  | 1 | 1 | Nem | db | 12 | 120 |  | 27 | 334262 | EUR | 868.2131 | Nem | Vezeték nélküli megoldások - Vezeték nélküli elérési pont (Access Point) | legalább 60 (hatvan), legfeljebb 120 (százhúsz) naptári nap | Önálló egységként csak konzultációt követően rendelhető
0190020201 | DKM0103HNET21 | 02353KHT_88134UJL-49H_12 | AP7060DN-BUN16+1AC(16 * AP7060DN,1* AC6508,1 * S6720-56C-PWH-SI-AC ) - Hi-Care Standard,12month | Huawei | Áru | Alaptermék |  | 1 | 1 | Nem | db | 12 | 120 |  | 27 | 417828 | EUR | 1085.2677 | Nem | Vezeték nélküli megoldások - Vezeték nélküli elérési pont (Access Point) | legalább 60 (hatvan), legfeljebb 120 (százhúsz) naptári nap | Önálló egységként csak konzultációt követően rendelhető
0190020201 | DKM0103HNET21 | 02353KHT_88136MYG-4NC_12 | AP7060DN-BUN16+1AC(16 * AP7060DN,1* AC6508,1 * S6720-56C-PWH-SI-AC ) - Hi-Care Repair,12month | Huawei | Áru | Alaptermék |  | 1 | 1 | Nem | db | 12 | 120 |  | 27 | 250697 | EUR | 651.1612 | Nem | Vezeték nélküli megoldások - Vezeték nélküli elérési pont (Access Point) | legalább 60 (hatvan), legfeljebb 120 (százhúsz) naptári nap | Önálló egységként csak konzultációt követően rendelhető
0102010102 | DKM0103HNET21 | 02353LHN | CE6881E-48S6CQ switch (24*25G SFP28,24*10G SFP+, 6*100G QSFP28, without fan and power modules) | Huawei | Áru | Alaptermék |  | 1 | 1 | Nem | db | 12 | 120 |  | 27 | 3532098 | EUR | 9174.2795 | Nem | LAN aktív eszközök - Adatközponti switch-ek | legalább 60 (hatvan), legfeljebb 120 (százhúsz) naptári nap | Önálló egységként csak konzultációt követően rendelhető
0190020201 | DKM0103HNET21 | 02353LHN_88134UFA-4C3_12 | CE6881E-48S6CQ switch (24*25G SFP28,24*10G SFP+, 6*100G QSFP28, without fan and power modules) - Hi-Care Basic,12month | Huawei | Áru | Alaptermék |  | 1 | 1 | Nem | db | 12 | 120 |  | 27 | 184889 | EUR | 480.2322 | Nem | LAN aktív eszközök - Adatközponti switch-ek | legalább 60 (hatvan), legfeljebb 120 (százhúsz) naptári nap | Önálló egységként csak konzultációt követően rendelhető
0190020201 | DKM0103HNET21 | 02353LHN_88134UJL-3WS_12 | CE6881E-48S6CQ switch (24*25G SFP28,24*10G SFP+, 6*100G QSFP28, without fan and power modules) - Hi-Care Standard,12month | Huawei | Áru | Alaptermék |  | 1 | 1 | Nem | db | 12 | 120 |  | 27 | 231111 | EUR | 600.2882 | Nem | LAN aktív eszközök - Adatközponti switch-ek | legalább 60 (hatvan), legfeljebb 120 (százhúsz) naptári nap | Önálló egységként csak konzultációt követően rendelhető
0190020201 | DKM0103HNET21 | 02353LHN_88136MYG-4BF_12 | CE6881E-48S6CQ switch (24*25G SFP28,24*10G SFP+, 6*100G QSFP28, without fan and power modules) - Hi-Care Repair,12month | Huawei | Áru | Alaptermék |  | 1 | 1 | Nem | db | 12 | 120 |  | 27 | 138667 | EUR | 360.1735 | Nem | LAN aktív eszközök - Adatközponti switch-ek | legalább 60 (hatvan), legfeljebb 120 (százhúsz) naptári nap | Önálló egységként csak konzultációt követően rendelhető
0102010102 | DKM0103HNET21 | 02353LHP | CE6881E-48S6CQ-B switch (24*25G SFP28,24*10G SFP+, 6*100G QSFP28, 2*AC power modules, 4*fan modules, port-side intake) | Huawei | Áru | Alaptermék |  | 1 | 1 | Nem | db | 12 | 120 |  | 27 | 3839085 | EUR | 9971.6495 | Nem | LAN aktív eszközök - Adatközponti switch-ek | legalább 60 (hatvan), legfeljebb 120 (százhúsz) naptári nap | Önálló egységként csak konzultációt követően rendelhető
0190020201 | DKM0103HNET21 | 02353LHP_88134UFA-4C3_12 | CE6881E-48S6CQ-B switch (24*25G SFP28,24*10G SFP+, 6*100G QSFP28, 2*AC power modules, 4*fan modules, port-side intake) - Hi-Care Basic,12month | Huawei | Áru | Alaptermék |  | 1 | 1 | Nem | db | 12 | 120 |  | 27 | 184889 | EUR | 480.2322 | Nem | LAN aktív eszközök - Adatközponti switch-ek | legalább 60 (hatvan), legfeljebb 120 (százhúsz) naptári nap | Önálló egységként csak konzultációt követően rendelhető
0190020201 | DKM0103HNET21 | 02353LHP_88134UJL-3WS_12 | CE6881E-48S6CQ-B switch (24*25G SFP28,24*10G SFP+, 6*100G QSFP28, 2*AC power modules, 4*fan modules, port-side intake) - Hi-Care Standard,12month | Huawei | Áru | Alaptermék |  | 1 | 1 | Nem | db | 12 | 120 |  | 27 | 231111 | EUR | 600.2882 | Nem | LAN aktív eszközök - Adatközponti switch-ek | legalább 60 (hatvan), legfeljebb 120 (százhúsz) naptári nap | Önálló egységként csak konzultációt követően rendelhető
0190020201 | DKM0103HNET21 | 02353LHP_88136MYG-4BF_12 | CE6881E-48S6CQ-B switch (24*25G SFP28,24*10G SFP+, 6*100G QSFP28, 2*AC power modules, 4*fan modules, port-side intake) - Hi-Care Repair,12month | Huawei | Áru | Alaptermék |  | 1 | 1 | Nem | db | 12 | 120 |  | 27 | 138667 | EUR | 360.1735 | Nem | LAN aktív eszközök - Adatközponti switch-ek | legalább 60 (hatvan), legfeljebb 120 (százhúsz) naptári nap | Önálló egységként csak konzultációt követően rendelhető
0102010102 | DKM0103HNET21 | 02353LHQ | CE6881E-48S6CQ-F switch (24*25G SFP28,24*10G SFP+, 6*100G QSFP28, 2*AC power modules, 4*fan modules, port-side exhaust) | Huawei | Áru | Alaptermék |  | 1 | 1 | Nem | db | 12 | 120 |  | 27 | 3839085 | EUR | 9971.6495 | Nem | LAN aktív eszközök - Adatközponti switch-ek | legalább 60 (hatvan), legfeljebb 120 (százhúsz) naptári nap | Önálló egységként csak konzultációt követően rendelhető
0190020201 | DKM0103HNET21 | 02353LHQ_88134UFA-4C3_12 | CE6881E-48S6CQ-F switch (24*25G SFP28,24*10G SFP+, 6*100G QSFP28, 2*AC power modules, 4*fan modules, port-side exhaust) - Hi-Care Basic,12month | Huawei | Áru | Alaptermék |  | 1 | 1 | Nem | db | 12 | 120 |  | 27 | 184889 | EUR | 480.2322 | Nem | LAN aktív eszközök - Adatközponti switch-ek | legalább 60 (hatvan), legfeljebb 120 (százhúsz) naptári nap | Önálló egységként csak konzultációt követően rendelhető
0190020201 | DKM0103HNET21 | 02353LHQ_88134UJL-3WS_12 | CE6881E-48S6CQ-F switch (24*25G SFP28,24*10G SFP+, 6*100G QSFP28, 2*AC power modules, 4*fan modules, port-side exhaust) - Hi-Care Standard,12month | Huawei | Áru | Alaptermék |  | 1 | 1 | Nem | db | 12 | 120 |  | 27 | 231111 | EUR | 600.2882 | Nem | LAN aktív eszközök - Adatközponti switch-ek | legalább 60 (hatvan), legfeljebb 120 (százhúsz) naptári nap | Önálló egységként csak konzultációt követően rendelhető
0190020201 | DKM0103HNET21 | 02353LHQ_88136MYG-4BF_12 | CE6881E-48S6CQ-F switch (24*25G SFP28,24*10G SFP+, 6*100G QSFP28, 2*AC power modules, 4*fan modules, port-side exhaust) - Hi-Care Repair,12month | Huawei | Áru | Alaptermék |  | 1 | 1 | Nem | db | 12 | 120 |  | 27 | 138667 | EUR | 360.1735 | Nem | LAN aktív eszközök - Adatközponti switch-ek | legalább 60 (hatvan), legfeljebb 120 (százhúsz) naptári nap | Önálló egységként csak konzultációt követően rendelhető
0102060102 | DKM0103HNET21 | 02353LKD | USG6575E-B AC Host(16*GE RJ45+8*GE Combo+2*10GE SFP+,1 AC Power) | Huawei | Áru | Alaptermék |  | 1 | 1 | Nem | db | 12 | 120 |  | 27 | 1612474 | EUR | 4188.2441 | Nem | Hálózat biztonsági megoldások - Hálózat biztonsági megoldások | legalább 60 (hatvan), legfeljebb 120 (százhúsz) naptári nap | Önálló egységként csak konzultációt követően rendelhető
0102020201 | DKM0103HNET21 | 02353MBB | NE40E-X8A Basic Configuration (Including NE40E-X8A Chassis,2 A14 SRUs,2 SFUs(1T-H),5 AC/HVDC Power,3 Fan Tray,without Software Charge and Document) | Huawei | Áru | Alaptermék |  | 1 | 1 | Nem | db | 12 | 120 |  | 27 | 94956756 | EUR | 246640.924 | Nem | WAN eszközök - Gerinchálózati útválasztók | legalább 60 (hatvan), legfeljebb 120 (százhúsz) naptári nap | Önálló egységként csak konzultációt követően rendelhető
0190020201 | DKM0103HNET21 | 02353MBB_88134UFA-718_12 | NE40E-X8A Basic Configuration (Including NE40E-X8A Chassis,2 A14 SRUs,2 SFUs(1T-H),5 AC/HVDC Power,3 Fan Tray,without Software Charge and Document) - Hi-Care Basic,12month | Huawei | Áru | Alaptermék |  | 1 | 1 | Nem | db | 12 | 120 |  | 27 | 1253484 | EUR | 3255.8031 | Nem | WAN eszközök - Gerinchálózati útválasztók | legalább 60 (hatvan), legfeljebb 120 (százhúsz) naptári nap | Önálló egységként csak konzultációt követően rendelhető
0190020201 | DKM0103HNET21 | 02353MBB_88134UJL-716_12 | NE40E-X8A Basic Configuration (Including NE40E-X8A Chassis,2 A14 SRUs,2 SFUs(1T-H),5 AC/HVDC Power,3 Fan Tray,without Software Charge and Document) - Hi-Care Standard,12month | Huawei | Áru | Alaptermék |  | 1 | 1 | Nem | db | 12 | 120 |  | 27 | 1566855 | EUR | 4069.7539 | Nem | WAN eszközök - Gerinchálózati útválasztók | legalább 60 (hatvan), legfeljebb 120 (százhúsz) naptári nap | Önálló egységként csak konzultációt követően rendelhető
0190020201 | DKM0103HNET21 | 02353MBB_88136MYG-718_12 | NE40E-X8A Basic Configuration (Including NE40E-X8A Chassis,2 A14 SRUs,2 SFUs(1T-H),5 AC/HVDC Power,3 Fan Tray,without Software Charge and Document) - Hi-Care Repair,12month | Huawei | Áru | Alaptermék |  | 1 | 1 | Nem | db | 12 | 120 |  | 27 | 940113 | EUR | 2441.8523 | Nem | WAN eszközök - Gerinchálózati útválasztók | legalább 60 (hatvan), legfeljebb 120 (százhúsz) naptári nap | Önálló egységként csak konzultációt követően rendelhető
0102010102 | DKM0103HNET21 | 02353MLH | S5732-H48XUM2CC (24*100M/1G/2.5G/5G/10G Ethernet ports, 24*10GE SFP+ ports, 4*25GE SFP28 + 2*40GE ports or 2*100GE QSFP28 ports, 1*expansion slot, PoE++, without power module) | Huawei | Áru | Alaptermék |  | 1 | 1 | Nem | db | 12 | 120 |  | 27 | 4888609 | EUR | 12697.686 | Nem | LAN aktív eszközök - Menedzselhető switch-ek | legalább 60 (hatvan), legfeljebb 120 (százhúsz) naptári nap | Önálló egységként csak konzultációt követően rendelhető
0102020201 | DKM0103HNET21 | 02353NBM | NetEngine 8000 M14 Basic Configuration (Includes NetEngine 8000 M14 Chassis,2*IPU-1T2-A, 2*DC Power,without Software Charge and Document) | Huawei | Áru | Alaptermék |  | 1 | 1 | Nem | db | 12 | 120 |  | 27 | 56298270 | EUR | 146229.2734 | Nem | WAN eszközök - Gerinchálózati útválasztók | legalább 60 (hatvan), legfeljebb 120 (százhúsz) naptári nap | Önálló egységként csak konzultációt követően rendelhető
0102020201 | DKM0103HNET21 | 02353NBP | NetEngine 8000 M14 Basic Configuration (Includes NetEngine 8000 M14 Chassis,2*IPU-1T2-A, 2*AC Power,without Software Charge and Document) | Huawei | Áru | Alaptermék |  | 1 | 1 | Nem | db | 12 | 120 |  | 27 | 59113677 | EUR | 153542.0186 | Nem | WAN eszközök - Gerinchálózati útválasztók | legalább 60 (hatvan), legfeljebb 120 (százhúsz) naptári nap | Önálló egységként csak konzultációt követően rendelhető
0102070101 | DKM0103HNET21 | 02353PAY | 1U/2U Rack Server Integrative AC Cabinet (4*AC 220V,each input 32A) | Huawei | Áru | Alaptermék |  | 1 | 1 | Nem | db | 12 | 120 |  | 27 | 1194540 | EUR | 3102.702 | Nem | Hálózat menedzsment megoldások - SNMP menedzselhető szoftverek | legalább 60 (hatvan), legfeljebb 120 (százhúsz) naptári nap | Önálló egységként csak konzultációt követően rendelhető
0102070101 | DKM0103HNET21 | 02353PBA | 1U/2U Rack Server Integrative AC Cabinet (4*AC 220V,each input 32A) | Huawei | Áru | Alaptermék |  | 1 | 1 | Nem | db | 12 | 120 |  | 27 | 1194540 | EUR | 3102.702 | Nem | Hálózat menedzsment megoldások - SNMP menedzselhető szoftverek | legalább 60 (hatvan), legfeljebb 120 (százhúsz) naptári nap | Önálló egységként csak konzultációt követően rendelhető
0102060101 | DKM0103HNET21 | 02353PSK | USG6605E-B AC Host(16*GE RJ45+8*GE Combo+2*10GE SFP+,1 AC Power) | Huawei | Áru | Alaptermék |  | 1 | 1 | Nem | db | 12 | 120 |  | 27 | 2329102 | EUR | 6049.6148 | Nem | Hálózat biztonsági megoldások - Hálózat biztonsági megoldások | legalább 60 (hatvan), legfeljebb 120 (százhúsz) naptári nap | Önálló egységként csak konzultációt követően rendelhető
0102020201 | DKM0103HNET21 | 02353PYM | CGN Service Unit Basic Configuration (Including 1 VSUI-400+60Gbps Capacity for CGN) | Huawei | Áru | Alaptermék |  | 1 | 1 | Nem | db | 12 | 120 |  | 27 | 92141325 | EUR | 239328.1177 | Nem | WAN eszközök - Gerinchálózati útválasztók | legalább 60 (hatvan), legfeljebb 120 (százhúsz) naptári nap | Önálló egységként csak konzultációt követően rendelhető
0102020201 | DKM0103HNET21 | 02353PYN | Enhanced CGN Service Unit Basic Configuration (Including 1 VSUI-400-E+60Gbps Capacity for CGN) | Huawei | Áru | Alaptermék |  | 1 | 1 | Nem | db | 12 | 120 |  | 27 | 138211989 | EUR | 358992.1794 | Nem | WAN eszközök - Gerinchálózati útválasztók | legalább 60 (hatvan), legfeljebb 120 (százhúsz) naptári nap | Önálló egységként csak konzultációt követően rendelhető
0102020201 | DKM0103HNET21 | 02353PYP | SA Service Unit Basic Configuration (Including 1 VSUI-400 + 40Gbps Capacity for SA) | Huawei | Áru | Alaptermék |  | 1 | 1 | Nem | db | 12 | 120 |  | 27 | 92141244 | EUR | 239327.9071 | Nem | WAN eszközök - Gerinchálózati útválasztók | legalább 60 (hatvan), legfeljebb 120 (százhúsz) naptári nap | Önálló egységként csak konzultációt követően rendelhető
0102020201 | DKM0103HNET21 | 02353PYQ | Enhanced SA Service Unit Basic Configuration (Including 1 VSUI-400-E+80Gbps Capacity for SA) | Huawei | Áru | Alaptermék |  | 1 | 1 | Nem | db | 12 | 120 |  | 27 | 186388901 | EUR | 484127.0147 | Nem | WAN eszközök - Gerinchálózati útválasztók | legalább 60 (hatvan), legfeljebb 120 (százhúsz) naptári nap | Önálló egységként csak konzultációt követően rendelhető
0102020201 | DKM0103HNET21 | 02353QUE | NetEngine 8000 M1D Basic Configuration, DC Power (Port Capacity 4*100GE/50GE+16*25GE/10GE/GE/FE+8*10GE/GE/FE,include auxiliary materials) | Huawei | Áru | Alaptermék |  | 1 | 1 | Nem | db | 12 | 120 |  | 27 | 17174185 | EUR | 44608.2724 | Nem | WAN eszközök - Gerinchálózati útválasztók | legalább 60 (hatvan), legfeljebb 120 (százhúsz) naptári nap | Önálló egységként csak konzultációt követően rendelhető
0102010102 | DKM0103HNET21 | 02353SJT-001 | S5732-H48UM2CC 2.5&10G Bundle(36*100M/1G/2.5G, 12*100M/1G/2.5G/5G/10G Ethernet ports, Optional RTU upgrade to 5/10G, 4*25GE + 2*40GE or 2*100GE, 1*expansion slot, PoE++, 1*1000W AC power) | Huawei | Áru | Alaptermék |  | 1 | 1 | Nem | db | 12 | 120 |  | 27 | 3327324 | EUR | 8642.4011 | Nem | LAN aktív eszközök - Menedzselhető switch-ek | legalább 60 (hatvan), legfeljebb 120 (százhúsz) naptári nap | Önálló egységként csak konzultációt követően rendelhető
0102010102 | DKM0103HNET21 | 02353SJT-003 | S5732-H48UM2CC 5G Bundle(48*100M/1G/2.5G/5G Ethernet ports, Optional RTU upgrade to 10G, 4*25GE SFP28 + 2*40GE or 2*100GE QSFP28 ports, 1*expansion slot, PoE++, 1*1000W AC power) | Huawei | Áru | Alaptermék |  | 1 | 1 | Nem | db | 12 | 120 |  | 27 | 3455299 | EUR | 8974.8032 | Nem | LAN aktív eszközök - Menedzselhető switch-ek | legalább 60 (hatvan), legfeljebb 120 (százhúsz) naptári nap | Önálló egységként csak konzultációt követően rendelhető
0102010102 | DKM0103HNET21 | 02353SJT-004 | S5732-H48UM2CC 10G Bundle(48*100M/1G/2.5G/5G/10G Ethernet ports, 4*25GE SFP28 + 2*40GE or 2*100GE QSFP28 ports, 1*expansion slot, PoE++, 1*1000W AC power) | Huawei | Áru | Alaptermék |  | 1 | 1 | Nem | db | 12 | 120 |  | 27 | 6731436 | EUR | 17484.2506 | Nem | LAN aktív eszközök - Menedzselhető switch-ek | legalább 60 (hatvan), legfeljebb 120 (százhúsz) naptári nap | Önálló egységként csak konzultációt követően rendelhető
0102010102 | DKM0103HNET21 | 02353SJY-001 | S5732-H24UM2CC 2.5&10G Bundle(12*100M/1G/2.5G, 12*100M/1G/2.5G/5G/10G Ethernet ports, Optional RTU upgrade to 5/10G, 4*25GE + 2*40GE or 2*100GE, 1*expansion slot, PoE++, 1*1000W AC power) | Huawei | Áru | Alaptermék |  | 1 | 1 | Nem | db | 12 | 120 |  | 27 | 2175558 | EUR | 5650.8009 | Nem | LAN aktív eszközök - Menedzselhető switch-ek | legalább 60 (hatvan), legfeljebb 120 (százhúsz) naptári nap | Önálló egységként csak konzultációt követően rendelhető
0102010102 | DKM0103HNET21 | 02353SJY-004 | S5732-H24UM2CC 10G Bundle(24*100M/1G/2.5G/5G/10G Ethernet ports, 4*25GE SFP28 + 2*40GE or 2*100GE QSFP28 ports, 1*expansion slot, PoE++, 1*1000W AC power) | Huawei | Áru | Alaptermék |  | 1 | 1 | Nem | db | 12 | 120 |  | 27 | 3839222 | EUR | 9972.0042 | Nem | LAN aktív eszközök - Menedzselhető switch-ek | legalább 60 (hatvan), legfeljebb 120 (százhúsz) naptári nap | Önálló egységként csak konzultációt követően rendelhető
0102070101 | DKM0103HNET21 | 02353TBN | 1U/2U Rack Server Integrative AC Cabinet (2*AC 110V daul phase) | Huawei | Áru | Alaptermék |  | 1 | 1 | Nem | db | 12 | 120 |  | 27 | 608835 | EUR | 1581.3906 | Nem | Hálózat menedzsment megoldások - SNMP menedzselhető szoftverek | legalább 60 (hatvan), legfeljebb 120 (százhúsz) naptári nap | Önálló egységként csak konzultációt követően rendelhető
0102050201 | DKM0103HNET21 | 02353TPK | AE6760-X1-BUN16+1LSW(16*AirEngine6760-X1+1*S5732-H24UM2CC+1*1000W AC PoE power) | Huawei | Áru | Alaptermék |  | 1 | 1 | Nem | db | 12 | 120 |  | 27 | 10358732 | EUR | 26905.7976 | Nem | Vezeték nélküli megoldások - Vezeték nélküli elérési pont (Access Point) | legalább 60 (hatvan), legfeljebb 120 (százhúsz) naptári nap | Önálló egységként csak konzultációt követően rendelhető
0190020201 | DKM0103HNET21 | 02353TPK_88134UFA-4YA_12 | AE6760-X1-BUN16+1LSW(16*AirEngine6760-X1+1*S5732-H24UM2CC+1*1000W AC PoE power) - Hi-Care Basic,12month | Huawei | Áru | Alaptermék |  | 1 | 1 | Nem | db | 12 | 120 |  | 27 | 376045 | EUR | 976.7404 | Nem | Vezeték nélküli megoldások - Vezeték nélküli elérési pont (Access Point) | legalább 60 (hatvan), legfeljebb 120 (százhúsz) naptári nap | Önálló egységként csak konzultációt követően rendelhető
0190020201 | DKM0103HNET21 | 02353TPK_88134UJL-4JK_12 | AE6760-X1-BUN16+1LSW(16*AirEngine6760-X1+1*S5732-H24UM2CC+1*1000W AC PoE power) - Hi-Care Standard,12month | Huawei | Áru | Alaptermék |  | 1 | 1 | Nem | db | 12 | 120 |  | 27 | 470057 | EUR | 1220.9262 | Nem | Vezeték nélküli megoldások - Vezeték nélküli elérési pont (Access Point) | legalább 60 (hatvan), legfeljebb 120 (százhúsz) naptári nap | Önálló egységként csak konzultációt követően rendelhető
0190020201 | DKM0103HNET21 | 02353TPK_88136MYG-4XY_12 | AE6760-X1-BUN16+1LSW(16*AirEngine6760-X1+1*S5732-H24UM2CC+1*1000W AC PoE power) - Hi-Care Repair,12month | Huawei | Áru | Alaptermék |  | 1 | 1 | Nem | db | 12 | 120 |  | 27 | 282034 | EUR | 732.5546 | Nem | Vezeték nélküli megoldások - Vezeték nélküli elérési pont (Access Point) | legalább 60 (hatvan), legfeljebb 120 (százhúsz) naptári nap | Önálló egységként csak konzultációt követően rendelhető
0102050201 | DKM0103HNET21 | 02353TPN | AE8760-X1-PRO-B16+1LSW(16* AirEngine8760-X1-PRO+1* S5732-H24UM2CC+1*1000W AC PoE power) | Huawei | Áru | Alaptermék |  | 1 | 1 | Nem | db | 12 | 120 |  | 27 | 15129607 | EUR | 39297.6804 | Nem | Vezeték nélküli megoldások - Vezeték nélküli elérési pont (Access Point) | legalább 60 (hatvan), legfeljebb 120 (százhúsz) naptári nap | Önálló egységként csak konzultációt követően rendelhető
0190020201 | DKM0103HNET21 | 02353TPN_88134UFA-4Y9_12 | AE8760-X1-PRO-B16+1LSW(16* AirEngine8760-X1-PRO+1* S5732-H24UM2CC+1*1000W AC PoE power) - Hi-Care Basic,12month | Huawei | Áru | Alaptermék |  | 1 | 1 | Nem | db | 12 | 120 |  | 27 | 543176 | EUR | 1410.8469 | Nem | Vezeték nélküli megoldások - Vezeték nélküli elérési pont (Access Point) | legalább 60 (hatvan), legfeljebb 120 (százhúsz) naptári nap | Önálló egységként csak konzultációt követően rendelhető
0190020201 | DKM0103HNET21 | 02353TPN_88134UJL-4JJ_12 | AE8760-X1-PRO-B16+1LSW(16* AirEngine8760-X1-PRO+1* S5732-H24UM2CC+1*1000W AC PoE power) - Hi-Care Standard,12month | Huawei | Áru | Alaptermék |  | 1 | 1 | Nem | db | 12 | 120 |  | 27 | 678971 | EUR | 1763.56 | Nem | Vezeték nélküli megoldások - Vezeték nélküli elérési pont (Access Point) | legalább 60 (hatvan), legfeljebb 120 (százhúsz) naptári nap | Önálló egységként csak konzultációt követően rendelhető
0190020201 | DKM0103HNET21 | 02353TPN_88136MYG-4XX_12 | AE8760-X1-PRO-B16+1LSW(16* AirEngine8760-X1-PRO+1* S5732-H24UM2CC+1*1000W AC PoE power) - Hi-Care Repair,12month | Huawei | Áru | Alaptermék |  | 1 | 1 | Nem | db | 12 | 120 |  | 27 | 407383 | EUR | 1058.1366 | Nem | Vezeték nélküli megoldások - Vezeték nélküli elérési pont (Access Point) | legalább 60 (hatvan), legfeljebb 120 (százhúsz) naptári nap | Önálló egységként csak konzultációt követően rendelhető
0102050201 | DKM0103HNET21 | 02353TPX | AE5760-51-BUN8(8* AirEngine5760-51) | Huawei | Áru | Alaptermék |  | 1 | 1 | Nem | db | 12 | 120 |  | 27 | 2242106 | EUR | 5823.6531 | Nem | Vezeték nélküli megoldások - Vezeték nélküli elérési pont (Access Point) | legalább 60 (hatvan), legfeljebb 120 (százhúsz) naptári nap | Önálló egységként csak konzultációt követően rendelhető
0190020201 | DKM0103HNET21 | 02353TPX_88134UFA-4Y8_12 | AE5760-51-BUN8(8* AirEngine5760-51) - Hi-Care Basic,12month | Huawei | Áru | Alaptermék |  | 1 | 1 | Nem | db | 12 | 120 |  | 27 | 100279 | EUR | 260.4645 | Nem | Vezeték nélküli megoldások - Vezeték nélküli elérési pont (Access Point) | legalább 60 (hatvan), legfeljebb 120 (százhúsz) naptári nap | Önálló egységként csak konzultációt követően rendelhető
0190020201 | DKM0103HNET21 | 02353TPX_88134UJL-4JH_12 | AE5760-51-BUN8(8* AirEngine5760-51) - Hi-Care Standard,12month | Huawei | Áru | Alaptermék |  | 1 | 1 | Nem | db | 12 | 120 |  | 27 | 125348 | EUR | 325.5792 | Nem | Vezeték nélküli megoldások - Vezeték nélküli elérési pont (Access Point) | legalább 60 (hatvan), legfeljebb 120 (százhúsz) naptári nap | Önálló egységként csak konzultációt követően rendelhető
0190020201 | DKM0103HNET21 | 02353TPX_88136MYG-4XW_12 | AE5760-51-BUN8(8* AirEngine5760-51) - Hi-Care Repair,12month | Huawei | Áru | Alaptermék |  | 1 | 1 | Nem | db | 12 | 120 |  | 27 | 75209 | EUR | 195.347 | Nem | Vezeték nélküli megoldások - Vezeték nélküli elérési pont (Access Point) | legalább 60 (hatvan), legfeljebb 120 (százhúsz) naptári nap | Önálló egységként csak konzultációt követően rendelhető
0102020201 | DKM0103HNET21 | 02353VBE | NetEngine 8000 M1D Basic Configuration(Includes M1D Chassis, Port Capacity 4*100GE/50GE+16*25GE/10GE/GE+8*10GE/GE, 2*AC Power, without Software and Document, For India) | Huawei | Áru | Alaptermék |  | 1 | 1 | Nem | db | 12 | 120 |  | 27 | 49080580 | EUR | 127482.0253 | Nem | WAN eszközök - Gerinchálózati útválasztók | legalább 60 (hatvan), legfeljebb 120 (százhúsz) naptári nap | Önálló egységként csak konzultációt követően rendelhető
0102020201 | DKM0103HNET21 | 02353VBF | NetEngine 8000 M1D Basic Configuration(Includes M1D Chassis, Port Capacity 4*100GE/50GE+16*25GE/10GE/GE+8*10GE/GE,2*DC Power,without Software and Document) | Huawei | Áru | Alaptermék |  | 1 | 1 | Nem | db | 12 | 120 |  | 27 | 49080580 | EUR | 127482.0253 | Nem | WAN eszközök - Gerinchálózati útválasztók | legalább 60 (hatvan), legfeljebb 120 (százhúsz) naptári nap | Önálló egységként csak konzultációt követően rendelhető
0102020201 | DKM0103HNET21 | 02353VBG | NetEngine 8000 M1D Basic Configuration(Includes M1D Chassis, Port Capacity 4*100GE/50GE+16*25GE/10GE/GE+8*10GE/GE, 2*AC Power,without Software and Document) | Huawei | Áru | Alaptermék |  | 1 | 1 | Nem | db | 12 | 120 |  | 27 | 49080580 | EUR | 127482.0253 | Nem | WAN eszközök - Gerinchálózati útválasztók | legalább 60 (hatvan), legfeljebb 120 (százhúsz) naptári nap | Önálló egységként csak konzultációt követően rendelhető
0102020201 | DKM0103HNET21 | 02353VBL | NetEngine 8000 M1D Basic Configuration(Includes M1D Chassis, Port Capacity 4*100GE/50GE+16*25GE/10GE/GE+8*10GE/GE, 2*DC Power, without Software and Document, For India) | Huawei | Áru | Alaptermék |  | 1 | 1 | Nem | db | 12 | 120 |  | 27 | 49080580 | EUR | 127482.0253 | Nem | WAN eszközök - Gerinchálózati útválasztók | legalább 60 (hatvan), legfeljebb 120 (százhúsz) naptári nap | Önálló egységként csak konzultációt követően rendelhető
0102020201 | DKM0103HNET21 | 02353VMM | NetEngine 8000 M14 Integrated AC Chassis Components(Including 2*AC Power,Fan Box) | Huawei | Áru | Alaptermék |  | 1 | 1 | Nem | db | 12 | 120 |  | 27 | 5958402 | EUR | 15476.369 | Nem | WAN eszközök - Gerinchálózati útválasztók | legalább 60 (hatvan), legfeljebb 120 (százhúsz) naptári nap | Önálló egységként csak konzultációt követően rendelhető
0102050201 | DKM0103HNET21 | 02353VUR | AirEngine5761-11(11ax indoor,2+2 dual bands,smart antenna,USB,BLE) | Huawei | Áru | Alaptermék |  | 1 | 1 | Nem | db | 12 | 120 | https://e.huawei.com/en/ | 27 | 125415 | EUR | 325.7538 | Nem | Vezeték nélküli megoldások - Vezeték nélküli elérési pont (Access Point) | legalább 60 (hatvan), legfeljebb 120 (százhúsz) naptári nap | Csak konfigurációban rendelhető
0190020201 | DKM0103HNET21 | 02353VUR_88134UFA-4TW_12 | AirEngine5761-11(11ax indoor,2+2 dual bands,smart antenna,USB,BLE) - Hi-Care Basic,12month | Huawei | Áru | Alaptermék |  | 1 | 1 | Nem | db | 12 | 120 | https://e.huawei.com/en/ | 27 | 6267 | EUR | 16.2787 | Nem | Vezeték nélküli megoldások - Vezeték nélküli elérési pont (Access Point) | legalább 60 (hatvan), legfeljebb 120 (százhúsz) naptári nap | Csak konfigurációban rendelhető
0190020201 | DKM0103HNET21 | 02353VUR_88134UJL-4E4_12 | AirEngine5761-11(11ax indoor,2+2 dual bands,smart antenna,USB,BLE) - Hi-Care Standard,12month | Huawei | Áru | Alaptermék |  | 1 | 1 | Nem | db | 12 | 120 | https://e.huawei.com/en/ | 27 | 7835 | EUR | 20.3497 | Nem | Vezeték nélküli megoldások - Vezeték nélküli elérési pont (Access Point) | legalább 60 (hatvan), legfeljebb 120 (százhúsz) naptári nap | Csak konfigurációban rendelhető
0190020201 | DKM0103HNET21 | 02353VUR_88136MYG-4TB_12 | AirEngine5761-11(11ax indoor,2+2 dual bands,smart antenna,USB,BLE) - Hi-Care Repair,12month | Huawei | Áru | Alaptermék |  | 1 | 1 | Nem | db | 12 | 120 | https://e.huawei.com/en/ | 27 | 4701 | EUR | 12.2104 | Nem | Vezeték nélküli megoldások - Vezeték nélküli elérési pont (Access Point) | legalább 60 (hatvan), legfeljebb 120 (százhúsz) naptári nap | Csak konfigurációban rendelhető
0102050201 | DKM0103HNET21 | 02353VUT | AirEngine5761-21(11ax indoor,2+4 dual bands,smart antenna,USB,BLE) | Huawei | Áru | Alaptermék |  | 1 | 1 | Nem | db | 12 | 120 | https://e.huawei.com/en/ | 27 | 413174 | EUR | 1073.1792 | Nem | Vezeték nélküli megoldások - Vezeték nélküli elérési pont (Access Point) | legalább 60 (hatvan), legfeljebb 120 (százhúsz) naptári nap | Csak konfigurációban rendelhető
0190020201 | DKM0103HNET21 | 02353VUT_88134UFA-4TW_12 | AirEngine5761-21(11ax indoor,2+4 dual bands,smart antenna,USB,BLE,PSE) - Hi-Care Basic,12month | Huawei | Áru | Alaptermék |  | 1 | 1 | Nem | db | 12 | 120 | https://e.huawei.com/en/ | 27 | 16017 | EUR | 41.6029 | Nem | Vezeték nélküli megoldások - Vezeték nélküli elérési pont (Access Point) | legalább 60 (hatvan), legfeljebb 120 (százhúsz) naptári nap | Csak konfigurációban rendelhető
0190020201 | DKM0103HNET21 | 02353VUT_88134UJL-4E4_12 | AirEngine5761-21(11ax indoor,2+4 dual bands,smart antenna,USB,BLE,PSE) - Hi-Care Standard,12month | Huawei | Áru | Alaptermék |  | 1 | 1 | Nem | db | 12 | 120 | https://e.huawei.com/en/ | 27 | 21022 | EUR | 54.6031 | Nem | Vezeték nélküli megoldások - Vezeték nélküli elérési pont (Access Point) | legalább 60 (hatvan), legfeljebb 120 (százhúsz) naptári nap | Csak konfigurációban rendelhető
0190020201 | DKM0103HNET21 | 02353VUT_88136MYG-4TB_12 | AirEngine5761-21(11ax indoor,2+4 dual bands,smart antenna,USB,BLE,PSE) - Hi-Care Repair,12month | Huawei | Áru | Alaptermék |  | 1 | 1 | Nem | db | 12 | 120 | https://e.huawei.com/en/ | 27 | 12614 | EUR | 32.7624 | Nem | Vezeték nélküli megoldások - Vezeték nélküli elérési pont (Access Point) | legalább 60 (hatvan), legfeljebb 120 (százhúsz) naptári nap | Csak konfigurációban rendelhető
0102020201 | DKM0103HNET21 | 02353WWB | NetEngine 8000 F1A Basic Configuration CM (Includes F1A Chassis, Fixed Interface(Enable 8*40GE+10*10GE+28*GE),2*DC Power,Port-side Intake,without Software and Document) | Huawei | Áru | Alaptermék |  | 1 | 1 | Nem | db | 12 | 120 |  | 27 | 19129562 | EUR | 49687.1744 | Nem | WAN eszközök - Gerinchálózati útválasztók | legalább 60 (hatvan), legfeljebb 120 (százhúsz) naptári nap | Önálló egységként csak konzultációt követően rendelhető
0102020201 | DKM0103HNET21 | 02353WWC | NetEngine 8000 F1A Basic Configuration CM (Includes F1A Chassis, Fixed Interface(Enable 8*40GE+10*10GE+28*GE),2*AC Power,Port-side Intake,without Software and Document) | Huawei | Áru | Alaptermék |  | 1 | 1 | Nem | db | 12 | 120 |  | 27 | 19129562 | EUR | 49687.1744 | Nem | WAN eszközök - Gerinchálózati útválasztók | legalább 60 (hatvan), legfeljebb 120 (százhúsz) naptári nap | Önálló egységként csak konzultációt követően rendelhető
0102020201 | DKM0103HNET21 | 02353WWD | NetEngine 8000 F1A Basic Configuration CM (Includes F1A Chassis, Fixed Interface(Enable 8*40GE+10*10GE+28*GE),2*DC Power,Port-side Exhaust,without Software and Document) | Huawei | Áru | Alaptermék |  | 1 | 1 | Nem | db | 12 | 120 |  | 27 | 19129562 | EUR | 49687.1744 | Nem | WAN eszközök - Gerinchálózati útválasztók | legalább 60 (hatvan), legfeljebb 120 (százhúsz) naptári nap | Önálló egységként csak konzultációt követően rendelhető
0102020201 | DKM0103HNET21 | 02353WWE | NetEngine 8000 F1A Basic Configuration CM (Includes F1A Chassis, Fixed Interface(Enable 8*40GE+10*10GE+28*GE),2*AC Power,Port-side Exhaust,without Software and Document) | Huawei | Áru | Alaptermék |  | 1 | 1 | Nem | db | 12 | 120 |  | 27 | 19129562 | EUR | 49687.1744 | Nem | WAN eszközök - Gerinchálózati útválasztók | legalább 60 (hatvan), legfeljebb 120 (százhúsz) naptári nap | Önálló egységként csak konzultációt követően rendelhető
0102050201 | DKM0103HNET21 | 02353XWD | AP4050DE-M-BUN8+1AC (1*AC6508+8*AP4050DE-M) | Huawei | Áru | Alaptermék |  | 1 | 1 | Nem | db | 12 | 120 |  | 27 | 1643167 | EUR | 4267.9664 | Nem | Vezeték nélküli megoldások - Vezeték nélküli elérési pont (Access Point) | legalább 60 (hatvan), legfeljebb 120 (százhúsz) naptári nap | Önálló egységként csak konzultációt követően rendelhető
0190020201 | DKM0103HNET21 | 02353XWD_88134UFA-50U_12 | AP4050DE-M-BUN8+1AC (1*AC6508+8*AP4050DE-M) - Hi-Care Basic,12month | Huawei | Áru | Alaptermék |  | 1 | 1 | Nem | db | 12 | 120 |  | 27 | 87744 | EUR | 227.9071 | Nem | Vezeték nélküli megoldások - Vezeték nélküli elérési pont (Access Point) | legalább 60 (hatvan), legfeljebb 120 (százhúsz) naptári nap | Önálló egységként csak konzultációt követően rendelhető
0190020201 | DKM0103HNET21 | 02353XWD_88134UJL-4KR_12 | AP4050DE-M-BUN8+1AC (1*AC6508+8*AP4050DE-M) - Hi-Care Standard,12month | Huawei | Áru | Alaptermék |  | 1 | 1 | Nem | db | 12 | 120 |  | 27 | 109680 | EUR | 284.8825 | Nem | Vezeték nélküli megoldások - Vezeték nélküli elérési pont (Access Point) | legalább 60 (hatvan), legfeljebb 120 (százhúsz) naptári nap | Önálló egységként csak konzultációt követően rendelhető
0190020201 | DKM0103HNET21 | 02353XWD_88136MYG-50H_12 | AP4050DE-M-BUN8+1AC (1*AC6508+8*AP4050DE-M) - Hi-Care Repair,12month | Huawei | Áru | Alaptermék |  | 1 | 1 | Nem | db | 12 | 120 |  | 27 | 65808 | EUR | 170.9289 | Nem | Vezeték nélküli megoldások - Vezeték nélküli elérési pont (Access Point) | legalább 60 (hatvan), legfeljebb 120 (százhúsz) naptári nap | Önálló egységként csak konzultációt követően rendelhető
0102010201 | DKM0103HNET21 | 02354AEL | 48-port 100GE interface card with RTU bundle 0 (HG-P, QSFP28, 8*2*100GE port RTU) | Huawei | Áru | Alaptermék |  | 1 | 1 | Nem | db | 12 | 120 |  | 27 | 17609132 | EUR | 45738.0058 | Nem | LAN aktív eszközök - Adatközponti switch-ek | legalább 60 (hatvan), legfeljebb 120 (százhúsz) naptári nap | Önálló egységként csak konzultációt követően rendelhető
0190020201 | DKM0103HNET21 | 02354AEL_88134UFA-52Y_12 | 48-port 100GE interface card with RTU bundle 0 (HG-P, QSFP28, 8*2*100GE port RTU) - Hi-Care Basic,12month | Huawei | Áru | Alaptermék |  | 1 | 1 | Nem | db | 12 | 120 |  | 27 | 710308 | EUR | 1844.9562 | Nem | LAN aktív eszközök - Adatközponti switch-ek | legalább 60 (hatvan), legfeljebb 120 (százhúsz) naptári nap | Önálló egységként csak konzultációt követően rendelhető
0190020201 | DKM0103HNET21 | 02354AEL_88134UJL-4M8_12 | 48-port 100GE interface card with RTU bundle 0 (HG-P, QSFP28, 8*2*100GE port RTU) - Hi-Care Standard,12month | Huawei | Áru | Alaptermék |  | 1 | 1 | Nem | db | 12 | 120 |  | 27 | 887885 | EUR | 2306.1939 | Nem | LAN aktív eszközök - Adatközponti switch-ek | legalább 60 (hatvan), legfeljebb 120 (százhúsz) naptári nap | Önálló egységként csak konzultációt követően rendelhető
0190020201 | DKM0103HNET21 | 02354AEL_88136MYG-52P_12 | 48-port 100GE interface card with RTU bundle 0 (HG-P, QSFP28, 8*2*100GE port RTU) - Hi-Care Repair,12month | Huawei | Áru | Alaptermék |  | 1 | 1 | Nem | db | 12 | 120 |  | 27 | 532731 | EUR | 1383.7158 | Nem | LAN aktív eszközök - Adatközponti switch-ek | legalább 60 (hatvan), legfeljebb 120 (százhúsz) naptári nap | Önálló egységként csak konzultációt követően rendelhető
0102010201 | DKM0103HNET21 | 02354AEM | 72-port 25GE and 6-port 100GE interface card with RTU bundle 0 (HGA-P, SFP28, QSFP28, 24*10GE+2*100GE port RTU, 3*(24*25GE capacity upgrade RTU)) | Huawei | Áru | Alaptermék |  | 1 | 1 | Nem | db | 12 | 120 |  | 27 | 7934381 | EUR | 20608.7823 | Nem | LAN aktív eszközök - Adatközponti switch-ek | legalább 60 (hatvan), legfeljebb 120 (százhúsz) naptári nap | Önálló egységként csak konzultációt követően rendelhető
0190020201 | DKM0103HNET21 | 02354AEM_88134UFA-53A_12 | 72-port 25GE and 6-port 100GE interface card with RTU bundle 0 (HGA-P, SFP28, QSFP28, 24*10GE+2*100GE port RTU, 3*(24*25GE capacity upgrade RTU)) - Hi-Care Basic,12month | Huawei | Áru | Alaptermék |  | 1 | 1 | Nem | db | 12 | 120 |  | 27 | 313371 | EUR | 813.9508 | Nem | LAN aktív eszközök - Adatközponti switch-ek | legalább 60 (hatvan), legfeljebb 120 (százhúsz) naptári nap | Önálló egységként csak konzultációt követően rendelhető
0190020201 | DKM0103HNET21 | 02354AEM_88134UJL-4M9_12 | 72-port 25GE and 6-port 100GE interface card with RTU bundle 0 (HGA-P, SFP28, QSFP28, 24*10GE+2*100GE port RTU, 3*(24*25GE capacity upgrade RTU)) - Hi-Care Standard,12month | Huawei | Áru | Alaptermék |  | 1 | 1 | Nem | db | 12 | 120 |  | 27 | 391714 | EUR | 1017.4399 | Nem | LAN aktív eszközök - Adatközponti switch-ek | legalább 60 (hatvan), legfeljebb 120 (százhúsz) naptári nap | Önálló egységként csak konzultációt követően rendelhető
0190020201 | DKM0103HNET21 | 02354AEM_88136MYG-52Q_12 | 72-port 25GE and 6-port 100GE interface card with RTU bundle 0 (HGA-P, SFP28, QSFP28, 24*10GE+2*100GE port RTU, 3*(24*25GE capacity upgrade RTU)) - Hi-Care Repair,12month | Huawei | Áru | Alaptermék |  | 1 | 1 | Nem | db | 12 | 120 |  | 27 | 235029 | EUR | 610.4645 | Nem | LAN aktív eszközök - Adatközponti switch-ek | legalább 60 (hatvan), legfeljebb 120 (százhúsz) naptári nap | Önálló egységként csak konzultációt követően rendelhető
0102010102 | DKM0103HNET21 | 02355338 | Fan box(EA,Back to Front,FAN panel side exhaust) | Huawei | Áru | Alaptermék |  | 1 | 1 | Nem | db | 12 | 120 |  | 27 | 164520 | EUR | 427.3251 | Nem | LAN aktív eszközök - Adatközponti switch-ek | legalább 60 (hatvan), legfeljebb 120 (százhúsz) naptári nap | Önálló egységként csak konzultációt követően rendelhető
0102010201 | DKM0103HNET21 | 02355416 | DC Power Distribution Unit(Four 40A outputs,maximum 1600W per output,include power cable) | Huawei | Áru | Alaptermék |  | 1 | 1 | Nem | db | 12 | 120 |  | 27 | 30274 | EUR | 78.6332 | Nem | LAN aktív eszközök - Moduláris switch-ek | legalább 60 (hatvan), legfeljebb 120 (százhúsz) naptári nap | Önálló egységként csak konzultációt követően rendelhető
0102010201 | DKM0103HNET21 | 02355417 | AC Power Distribution Unit(Eight 10A Outputs,maximum 1600W per output,include power cable) | Huawei | Áru | Alaptermék |  | 1 | 1 | Nem | db | 12 | 120 |  | 27 | 33236 | EUR | 86.3263 | Nem | LAN aktív eszközök - Moduláris switch-ek | legalább 60 (hatvan), legfeljebb 120 (százhúsz) naptári nap | Önálló egységként csak konzultációt követően rendelhető
0102010201 | DKM0103HNET21 | 02355418 | AC Power Distribution Unit(Four 16A outputs,maximum 2500W per output,include power cable) | Huawei | Áru | Alaptermék |  | 1 | 1 | Nem | db | 12 | 120 |  | 27 | 32908 | EUR | 85.4756 | Nem | LAN aktív eszközök - Moduláris switch-ek | legalább 60 (hatvan), legfeljebb 120 (százhúsz) naptári nap | Önálló egységként csak konzultációt követően rendelhető
0102010201 | DKM0103HNET21 | 02355419 | DC Power Distribution Unit(Eight 60A Outputs,maximum 2200W per output,include power cable) | Huawei | Áru | Alaptermék |  | 1 | 1 | Nem | db | 12 | 120 |  | 27 | 164538 | EUR | 427.3722 | Nem | LAN aktív eszközök - Moduláris switch-ek | legalább 60 (hatvan), legfeljebb 120 (százhúsz) naptári nap | Önálló egységként csak konzultációt követően rendelhető
0102010102 | DKM0103HNET21 | 02355421 | Fan box(EA,Front to Back,FAN panel side intake) | Huawei | Áru | Alaptermék |  | 1 | 1 | Nem | db | 12 | 120 |  | 27 | 164520 | EUR | 427.3251 | Nem | LAN aktív eszközök - Adatközponti switch-ek | legalább 60 (hatvan), legfeljebb 120 (százhúsz) naptári nap | Önálló egységként csak konzultációt követően rendelhető
0102010102 | DKM0103HNET21 | 02359096 | Fan box(HA,Front to Back,FAN panel side intake) | Huawei | Áru | Alaptermék |  | 1 | 1 | Nem | db | 12 | 120 |  | 27 | 164520 | EUR | 427.3251 | Nem | LAN aktív eszközök - Adatközponti switch-ek | legalább 60 (hatvan), legfeljebb 120 (százhúsz) naptári nap | Önálló egységként csak konzultációt követően rendelhető
0102010102 | DKM0103HNET21 | 02359097 | Fan box(HA,Back to Front,FAN panel side exhaust) | Huawei | Áru | Alaptermék |  | 1 | 1 | Nem | db | 12 | 120 |  | 27 | 164520 | EUR | 427.3251 | Nem | LAN aktív eszközök - Menedzselhető switch-ek | legalább 60 (hatvan), legfeljebb 120 (százhúsz) naptári nap | Önálló egységként csak konzultációt követően rendelhető
0102010102 | DKM0103HNET21 | 02359308 | Fan box(F,FAN panel side intake ) | Huawei | Áru | Alaptermék |  | 1 | 1 | Nem | db | 12 | 120 |  | 27 | 164520 | EUR | 427.3251 | Nem | LAN aktív eszközök - Adatközponti switch-ek | legalább 60 (hatvan), legfeljebb 120 (százhúsz) naptári nap | Önálló egységként csak konzultációt követően rendelhető
0102010102 | DKM0103HNET21 | 02359310 | Fan box(B,FAN panel side exhaust) | Huawei | Áru | Alaptermék |  | 1 | 1 | Nem | db | 12 | 120 |  | 27 | 164520 | EUR | 427.3251 | Nem | LAN aktív eszközök - Adatközponti switch-ek | legalább 60 (hatvan), legfeljebb 120 (százhúsz) naptári nap | Önálló egységként csak konzultációt követően rendelhető
0190020201 | DKM0103HNET21 | 02359504_88134UFA-49C_12 | S5720-56C-EI bundle (48*10/100/1000BASE-T ports, 4*10GE SFP+ ports,1*expansion slot, 1*151W AC power supply) - Hi-Care Basic,12month | Huawei | Áru | Alaptermék |  | 1 | 1 | Nem | db | 12 | 120 |  | 27 | 117827 | EUR | 306.0442 | Nem | LAN aktív eszközök - Menedzselhető switch-ek | legalább 60 (hatvan), legfeljebb 120 (százhúsz) naptári nap | Önálló egységként csak konzultációt követően rendelhető
0190020201 | DKM0103HNET21 | 02359504_88134UJL-3UQ_12 | S5720-56C-EI bundle (48*10/100/1000BASE-T ports, 4*10GE SFP+ ports,1*expansion slot, 1*152W AC power supply) - Hi-Care Standard,12month | Huawei | Áru | Alaptermék |  | 1 | 1 | Nem | db | 12 | 120 |  | 27 | 147285 | EUR | 382.5574 | Nem | LAN aktív eszközök - Menedzselhető switch-ek | legalább 60 (hatvan), legfeljebb 120 (százhúsz) naptári nap | Önálló egységként csak konzultációt követően rendelhető
0190020201 | DKM0103HNET21 | 02359504_88136MYG-49D_12 | S5720-56C-EI bundle (48*10/100/1000BASE-T ports, 4*10GE SFP+ ports,1*expansion slot, 1*150W AC power supply) - Hi-Care Repair,12month | Huawei | Áru | Alaptermék |  | 1 | 1 | Nem | db | 12 | 120 |  | 27 | 88371 | EUR | 229.5339 | Nem | LAN aktív eszközök - Menedzselhető switch-ek | legalább 60 (hatvan), legfeljebb 120 (százhúsz) naptári nap | Önálló egységként csak konzultációt követően rendelhető
0190020201 | DKM0103HNET21 | 02359558_88134UFA-49B_12 | S5720-56C-EI-48S bundle (48*GE SFP ports, 4*10GE SFP+ ports, 1*expansion slot, 1*151W AC power supply) - Hi-Care Basic,12month | Huawei | Áru | Alaptermék |  | 1 | 1 | Nem | db | 12 | 120 |  | 27 | 152926 | EUR | 397.2093 | Nem | LAN aktív eszközök - Menedzselhető switch-ek | legalább 60 (hatvan), legfeljebb 120 (százhúsz) naptári nap | Önálló egységként csak konzultációt követően rendelhető
0190020201 | DKM0103HNET21 | 02359558_88134UJL-3UP_12 | S5720-56C-EI-48S bundle (48*GE SFP ports, 4*10GE SFP+ ports, 1*expansion slot, 1*152W AC power supply) - Hi-Care Standard,12month | Huawei | Áru | Alaptermék |  | 1 | 1 | Nem | db | 12 | 120 |  | 27 | 191157 | EUR | 496.5109 | Nem | LAN aktív eszközök - Menedzselhető switch-ek | legalább 60 (hatvan), legfeljebb 120 (százhúsz) naptári nap | Önálló egységként csak konzultációt követően rendelhető
0190020201 | DKM0103HNET21 | 02359558_88136MYG-49C_12 | S5720-56C-EI-48S bundle (48*GE SFP ports, 4*10GE SFP+ ports, 1*expansion slot, 1*150W AC power supply) - Hi-Care Repair,12month | Huawei | Áru | Alaptermék |  | 1 | 1 | Nem | db | 12 | 120 |  | 27 | 114693 | EUR | 297.9049 | Nem | LAN aktív eszközök - Menedzselhető switch-ek | legalább 60 (hatvan), legfeljebb 120 (százhúsz) naptári nap | Önálló egységként csak konzultációt követően rendelhető
0190020201 | DKM0103HNET21 | 02359578_88134UFA-49D_12 | S5720-56C-PWR-EI bundle (48*10/100/1000BASE-T ports, 4*10GE SFP+ ports, 1*expansion slot, PoE+, 1*1151W AC power supply) - Hi-Care Basic,12month | Huawei | Áru | Alaptermék |  | 1 | 1 | Nem | db | 12 | 120 |  | 27 | 121086 | EUR | 314.5078 | Nem | LAN aktív eszközök - Menedzselhető switch-ek | legalább 60 (hatvan), legfeljebb 120 (százhúsz) naptári nap | Önálló egységként csak konzultációt követően rendelhető
0190020201 | DKM0103HNET21 | 02359578_88134UJL-3UR_12 | S5720-56C-PWR-EI bundle (48*10/100/1000BASE-T ports, 4*10GE SFP+ ports, 1*expansion slot, PoE+, 1*1152W AC power supply) - Hi-Care Standard,12month | Huawei | Áru | Alaptermék |  | 1 | 1 | Nem | db | 12 | 120 |  | 27 | 151358 | EUR | 393.1382 | Nem | LAN aktív eszközök - Menedzselhető switch-ek | legalább 60 (hatvan), legfeljebb 120 (százhúsz) naptári nap | Önálló egységként csak konzultációt követően rendelhető
0190020201 | DKM0103HNET21 | 02359578_88136MYG-49E_12 | S5720-56C-PWR-EI bundle (48*10/100/1000BASE-T ports, 4*10GE SFP+ ports, 1*expansion slot, PoE+, 1*1150W AC power supply) - Hi-Care Repair,12month | Huawei | Áru | Alaptermék |  | 1 | 1 | Nem | db | 12 | 120 |  | 27 | 90814 | EUR | 235.8802 | Nem | LAN aktív eszközök - Menedzselhető switch-ek | legalább 60 (hatvan), legfeljebb 120 (százhúsz) naptári nap | Önálló egységként csak konzultációt követően rendelhető
0102020201 | DKM0103HNET21 | 02359914 | NE40E-X16A Integrated DC Chassis Components (Including 4 Fan Tray) | Huawei | Áru | Alaptermék |  | 1 | 1 | Nem | db | 12 | 120 |  | 27 | 15356888 | EUR | 39888.0196 | Nem | WAN eszközök - Gerinchálózati útválasztók | legalább 60 (hatvan), legfeljebb 120 (százhúsz) naptári nap | Önálló egységként csak konzultációt követően rendelhető
0190020201 | DKM0103HNET21 | 02359914_88134UFA-721_12 | NE40E-X16A Integrated DC Chassis Components (Including 4 Fan Tray) - Hi-Care Basic,12month | Huawei | Áru | Alaptermék |  | 1 | 1 | Nem | db | 12 | 120 |  | 27 | 2506968 | EUR | 6511.6063 | Nem | WAN eszközök - Gerinchálózati útválasztók | legalább 60 (hatvan), legfeljebb 120 (százhúsz) naptári nap | Önálló egységként csak konzultációt követően rendelhető
0190020201 | DKM0103HNET21 | 02359914_88134UJL-719_12 | NE40E-X16A Integrated DC Chassis Components (Including 4 Fan Tray) - Hi-Care Standard,12month | Huawei | Áru | Alaptermék |  | 1 | 1 | Nem | db | 12 | 120 |  | 27 | 3133711 | EUR | 8139.5078 | Nem | WAN eszközök - Gerinchálózati útválasztók | legalább 60 (hatvan), legfeljebb 120 (százhúsz) naptári nap | Önálló egységként csak konzultációt követően rendelhető
0190020201 | DKM0103HNET21 | 02359914_88136MYG-721_12 | NE40E-X16A Integrated DC Chassis Components (Including 4 Fan Tray) - Hi-Care Repair,12month | Huawei | Áru | Alaptermék |  | 1 | 1 | Nem | db | 12 | 120 |  | 27 | 1880226 | EUR | 4883.7047 | Nem | WAN eszközök - Gerinchálózati útválasztók | legalább 60 (hatvan), legfeljebb 120 (százhúsz) naptári nap | Önálló egységként csak konzultációt követően rendelhető
0102020201 | DKM0103HNET21 | 02359915 | NE40E-X16A Integrated AC Chassis Components (Including 4 Fan Tray) | Huawei | Áru | Alaptermék |  | 1 | 1 | Nem | db | 12 | 120 |  | 27 | 15356888 | EUR | 39888.0196 | Nem | WAN eszközök - Gerinchálózati útválasztók | legalább 60 (hatvan), legfeljebb 120 (százhúsz) naptári nap | Önálló egységként csak konzultációt követően rendelhető
0190020201 | DKM0103HNET21 | 02359915_88134UFA-721_12 | NE40E-X16A Integrated AC Chassis Components (Including 4 Fan Tray) - Hi-Care Basic,12month | Huawei | Áru | Alaptermék |  | 1 | 1 | Nem | db | 12 | 120 |  | 27 | 2506968 | EUR | 6511.6063 | Nem | WAN eszközök - Gerinchálózati útválasztók | legalább 60 (hatvan), legfeljebb 120 (százhúsz) naptári nap | Önálló egységként csak konzultációt követően rendelhető
0190020201 | DKM0103HNET21 | 02359915_88134UJL-719_12 | NE40E-X16A Integrated AC Chassis Components (Including 4 Fan Tray) - Hi-Care Standard,12month | Huawei | Áru | Alaptermék |  | 1 | 1 | Nem | db | 12 | 120 |  | 27 | 3133711 | EUR | 8139.5078 | Nem | WAN eszközök - Gerinchálózati útválasztók | legalább 60 (hatvan), legfeljebb 120 (százhúsz) naptári nap | Önálló egységként csak konzultációt követően rendelhető
0190020201 | DKM0103HNET21 | 02359915_88136MYG-721_12 | NE40E-X16A Integrated AC Chassis Components (Including 4 Fan Tray) - Hi-Care Repair,12month | Huawei | Áru | Alaptermék |  | 1 | 1 | Nem | db | 12 | 120 |  | 27 | 1880226 | EUR | 4883.7047 | Nem | WAN eszközök - Gerinchálózati útválasztók | legalább 60 (hatvan), legfeljebb 120 (százhúsz) naptári nap | Önálló egységként csak konzultációt követően rendelhető
0102010201 | DKM0103HNET21 | 02JD748 | IBM SAN384C-6 V2 64G Modular FC Switch, 8 payload slots | Cisco | Áru | Alaptermék |  | 1 | 1 | Nem | db | 12 | 120 |  | 27 | 38090221 | USD | 106100.8928 | Nem | LAN aktív eszközök - Adatközponti switch-ek | legalább 60 (hatvan), legfeljebb 120 (százhúsz) naptári nap | Önálló egységként csak konzultációt követően rendelhető
0102010201 | DKM0103HNET21 | 02JD749 | IBM SAN192C-6 V2 64G Modular FC Switch, 4 Payload Slots | Cisco | Áru | Alaptermék |  | 1 | 1 | Nem | db | 12 | 120 |  | 27 | 25084452 | USD | 69873.1265 | Nem | LAN aktív eszközök - Adatközponti switch-ek | legalább 60 (hatvan), legfeljebb 120 (százhúsz) naptári nap | Önálló egységként csak konzultációt követően rendelhető
0102010201 | DKM0103HNET21 | 02JD753X | IBM SAN Director Supervisor Module 4 | Cisco | Áru | Alaptermék |  | 1 | 1 | Nem | db | 12 | 120 |  | 27 | 7059241 | USD | 19663.6243 | Nem | LAN aktív eszközök - Adatközponti switch-ek | legalább 60 (hatvan), legfeljebb 120 (százhúsz) naptári nap | Önálló egységként csak konzultációt követően rendelhető
0102020101 | DKM0103HNET21 | 03020MNS | 24-Port 10/100/1000BASE(RJ45)-L2/L3 Ethernet Switch Interface Card | Huawei | Áru | Alaptermék |  | 1 | 1 | Nem | db | 12 | 120 |  | 27 | 716653 | EUR | 1861.4372 | Nem | WAN eszközök - Telephelyi elérést biztosító útválasztók | legalább 60 (hatvan), legfeljebb 120 (százhúsz) naptári nap | Önálló egységként csak konzultációt követően rendelhető
0102020101 | DKM0103HNET21 | 03020SAY | 2-Port Sync/Async Serial Port Interface Card | Huawei | Áru | Alaptermék |  | 1 | 1 | Nem | db | 12 | 120 |  | 27 | 261067 | EUR | 678.0956 | Nem | WAN eszközök - Telephelyi elérést biztosító útválasztók | legalább 60 (hatvan), legfeljebb 120 (százhúsz) naptári nap | Önálló egységként csak konzultációt követően rendelhető
0102020101 | DKM0103HNET21 | 03020TJE | 1-Port GPON/EPON Dual-mode Interface Card | Huawei | Áru | Alaptermék |  | 1 | 1 | Nem | db | 12 | 120 |  | 27 | 422314 | EUR | 1096.9183 | Nem | WAN eszközök - Telephelyi elérést biztosító útválasztók | legalább 60 (hatvan), legfeljebb 120 (százhúsz) naptári nap | Önálló egységként csak konzultációt követően rendelhető
0102020101 | DKM0103HNET21 | 03020UDU | 2-Port Fractional Channelized E1/T1 WAN Interface Card | Huawei | Áru | Alaptermék |  | 1 | 1 | Nem | db | 12 | 120 |  | 27 | 345529 | EUR | 897.4781 | Nem | WAN eszközök - Telephelyi elérést biztosító útválasztók | legalább 60 (hatvan), legfeljebb 120 (százhúsz) naptári nap | Önálló egységként csak konzultációt követően rendelhető
0102020101 | DKM0103HNET21 | 03020XBH | 8-Port Async Serial Port Interface Card | Huawei | Áru | Alaptermék |  | 1 | 1 | Nem | db | 12 | 120 |  | 27 | 285638 | EUR | 741.9161 | Nem | WAN eszközök - Telephelyi elérést biztosító útválasztók | legalább 60 (hatvan), legfeljebb 120 (százhúsz) naptári nap | Önálló egységként csak konzultációt követően rendelhető
0102020101 | DKM0103HNET21 | 03020XJT | 32-Port FXS Voice Interface Card | Huawei | Áru | Alaptermék |  | 1 | 1 | Nem | db | 12 | 120 |  | 27 | 1438428 | EUR | 3736.1767 | Nem | WAN eszközök - Telephelyi elérést biztosító útválasztók | legalább 60 (hatvan), legfeljebb 120 (százhúsz) naptári nap | Önálló egységként csak konzultációt követően rendelhető
0102020101 | DKM0103HNET21 | 03020XJU | 4-Port FXO Voice Interface Card | Huawei | Áru | Alaptermék |  | 1 | 1 | Nem | db | 12 | 120 |  | 27 | 199640 | EUR | 518.5456 | Nem | WAN eszközök - Telephelyi elérést biztosító útválasztók | legalább 60 (hatvan), legfeljebb 120 (százhúsz) naptári nap | Önálló egységként csak konzultációt követően rendelhető
0102020101 | DKM0103HNET21 | 03020XTN | 8-Port 10/100BASE(RJ45) and 1-Port 10/100/1000BASE(RJ45)-L3 Ethernet Switch Interface Card | Huawei | Áru | Alaptermék |  | 1 | 1 | Nem | db | 12 | 120 |  | 27 | 200920 | EUR | 521.8712 | Nem | WAN eszközök - Telephelyi elérést biztosító útválasztók | legalább 60 (hatvan), legfeljebb 120 (százhúsz) naptári nap | Önálló egységként csak konzultációt követően rendelhető
0102020101 | DKM0103HNET21 | 03020XTQ | 2-Port FE WAN Interface Card | Huawei | Áru | Alaptermék |  | 1 | 1 | Nem | db | 12 | 120 |  | 27 | 355769 | EUR | 924.0744 | Nem | WAN eszközök - Telephelyi elérést biztosító útválasztók | legalább 60 (hatvan), legfeljebb 120 (százhúsz) naptári nap | Önálló egységként csak konzultációt követően rendelhető
0102020101 | DKM0103HNET21 | 03020XTR | 1-Port GE Combo WAN Interface Card | Huawei | Áru | Alaptermék |  | 1 | 1 | Nem | db | 12 | 120 |  | 27 | 246988 | EUR | 641.5281 | Nem | WAN eszközök - Telephelyi elérést biztosító útválasztók | legalább 60 (hatvan), legfeljebb 120 (százhúsz) naptári nap | Önálló egységként csak konzultációt követően rendelhető
0102020101 | DKM0103HNET21 | 03020YNB | 1-Port Sync/Async Serial Port Interface Card | Huawei | Áru | Alaptermék |  | 1 | 1 | Nem | db | 12 | 120 |  | 27 | 174046 | EUR | 452.0674 | Nem | WAN eszközök - Telephelyi elérést biztosító útválasztók | legalább 60 (hatvan), legfeljebb 120 (százhúsz) naptári nap | Önálló egységként csak konzultációt követően rendelhető
0102020101 | DKM0103HNET21 | 03020YNR | 2-Port Channelized E1/T1/PRI/VE1 Multiflex Trunk Interface Card | Huawei | Áru | Alaptermék |  | 1 | 1 | Nem | db | 12 | 120 |  | 27 | 1039150 | EUR | 2699.091 | Nem | WAN eszközök - Telephelyi elérést biztosító útválasztók | legalább 60 (hatvan), legfeljebb 120 (százhúsz) naptári nap | Önálló egységként csak konzultációt követően rendelhető
0102020101 | DKM0103HNET21 | 03020YNT | 1-Port Fractional Channelized E1/T1 WAN Interface Card | Huawei | Áru | Alaptermék |  | 1 | 1 | Nem | db | 12 | 120 |  | 27 | 230353 | EUR | 598.3206 | Nem | WAN eszközök - Telephelyi elérést biztosító útválasztók | legalább 60 (hatvan), legfeljebb 120 (százhúsz) naptári nap | Önálló egységként csak konzultációt követően rendelhető
0102020101 | DKM0103HNET21 | 03020YNU | 1-Port Channelized E1/T1/PRI/VE1 Multiflex Trunk Interface Card | Huawei | Áru | Alaptermék |  | 1 | 1 | Nem | db | 12 | 120 |  | 27 | 647550 | EUR | 1681.9477 | Nem | WAN eszközök - Telephelyi elérést biztosító útválasztók | legalább 60 (hatvan), legfeljebb 120 (százhúsz) naptári nap | Önálló egységként csak konzultációt követően rendelhető
0102020101 | DKM0103HNET21 | 03021FXE | 8-Port Channelized E1/PRI Multiflex Trunk Interface Card | Huawei | Áru | Alaptermék |  | 1 | 1 | Nem | db | 12 | 120 |  | 27 | 2879416 | EUR | 7479.0018 | Nem | WAN eszközök - Telephelyi elérést biztosító útválasztók | legalább 60 (hatvan), legfeljebb 120 (százhúsz) naptári nap | Önálló egységként csak konzultációt követően rendelhető
0102020101 | DKM0103HNET21 | 03021LCU | 4-Port 1000BASE-RJ45-L3 Ethernet WAN Interface Card | Huawei | Áru | Alaptermék |  | 1 | 1 | Nem | db | 12 | 120 |  | 27 | 1489618 | EUR | 3869.1387 | Nem | WAN eszközök - Telephelyi elérést biztosító útválasztók | legalább 60 (hatvan), legfeljebb 120 (százhúsz) naptári nap | Önálló egységként csak konzultációt követően rendelhető
0102020101 | DKM0103HNET21 | 03021LXK | 4-Port 1000BASE-SFP-L3 Ethernet WAN Interface Card | Huawei | Áru | Alaptermék |  | 1 | 1 | Nem | db | 12 | 120 |  | 27 | 1786517 | EUR | 4640.3032 | Nem | WAN eszközök - Telephelyi elérést biztosító útválasztók | legalább 60 (hatvan), legfeljebb 120 (százhúsz) naptári nap | Önálló egységként csak konzultációt követően rendelhető
0102010201 | DKM0103HNET21 | 03021NMV | Centralized Monitoring Board A | Huawei | Áru | Alaptermék |  | 1 | 1 | Nem | db | 12 | 120 |  | 27 | 383923 | EUR | 997.2037 | Nem | LAN aktív eszközök - Adatközponti switch-ek | legalább 60 (hatvan), legfeljebb 120 (százhúsz) naptári nap | Önálló egységként csak konzultációt követően rendelhető
0102010201 | DKM0103HNET21 | 03021NUD | Main Processing Unit A | Huawei | Áru | Alaptermék |  | 1 | 1 | Nem | db | 12 | 120 |  | 27 | 6398703 | EUR | 16620.0089 | Nem | LAN aktív eszközök - Adatközponti switch-ek | legalább 60 (hatvan), legfeljebb 120 (százhúsz) naptári nap | Önálló egységként csak konzultációt követően rendelhető
0102020101 | DKM0103HNET21 | 03021QSU | 16-Port FXS Voice Interface Card | Huawei | Áru | Alaptermék |  | 1 | 1 | Nem | db | 12 | 120 |  | 27 | 719215 | EUR | 1868.0911 | Nem | WAN eszközök - Telephelyi elérést biztosító útválasztók | legalább 60 (hatvan), legfeljebb 120 (százhúsz) naptári nap | Önálló egységként csak konzultációt követően rendelhető
0102020101 | DKM0103HNET21 | 03021RCQ | 8-Port Fractional E1 WAN Interface Card | Huawei | Áru | Alaptermék |  | 1 | 1 | Nem | db | 12 | 120 |  | 27 | 1650865 | EUR | 4287.9614 | Nem | WAN eszközök - Telephelyi elérést biztosító útválasztók | legalább 60 (hatvan), legfeljebb 120 (százhúsz) naptári nap | Önálló egységként csak konzultációt követően rendelhető
0102020101 | DKM0103HNET21 | 03021RCT | 4-port E1 Inverse Multiplexing for ATM Interface Card | Huawei | Áru | Alaptermék |  | 1 | 1 | Nem | db | 12 | 120 |  | 27 | 993079 | EUR | 2579.4258 | Nem | WAN eszközök - Telephelyi elérést biztosító útválasztók | legalább 60 (hatvan), legfeljebb 120 (százhúsz) naptári nap | Önálló egységként csak konzultációt követően rendelhető
0102020101 | DKM0103HNET21 | 03021RCS | 4-Port Fractional E1 WAN Interface Card | Huawei | Áru | Alaptermék |  | 1 | 1 | Nem | db | 12 | 120 |  | 27 | 870222 | EUR | 2260.3176 | Nem | WAN eszközök - Telephelyi elérést biztosító útválasztók | legalább 60 (hatvan), legfeljebb 120 (százhúsz) naptári nap | Önálló egységként csak konzultációt követően rendelhető
0102020101 | DKM0103HNET21 | 03021RJW | 1-Port 155M Packet over SDH/Sonet Optical Interface Card | Huawei | Áru | Alaptermék |  | 1 | 1 | Nem | db | 12 | 120 |  | 27 | 1712294 | EUR | 4447.5169 | Nem | WAN eszközök - Telephelyi elérést biztosító útválasztók | legalább 60 (hatvan), legfeljebb 120 (százhúsz) naptári nap | Önálló egységként csak konzultációt követően rendelhető
0102020101 | DKM0103HNET21 | 03021RSM | 4-Port 1000BASE-SFP-L2 Ethernet Interface Card | Huawei | Áru | Alaptermék |  | 1 | 1 | Nem | db | 12 | 120 |  | 27 | 153569 | EUR | 398.8804 | Nem | WAN eszközök - Telephelyi elérést biztosító útválasztók | legalább 60 (hatvan), legfeljebb 120 (százhúsz) naptári nap | Önálló egységként csak konzultációt követően rendelhető
0102020101 | DKM0103HNET21 | 03021UJL | 8 Port 100M-RJ45 and 1 Port 1000M- RJ45 L2 Ethernet Interface Card | Huawei | Áru | Alaptermék |  | 1 | 1 | Nem | db | 12 | 120 |  | 27 | 174046 | EUR | 452.0674 | Nem | WAN eszközök - Telephelyi elérést biztosító útválasztók | legalább 60 (hatvan), legfeljebb 120 (százhúsz) naptári nap | Önálló egységként csak konzultációt követően rendelhető
0102020101 | DKM0103HNET21 | 03021VCC | 4-Port 1000BASE-RJ45 L2 Ethernet Interface Card(SIC) | Huawei | Áru | Alaptermék |  | 1 | 1 | Nem | db | 12 | 120 |  | 27 | 107498 | EUR | 279.2152 | Nem | WAN eszközök - Telephelyi elérést biztosító útválasztók | legalább 60 (hatvan), legfeljebb 120 (százhúsz) naptári nap | Önálló egységként csak konzultációt követően rendelhető
0102020101 | DKM0103HNET21 | 03021WWY | 1-Port 155M Channelized Packet over SDH/Sonet Interface Card(WSIC) | Huawei | Áru | Alaptermék |  | 1 | 1 | Nem | db | 12 | 120 |  | 27 | 8937708 | EUR | 23214.8265 | Nem | WAN eszközök - Telephelyi elérést biztosító útválasztók | legalább 60 (hatvan), legfeljebb 120 (százhúsz) naptári nap | Önálló egységként csak konzultációt követően rendelhető
0102020101 | DKM0103HNET21 | 03022CPM | 8-Port Sync/Async Serial WAN Interface Card | Huawei | Áru | Alaptermék |  | 1 | 1 | Nem | db | 12 | 120 |  | 27 | 596359 | EUR | 1548.9857 | Nem | WAN eszközök - Telephelyi elérést biztosító útválasztók | legalább 60 (hatvan), legfeljebb 120 (százhúsz) naptári nap | Önálló egységként csak konzultációt követően rendelhető
0102020101 | DKM0103HNET21 | 03022CPN | 4-Port GE COMBO WAN Interface Card(support syncE) | Huawei | Áru | Alaptermék |  | 1 | 1 | Nem | db | 12 | 120 |  | 27 | 742249 | EUR | 1927.9182 | Nem | WAN eszközök - Telephelyi elérést biztosító útválasztók | legalább 60 (hatvan), legfeljebb 120 (százhúsz) naptári nap | Önálló egységként csak konzultációt követően rendelhető
0102020101 | DKM0103HNET21 | 03022CPR | 6-Port EM(RJ45) Interface Card | Huawei | Áru | Alaptermék |  | 1 | 1 | Nem | db | 12 | 120 |  | 27 | 337851 | EUR | 877.5357 | Nem | WAN eszközök - Telephelyi elérést biztosító útválasztók | legalább 60 (hatvan), legfeljebb 120 (százhúsz) naptári nap | Önálló egységként csak konzultációt követően rendelhető
0102010201 | DKM0103HNET21 | 03022GCR | Centralized Monitoring Board B | Huawei | Áru | Alaptermék |  | 1 | 1 | Nem | db | 12 | 120 |  | 27 | 383923 | EUR | 997.2037 | Nem | LAN aktív eszközök - Adatközponti switch-ek | legalább 60 (hatvan), legfeljebb 120 (százhúsz) naptári nap | Önálló egységként csak konzultációt követően rendelhető
0102020101 | DKM0103HNET21 | 03022STN | 2-Port 10GE Optical Ports Interface Card | Huawei | Áru | Alaptermék |  | 1 | 1 | Nem | db | 12 | 120 |  | 27 | 2043745 | EUR | 5308.4276 | Nem | WAN eszközök - Telephelyi elérést biztosító útválasztók | legalább 60 (hatvan), legfeljebb 120 (százhúsz) naptári nap | Önálló egységként csak konzultációt követően rendelhető
0102020101 | DKM0103HNET21 | 03022STP | 4-Port 155M Packet over SDH/Sonet Optical Interface Card | Huawei | Áru | Alaptermék |  | 1 | 1 | Nem | db | 12 | 120 |  | 27 | 3475775 | EUR | 9027.9875 | Nem | WAN eszközök - Telephelyi elérést biztosító útválasztók | legalább 60 (hatvan), legfeljebb 120 (százhúsz) naptári nap | Önálló egységként csak konzultációt követően rendelhető
0102010201 | DKM0103HNET21 | 03022UGT | CE12800S Main Processing Unit A | Huawei | Áru | Alaptermék |  | 1 | 1 | Nem | db | 12 | 120 |  | 27 | 2559482 | EUR | 6648.0047 | Nem | LAN aktív eszközök - Adatközponti switch-ek | legalább 60 (hatvan), legfeljebb 120 (százhúsz) naptári nap | Önálló egységként csak konzultációt követően rendelhető
0102010201 | DKM0103HNET21 | 03023CLS | 36-Port-100GE Interface Card(FD,QSFP28) | Huawei | Áru | Alaptermék |  | 1 | 1 | Nem | db | 12 | 120 |  | 27 | 17404471 | EUR | 45206.4184 | Nem | LAN aktív eszközök - Adatközponti switch-ek | legalább 60 (hatvan), legfeljebb 120 (százhúsz) naptári nap | Önálló egységként csak konzultációt követően rendelhető
0190020201 | DKM0103HNET21 | 03023CLS_88134UFA-362_12 | 36-Port-100GE Interface Card(FD,QSFP28) - Hi-Care Basic,12month | Huawei | Áru | Alaptermék |  | 1 | 1 | Nem | db | 12 | 120 |  | 27 | 710308 | EUR | 1844.9562 | Nem | LAN aktív eszközök - Adatközponti switch-ek | legalább 60 (hatvan), legfeljebb 120 (százhúsz) naptári nap | Önálló egységként csak konzultációt követően rendelhető
0190020201 | DKM0103HNET21 | 03023CLS_88134UJL-360_12 | 36-Port-100GE Interface Card(FD,QSFP28) - Hi-Care Standard,12month | Huawei | Áru | Alaptermék |  | 1 | 1 | Nem | db | 12 | 120 |  | 27 | 887885 | EUR | 2306.1939 | Nem | LAN aktív eszközök - Adatközponti switch-ek | legalább 60 (hatvan), legfeljebb 120 (százhúsz) naptári nap | Önálló egységként csak konzultációt követően rendelhető
0190020201 | DKM0103HNET21 | 03023CLS_88136MYG-362_12 | 36-Port-100GE Interface Card(FD,QSFP28) - Hi-Care Repair,12month | Huawei | Áru | Alaptermék |  | 1 | 1 | Nem | db | 12 | 120 |  | 27 | 532731 | EUR | 1383.7158 | Nem | LAN aktív eszközök - Adatközponti switch-ek | legalább 60 (hatvan), legfeljebb 120 (százhúsz) naptári nap | Önálló egységként csak konzultációt követően rendelhető
0102010201 | DKM0103HNET21 | 03023CLT | 36-Port-40GE Interface Card(FD,QSFP+) | Huawei | Áru | Alaptermék |  | 1 | 1 | Nem | db | 12 | 120 |  | 27 | 10237925 | EUR | 26592.0131 | Nem | LAN aktív eszközök - Adatközponti switch-ek | legalább 60 (hatvan), legfeljebb 120 (százhúsz) naptári nap | Önálló egységként csak konzultációt követően rendelhető
0190020201 | DKM0103HNET21 | 03023CLT_88134UFA-361_12 | 36-Port-40GE Interface Card(FD,QSFP+) - Hi-Care Basic,12month | Huawei | Áru | Alaptermék |  | 1 | 1 | Nem | db | 12 | 120 |  | 27 | 417828 | EUR | 1085.2677 | Nem | LAN aktív eszközök - Adatközponti switch-ek | legalább 60 (hatvan), legfeljebb 120 (százhúsz) naptári nap | Önálló egységként csak konzultációt követően rendelhető
0190020201 | DKM0103HNET21 | 03023CLT_88134UJL-359_12 | 36-Port-40GE Interface Card(FD,QSFP+) - Hi-Care Standard,12month | Huawei | Áru | Alaptermék |  | 1 | 1 | Nem | db | 12 | 120 |  | 27 | 522285 | EUR | 1356.5846 | Nem | LAN aktív eszközök - Adatközponti switch-ek | legalább 60 (hatvan), legfeljebb 120 (százhúsz) naptári nap | Önálló egységként csak konzultációt követően rendelhető
0190020201 | DKM0103HNET21 | 03023CLT_88136MYG-361_12 | 36-Port-40GE Interface Card(FD,QSFP+) - Hi-Care Repair,12month | Huawei | Áru | Alaptermék |  | 1 | 1 | Nem | db | 12 | 120 |  | 27 | 313371 | EUR | 813.9508 | Nem | LAN aktív eszközök - Adatközponti switch-ek | legalább 60 (hatvan), legfeljebb 120 (százhúsz) naptári nap | Önálló egységként csak konzultációt követően rendelhető
0102010201 | DKM0103HNET21 | 03023CLV | CE12816 Switch Fabric Unit G | Huawei | Áru | Alaptermék |  | 1 | 1 | Nem | db | 12 | 120 |  | 27 | 16380680 | EUR | 42547.2204 | Nem | LAN aktív eszközök - Adatközponti switch-ek | legalább 60 (hatvan), legfeljebb 120 (százhúsz) naptári nap | Önálló egységként csak konzultációt követően rendelhető
0102010201 | DKM0103HNET21 | 03023CLW | CE12816 Switch Fabric Unit F | Huawei | Áru | Alaptermék |  | 1 | 1 | Nem | db | 12 | 120 |  | 27 | 8190342 | EUR | 21273.6143 | Nem | LAN aktív eszközök - Adatközponti switch-ek | legalább 60 (hatvan), legfeljebb 120 (százhúsz) naptári nap | Önálló egységként csak konzultációt követően rendelhető
0102010201 | DKM0103HNET21 | 03023CLX | CE12808 Switch Fabric Unit F | Huawei | Áru | Alaptermék |  | 1 | 1 | Nem | db | 12 | 120 |  | 27 | 5630860 | EUR | 14625.6097 | Nem | LAN aktív eszközök - Adatközponti switch-ek | legalább 60 (hatvan), legfeljebb 120 (százhúsz) naptári nap | Önálló egységként csak konzultációt követően rendelhető
0102010201 | DKM0103HNET21 | 03023CLY | CE12800S Switch Fabric Unit F | Huawei | Áru | Alaptermék |  | 1 | 1 | Nem | db | 12 | 120 |  | 27 | 4863014 | EUR | 12631.205 | Nem | LAN aktív eszközök - Adatközponti switch-ek | legalább 60 (hatvan), legfeljebb 120 (százhúsz) naptári nap | Önálló egységként csak konzultációt követően rendelhető
0102010102 | DKM0103HNET21 | 03023CRM | CE8860:24 Port 25GE SFP28 and 2 Port 100GE QSFP28 Interface Card | Huawei | Áru | Alaptermék |  | 1 | 1 | Nem | db | 12 | 120 |  | 27 | 1766043 | EUR | 4587.1245 | Nem | LAN aktív eszközök - Adatközponti switch-ek | legalább 60 (hatvan), legfeljebb 120 (százhúsz) naptári nap | Önálló egységként csak konzultációt követően rendelhető
0102010102 | DKM0103HNET21 | 03023CRP | CE8860:24 Port 10GE Base-T and 2 Port 100GE QSFP28 Interface Card | Huawei | Áru | Alaptermék |  | 1 | 1 | Nem | db | 12 | 120 |  | 27 | 1766043 | EUR | 4587.1245 | Nem | LAN aktív eszközök - Adatközponti switch-ek | legalább 60 (hatvan), legfeljebb 120 (százhúsz) naptári nap | Önálló egységként csak konzultációt követően rendelhető
0102010102 | DKM0103HNET21 | 03023CRR | CE8860:16 Port 40GE QSFP+ Interface Card | Huawei | Áru | Alaptermék |  | 1 | 1 | Nem | db | 12 | 120 |  | 27 | 1766043 | EUR | 4587.1245 | Nem | LAN aktív eszközök - Adatközponti switch-ek | legalább 60 (hatvan), legfeljebb 120 (százhúsz) naptári nap | Önálló egységként csak konzultációt követően rendelhető
0102010102 | DKM0103HNET21 | 03023CRS | CE8860:8 Port 100GE QSFP28 Interface Card | Huawei | Áru | Alaptermék |  | 1 | 1 | Nem | db | 12 | 120 |  | 27 | 1766043 | EUR | 4587.1245 | Nem | LAN aktív eszközök - Adatközponti switch-ek | legalább 60 (hatvan), legfeljebb 120 (százhúsz) naptári nap | Önálló egységként csak konzultációt követően rendelhető
0102010201 | DKM0103HNET21 | 03023WFB | CE12808 Switch Fabric Unit G | Huawei | Áru | Alaptermék |  | 1 | 1 | Nem | db | 12 | 120 |  | 27 | 8446287 | EUR | 21938.4076 | Nem | LAN aktív eszközök - Adatközponti switch-ek | legalább 60 (hatvan), legfeljebb 120 (százhúsz) naptári nap | Önálló egységként csak konzultációt követően rendelhető
0102010201 | DKM0103HNET21 | 03023XHP | 12-Port-100GE Interface Card(FD,QSFP28) | Huawei | Áru | Alaptermék |  | 1 | 1 | Nem | db | 12 | 120 |  | 27 | 8702236 | EUR | 22603.2092 | Nem | LAN aktív eszközök - Adatközponti switch-ek | legalább 60 (hatvan), legfeljebb 120 (százhúsz) naptári nap | Önálló egységként csak konzultációt követően rendelhető
0190020201 | DKM0103HNET21 | 03023XHP_88134UFA-366_12 | 12-Port-100GE Interface Card(FD,QSFP28) - Hi-Care Basic,12month | Huawei | Áru | Alaptermék |  | 1 | 1 | Nem | db | 12 | 120 |  | 27 | 355154 | EUR | 922.4781 | Nem | LAN aktív eszközök - Adatközponti switch-ek | legalább 60 (hatvan), legfeljebb 120 (százhúsz) naptári nap | Önálló egységként csak konzultációt követően rendelhető
0190020201 | DKM0103HNET21 | 03023XHP_88134UJL-364_12 | 12-Port-100GE Interface Card(FD,QSFP28) - Hi-Care Standard,12month | Huawei | Áru | Alaptermék |  | 1 | 1 | Nem | db | 12 | 120 |  | 27 | 443943 | EUR | 1153.0983 | Nem | LAN aktív eszközök - Adatközponti switch-ek | legalább 60 (hatvan), legfeljebb 120 (százhúsz) naptári nap | Önálló egységként csak konzultációt követően rendelhető
0190020201 | DKM0103HNET21 | 03023XHP_88136MYG-366_12 | 12-Port-100GE Interface Card(FD,QSFP28) - Hi-Care Repair,12month | Huawei | Áru | Alaptermék |  | 1 | 1 | Nem | db | 12 | 120 |  | 27 | 266365 | EUR | 691.8579 | Nem | LAN aktív eszközök - Adatközponti switch-ek | legalább 60 (hatvan), legfeljebb 120 (százhúsz) naptári nap | Önálló egységként csak konzultációt követően rendelhető
0102010201 | DKM0103HNET21 | 03023XKA | 48-Port-10GE Interface Card(FD,SFP+) | Huawei | Áru | Alaptermék |  | 1 | 1 | Nem | db | 12 | 120 |  | 27 | 8446287 | EUR | 21938.4076 | Nem | LAN aktív eszközök - Adatközponti switch-ek | legalább 60 (hatvan), legfeljebb 120 (százhúsz) naptári nap | Önálló egységként csak konzultációt követően rendelhető
0190020201 | DKM0103HNET21 | 03023XKA_88134UFA-364_12 | 48-Port-10GE Interface Card(FD,SFP+) - Hi-Care Basic,12month | Huawei | Áru | Alaptermék |  | 1 | 1 | Nem | db | 12 | 120 |  | 27 | 344709 | EUR | 895.347 | Nem | LAN aktív eszközök - Adatközponti switch-ek | legalább 60 (hatvan), legfeljebb 120 (százhúsz) naptári nap | Önálló egységként csak konzultációt követően rendelhető
0190020201 | DKM0103HNET21 | 03023XKA_88134UJL-362_12 | 48-Port-10GE Interface Card(FD,SFP+) - Hi-Care Standard,12month | Huawei | Áru | Alaptermék |  | 1 | 1 | Nem | db | 12 | 120 |  | 27 | 430885 | EUR | 1119.183 | Nem | LAN aktív eszközök - Adatközponti switch-ek | legalább 60 (hatvan), legfeljebb 120 (százhúsz) naptári nap | Önálló egységként csak konzultációt követően rendelhető
0190020201 | DKM0103HNET21 | 03023XKA_88136MYG-364_12 | 48-Port-10GE Interface Card(FD,SFP+) - Hi-Care Repair,12month | Huawei | Áru | Alaptermék |  | 1 | 1 | Nem | db | 12 | 120 |  | 27 | 258531 | EUR | 671.5081 | Nem | LAN aktív eszközök - Adatközponti switch-ek | legalább 60 (hatvan), legfeljebb 120 (százhúsz) naptári nap | Önálló egységként csak konzultációt követően rendelhető
0102010201 | DKM0103HNET21 | 03023XVC | 24-Port-40GE Interface Card(FD,QSFP+) | Huawei | Áru | Alaptermék |  | 1 | 1 | Nem | db | 12 | 120 |  | 27 | 9214133 | EUR | 23932.8123 | Nem | LAN aktív eszközök - Adatközponti switch-ek | legalább 60 (hatvan), legfeljebb 120 (százhúsz) naptári nap | Önálló egységként csak konzultációt követően rendelhető
0190020201 | DKM0103HNET21 | 03023XVC_88134UFA-365_12 | 24-Port-40GE Interface Card(FD,QSFP+) - Hi-Care Basic,12month | Huawei | Áru | Alaptermék |  | 1 | 1 | Nem | db | 12 | 120 |  | 27 | 376045 | EUR | 976.7404 | Nem | LAN aktív eszközök - Adatközponti switch-ek | legalább 60 (hatvan), legfeljebb 120 (százhúsz) naptári nap | Önálló egységként csak konzultációt követően rendelhető
0190020201 | DKM0103HNET21 | 03023XVC_88134UJL-363_12 | 24-Port-40GE Interface Card(FD,QSFP+) - Hi-Care Standard,12month | Huawei | Áru | Alaptermék |  | 1 | 1 | Nem | db | 12 | 120 |  | 27 | 470057 | EUR | 1220.9262 | Nem | LAN aktív eszközök - Adatközponti switch-ek | legalább 60 (hatvan), legfeljebb 120 (százhúsz) naptári nap | Önálló egységként csak konzultációt követően rendelhető
0190020201 | DKM0103HNET21 | 03023XVC_88136MYG-365_12 | 24-Port-40GE Interface Card(FD,QSFP+) - Hi-Care Repair,12month | Huawei | Áru | Alaptermék |  | 1 | 1 | Nem | db | 12 | 120 |  | 27 | 282034 | EUR | 732.5546 | Nem | LAN aktív eszközök - Adatközponti switch-ek | legalább 60 (hatvan), legfeljebb 120 (százhúsz) naptári nap | Önálló egységként csak konzultációt követően rendelhető
0102010201 | DKM0103HNET21 | 03024AUC | CE12804 Switch Fabric Unit G | Huawei | Áru | Alaptermék |  | 1 | 1 | Nem | db | 12 | 120 |  | 27 | 4607065 | EUR | 11966.4034 | Nem | LAN aktív eszközök - Adatközponti switch-ek | legalább 60 (hatvan), legfeljebb 120 (százhúsz) naptári nap | Önálló egységként csak konzultációt követően rendelhető
0102010201 | DKM0103HNET21 | 03024QDG | CE12800S Switch Fabric Unit G | Huawei | Áru | Alaptermék |  | 1 | 1 | Nem | db | 12 | 120 |  | 27 | 7294521 | EUR | 18946.8074 | Nem | LAN aktív eszközök - Adatközponti switch-ek | legalább 60 (hatvan), legfeljebb 120 (százhúsz) naptári nap | Önálló egységként csak konzultációt követően rendelhető
0102020201 | DKM0103HNET21 | 03025LUL | Power Interface Board | Huawei | Áru | Alaptermék |  | 1 | 1 | Nem | db | 12 | 120 |  | 27 | 115276 | EUR | 299.418 | Nem | WAN eszközök - Gerinchálózati útválasztók | legalább 60 (hatvan), legfeljebb 120 (százhúsz) naptári nap | Önálló egységként csak konzultációt követően rendelhető
0102020201 | DKM0103HNET21 | 03025PHF | AC Power Interface Unit Converting Board | Huawei | Áru | Alaptermék |  | 1 | 1 | Nem | db | 12 | 120 |  | 27 | 75030 | EUR | 194.8842 | Nem | WAN eszközök - Gerinchálózati útválasztók | legalább 60 (hatvan), legfeljebb 120 (százhúsz) naptári nap | Önálló egységként csak konzultációt követően rendelhető
0102020201 | DKM0103HNET21 | 03025PJJ | Power Interface Board | Huawei | Áru | Alaptermék |  | 1 | 1 | Nem | db | 12 | 120 |  | 27 | 335755 | EUR | 872.0901 | Nem | WAN eszközök - Gerinchálózati útválasztók | legalább 60 (hatvan), legfeljebb 120 (százhúsz) naptári nap | Önálló egységként csak konzultációt követően rendelhető
0102030201 | DKM0103HNET21 | 03025VXX | System Control and communication board | Huawei | Áru | Alaptermék |  | 1 | 1 | Nem | db | 12 | 120 |  | 27 | 978234 | EUR | 2540.8685 | Nem | Optikai átviteli eszközök - DWDM támogató eszközök | legalább 60 (hatvan), legfeljebb 120 (százhúsz) naptári nap | Önálló egységként csak konzultációt követően rendelhető
0102030201 | DKM0103HNET21 | 03026EAS | System auxiliary Communication Board With Clock Processing Function | Huawei | Áru | Alaptermék |  | 1 | 1 | Nem | db | 12 | 120 |  | 27 | 870737 | EUR | 2261.6534 | Nem | Optikai átviteli eszközök - DWDM támogató eszközök | legalább 60 (hatvan), legfeljebb 120 (százhúsz) naptári nap | Önálló egységként csak konzultációt követően rendelhető
0102030201 | DKM0103HNET21 | 03026GNY | OA base board with 2 pluggable ports | Huawei | Áru | Alaptermék |  | 1 | 1 | Nem | db | 12 | 120 |  | 27 | 1091620 | EUR | 2835.3758 | Nem | Optikai átviteli eszközök - DWDM támogató eszközök | legalább 60 (hatvan), legfeljebb 120 (százhúsz) naptári nap | Önálló egységként csak konzultációt követően rendelhető
0102030201 | DKM0103HNET21 | 03026GPB | Optical Line Protection Board | Huawei | Áru | Alaptermék |  | 1 | 1 | Nem | db | 12 | 120 |  | 27 | 629759 | EUR | 1635.7388 | Nem | Optikai átviteli eszközök - DWDM támogató eszközök | legalább 60 (hatvan), legfeljebb 120 (százhúsz) naptári nap | Önálló egységként csak konzultációt követően rendelhető
0102030201 | DKM0103HNET21 | 03026SUL | Extended C-band OA base board with 2 pluggable ports, with XFIU | Huawei | Áru | Alaptermék |  | 1 | 1 | Nem | db | 12 | 120 |  | 27 | 2452035 | EUR | 6368.9225 | Nem | Optikai átviteli eszközök - DWDM támogató eszközök | legalább 60 (hatvan), legfeljebb 120 (százhúsz) naptári nap | Önálló egységként csak konzultációt követően rendelhető
0102030201 | DKM0103HNET21 | 03026SUP | Super C-band OA base board with 2 pluggable ports | Huawei | Áru | Alaptermék |  | 1 | 1 | Nem | db | 12 | 120 |  | 27 | 1375977 | EUR | 3573.9663 | Nem | Optikai átviteli eszközök - DWDM támogató eszközök | legalább 60 (hatvan), legfeljebb 120 (százhúsz) naptári nap | Önálló egységként csak konzultációt követően rendelhető
0102030201 | DKM0103HNET21 | 03026SVE | Super Extened C-band Backward Raman base board with 1 pluggable Erbium Doped Fiber Hybrid Optical Amplifier and XFIU | Huawei | Áru | Alaptermék |  | 1 | 1 | Nem | db | 12 | 120 |  | 27 | 34936920 | EUR | 90745.2472 | Nem | Optikai átviteli eszközök - DWDM támogató eszközök | legalább 60 (hatvan), legfeljebb 120 (százhúsz) naptári nap | Önálló egységként csak konzultációt követően rendelhető
0102030201 | DKM0103HNET21 | 03026SWB | Two-Bidirectional optical supervisory channel and timing transmission unit(with Advanced OTDR) | Huawei | Áru | Alaptermék |  | 1 | 1 | Nem | db | 12 | 120 |  | 27 | 1612474 | EUR | 4188.2441 | Nem | Optikai átviteli eszközök - DWDM támogató eszközök | legalább 60 (hatvan), legfeljebb 120 (százhúsz) naptári nap | Önálló egységként csak konzultációt követően rendelhető
0102030201 | DKM0103HNET21 | 03026TCX | System Control & Communication Board | Huawei | Áru | Alaptermék |  | 1 | 1 | Nem | db | 12 | 120 |  | 27 | 928462 | EUR | 2411.5896 | Nem | Optikai átviteli eszközök - DWDM támogató eszközök | legalább 60 (hatvan), legfeljebb 120 (százhúsz) naptári nap | Önálló egységként csak konzultációt követően rendelhető
0102030201 | DKM0103HNET21 | 03026TMD | 4*100G Multiplexing Into 2*200G/100G Programmable Wavelength Conversion Board(CFP2)(80km;2*100G Line Capacity Included,RTU Support) | Huawei | Áru | Alaptermék |  | 1 | 1 | Nem | db | 12 | 120 |  | 27 | 4031183 | EUR | 10470.6047 | Nem | Optikai átviteli eszközök - DWDM támogató eszközök | legalább 60 (hatvan), legfeljebb 120 (százhúsz) naptári nap | Önálló egységként csak konzultációt követően rendelhető
0102030201 | DKM0103HNET21 | 03026TMD_88134UFA-4Q7_12 | 4*100G Multiplexing Into 2*200G/100G Programmable Wavelength Conversion Board(CFP2)(80km;2*100G Line Capacity Included,RTU Support)-Hi-Care Basic,12month | Huawei | Áru | Alaptermék |  | 1 | 1 | Nem | db | 12 | 120 |  | 27 | 104457 | EUR | 271.3169 | Nem | Optikai átviteli eszközök - DWDM támogató eszközök | legalább 60 (hatvan), legfeljebb 120 (százhúsz) naptári nap | Önálló egységként csak konzultációt követően rendelhető
0102030201 | DKM0103HNET21 | 03026TMD_88134UJL-4AQ_12 | 4*100G Multiplexing Into 2*200G/100G Programmable Wavelength Conversion Board(CFP2)(80km;2*100G Line Capacity Included,RTU Support)-Hi-Care Standard,12month | Huawei | Áru | Alaptermék |  | 1 | 1 | Nem | db | 12 | 120 |  | 27 | 130572 | EUR | 339.1475 | Nem | Optikai átviteli eszközök - DWDM támogató eszközök | legalább 60 (hatvan), legfeljebb 120 (százhúsz) naptári nap | Önálló egységként csak konzultációt követően rendelhető
0102030201 | DKM0103HNET21 | 03026TML | Interface board-with LCD | Huawei | Áru | Alaptermék |  | 1 | 1 | Nem | db | 12 | 120 |  | 27 | 40312 | EUR | 104.7057 | Nem | Optikai átviteli eszközök - DWDM támogató eszközök | legalább 60 (hatvan), legfeljebb 120 (százhúsz) naptári nap | Önálló egységként csak konzultációt követően rendelhető
0102030201 | DKM0103HNET21 | 03026UND | Optical-Layer Platform Board | Huawei | Áru | Alaptermék |  | 1 | 1 | Nem | db | 12 | 120 |  | 27 | 372239 | EUR | 966.8551 | Nem | Optikai átviteli eszközök - DWDM támogató eszközök | legalább 60 (hatvan), legfeljebb 120 (százhúsz) naptári nap | Önálló egységként csak konzultációt követően rendelhető
0102030201 | DKM0103HNET21 | 03026UQD | System auxiliary Communication Board With Clock Processing Function | Huawei | Áru | Alaptermék |  | 1 | 1 | Nem | db | 12 | 120 |  | 27 | 1289977 | EUR | 3350.5903 | Nem | Optikai átviteli eszközök - DWDM támogató eszközök | legalább 60 (hatvan), legfeljebb 120 (százhúsz) naptári nap | Önálló egységként csak konzultációt követően rendelhető
0102030201 | DKM0103HNET21 | 03027BPW | 20-port Ethernet Service Processing Board | Huawei | Áru | Alaptermék |  | 1 | 1 | Nem | db | 12 | 120 |  | 27 | 12195351 | EUR | 31676.236 | Nem | Optikai átviteli eszközök - DWDM támogató eszközök | legalább 60 (hatvan), legfeljebb 120 (százhúsz) naptári nap | Önálló egységként csak konzultációt követően rendelhető
0102030201 | DKM0103HNET21 | 03030KCF | Sync Optical Channel Separator Board(1550nm/1310nm) | Huawei | Áru | Alaptermék |  | 1 | 1 | Nem | db | 12 | 120 |  | 27 | 158304 | EUR | 411.1795 | Nem | Optikai átviteli eszközök - DWDM támogató eszközök | legalább 60 (hatvan), legfeljebb 120 (százhúsz) naptári nap | Önálló egységként csak konzultációt követően rendelhető
0102030201 | DKM0103HNET21 | 03030LUK | 8-ch Add/Drop Multiplexer,Sigle Fiber(A Side),DWDM | Huawei | Áru | Alaptermék |  | 1 | 1 | Nem | db | 12 | 120 |  | 27 | 2436115 | EUR | 6327.5718 | Nem | Optikai átviteli eszközök - DWDM támogató eszközök | legalább 60 (hatvan), legfeljebb 120 (százhúsz) naptári nap | Önálló egységként csak konzultációt követően rendelhető
0102030201 | DKM0103HNET21 | 03030LUL | 8-ch Add/Drop Multiplexer,Sigle Fiber(B Side),DWDM | Huawei | Áru | Alaptermék |  | 1 | 1 | Nem | db | 12 | 120 |  | 27 | 2436115 | EUR | 6327.5718 | Nem | Optikai átviteli eszközök - DWDM támogató eszközök | legalább 60 (hatvan), legfeljebb 120 (százhúsz) naptári nap | Önálló egységként csak konzultációt követően rendelhető
0102020201 | DKM0103HNET21 | 03030NVF | 12-Port 10G Base LAN/WAN-SFP+ Flexible Card A(P120-A) | Huawei | Áru | Alaptermék |  | 1 | 1 | Nem | db | 12 | 120 |  | 27 | 46070663 | EUR | 119664.0589 | Nem | WAN eszközök - Gerinchálózati útválasztók | legalább 60 (hatvan), legfeljebb 120 (százhúsz) naptári nap | Önálló egységként csak konzultációt követően rendelhető
0190020201 | DKM0103HNET21 | 03030NVF_88134UFA-668_12 | 12-Port 10G Base LAN/WAN-SFP+ Flexible Card A(P120-A) - Hi-Care Basic,12month | Huawei | Áru | Alaptermék |  | 1 | 1 | Nem | db | 12 | 120 |  | 27 | 1880226 | EUR | 4883.7047 | Nem | WAN eszközök - Gerinchálózati útválasztók | legalább 60 (hatvan), legfeljebb 120 (százhúsz) naptári nap | Önálló egységként csak konzultációt követően rendelhető
0190020201 | DKM0103HNET21 | 03030NVF_88134UJL-666_12 | 12-Port 10G Base LAN/WAN-SFP+ Flexible Card A(P120-A) - Hi-Care Standard,12month | Huawei | Áru | Alaptermék |  | 1 | 1 | Nem | db | 12 | 120 |  | 27 | 2350283 | EUR | 6104.6309 | Nem | WAN eszközök - Gerinchálózati útválasztók | legalább 60 (hatvan), legfeljebb 120 (százhúsz) naptári nap | Önálló egységként csak konzultációt követően rendelhető
0190020201 | DKM0103HNET21 | 03030NVF_88136MYG-668_12 | 12-Port 10G Base LAN/WAN-SFP+ Flexible Card A(P120-A) - Hi-Care Repair,12month | Huawei | Áru | Alaptermék |  | 1 | 1 | Nem | db | 12 | 120 |  | 27 | 1410170 | EUR | 3662.7785 | Nem | WAN eszközök - Gerinchálózati útválasztók | legalább 60 (hatvan), legfeljebb 120 (százhúsz) naptári nap | Önálló egységként csak konzultációt követően rendelhető
0102010201 | DKM0103HNET21 | 03030NWB | Centralized Monitoring Board | Huawei | Áru | Alaptermék |  | 1 | 1 | Nem | db | 12 | 120 |  | 27 | 143329 | EUR | 372.2841 | Nem | LAN aktív eszközök - Moduláris switch-ek | legalább 60 (hatvan), legfeljebb 120 (százhúsz) naptári nap | Önálló egységként csak konzultációt követően rendelhető
0102020201 | DKM0103HNET21 | 03030PMA | 24-Port 100/1000Base-X-SFP Flexible Card A(P51-A) | Huawei | Áru | Alaptermék |  | 1 | 1 | Nem | db | 12 | 120 |  | 27 | 8958184 | EUR | 23268.0108 | Nem | WAN eszközök - Gerinchálózati útválasztók | legalább 60 (hatvan), legfeljebb 120 (százhúsz) naptári nap | Önálló egységként csak konzultációt követően rendelhető
0190020201 | DKM0103HNET21 | 03030PMA_88134UFA-642_12 | 24-Port 100/1000Base-X-SFP Flexible Card A(P51-A) - Hi-Care Basic,12month | Huawei | Áru | Alaptermék |  | 1 | 1 | Nem | db | 12 | 120 |  | 27 | 365600 | EUR | 949.6092 | Nem | WAN eszközök - Gerinchálózati útválasztók | legalább 60 (hatvan), legfeljebb 120 (százhúsz) naptári nap | Önálló egységként csak konzultációt követően rendelhető
0190020201 | DKM0103HNET21 | 03030PMA_88134UJL-640_12 | 24-Port 100/1000Base-X-SFP Flexible Card A(P51-A) - Hi-Care Standard,12month | Huawei | Áru | Alaptermék |  | 1 | 1 | Nem | db | 12 | 120 |  | 27 | 456999 | EUR | 1187.0109 | Nem | WAN eszközök - Gerinchálózati útválasztók | legalább 60 (hatvan), legfeljebb 120 (százhúsz) naptári nap | Önálló egységként csak konzultációt követően rendelhető
0190020201 | DKM0103HNET21 | 03030PMA_88136MYG-642_12 | 24-Port 100/1000Base-X-SFP Flexible Card A(P51-A) - Hi-Care Repair,12month | Huawei | Áru | Alaptermék |  | 1 | 1 | Nem | db | 12 | 120 |  | 27 | 274200 | EUR | 712.2076 | Nem | WAN eszközök - Gerinchálózati útválasztók | legalább 60 (hatvan), legfeljebb 120 (százhúsz) naptári nap | Önálló egységként csak konzultációt követően rendelhető
0190020201 | DKM0103HNET21 | 03030PMC_88134UFA-640_12 | 5-Port 10GBase LAN/WAN-SFP+ Flexible Card A(P51-A, Occupy two slots) - Hi-Care Basic,12month | Huawei | Áru | Alaptermék |  | 1 | 1 | Nem | db | 12 | 120 |  | 27 | 940113 | EUR | 2441.8523 | Nem | WAN eszközök - Gerinchálózati útválasztók | legalább 60 (hatvan), legfeljebb 120 (százhúsz) naptári nap | Önálló egységként csak konzultációt követően rendelhető
0190020201 | DKM0103HNET21 | 03030PMC_88134UJL-638_12 | 5-Port 10GBase LAN/WAN-SFP+ Flexible Card A(P51-A, Occupy two slots) - Hi-Care Standard,12month | Huawei | Áru | Alaptermék |  | 1 | 1 | Nem | db | 12 | 120 |  | 27 | 1175142 | EUR | 3052.3168 | Nem | WAN eszközök - Gerinchálózati útválasztók | legalább 60 (hatvan), legfeljebb 120 (százhúsz) naptári nap | Önálló egységként csak konzultációt követően rendelhető
0190020201 | DKM0103HNET21 | 03030PMC_88136MYG-640_12 | 5-Port 10GBase LAN/WAN-SFP+ Flexible Card A(P51-A, Occupy two slots) - Hi-Care Repair,12month | Huawei | Áru | Alaptermék |  | 1 | 1 | Nem | db | 12 | 120 |  | 27 | 705085 | EUR | 1831.3906 | Nem | WAN eszközök - Gerinchálózati útválasztók | legalább 60 (hatvan), legfeljebb 120 (százhúsz) naptári nap | Önálló egységként csak konzultációt követően rendelhető
0102020201 | DKM0103HNET21 | 03030PME | 2-Port 10GBase LAN/WAN-SFP+ Flexible Card A(P51-A) | Huawei | Áru | Alaptermék |  | 1 | 1 | Nem | db | 12 | 120 |  | 27 | 11517666 | EUR | 29916.0154 | Nem | WAN eszközök - Gerinchálózati útválasztók | legalább 60 (hatvan), legfeljebb 120 (százhúsz) naptári nap | Önálló egységként csak konzultációt követően rendelhető
0190020201 | DKM0103HNET21 | 03030PME_88134UFA-641_12 | 2-Port 10GBase LAN/WAN-SFP+ Flexible Card A(P51-A) - Hi-Care Basic,12month | Huawei | Áru | Alaptermék |  | 1 | 1 | Nem | db | 12 | 120 |  | 27 | 470057 | EUR | 1220.9262 | Nem | WAN eszközök - Gerinchálózati útválasztók | legalább 60 (hatvan), legfeljebb 120 (százhúsz) naptári nap | Önálló egységként csak konzultációt követően rendelhető
0190020201 | DKM0103HNET21 | 03030PME_88134UJL-639_12 | 2-Port 10GBase LAN/WAN-SFP+ Flexible Card A(P51-A) - Hi-Care Standard,12month | Huawei | Áru | Alaptermék |  | 1 | 1 | Nem | db | 12 | 120 |  | 27 | 587571 | EUR | 1526.1584 | Nem | WAN eszközök - Gerinchálózati útválasztók | legalább 60 (hatvan), legfeljebb 120 (százhúsz) naptári nap | Önálló egységként csak konzultációt követően rendelhető
0190020201 | DKM0103HNET21 | 03030PME_88136MYG-641_12 | 2-Port 10GBase LAN/WAN-SFP+ Flexible Card A(P51-A) - Hi-Care Repair,12month | Huawei | Áru | Alaptermék |  | 1 | 1 | Nem | db | 12 | 120 |  | 27 | 352542 | EUR | 915.6939 | Nem | WAN eszközök - Gerinchálózati útválasztók | legalább 60 (hatvan), legfeljebb 120 (százhúsz) naptári nap | Önálló egységként csak konzultációt követően rendelhető
0102020201 | DKM0103HNET21 | 03030PMK | 5-Port 10GBase LAN/WAN-SFP+ Flexible Card A(P101-A) | Huawei | Áru | Alaptermék |  | 1 | 1 | Nem | db | 12 | 120 |  | 27 | 23035332 | EUR | 59832.0308 | Nem | WAN eszközök - Gerinchálózati útválasztók | legalább 60 (hatvan), legfeljebb 120 (százhúsz) naptári nap | Önálló egységként csak konzultációt követően rendelhető
0190020201 | DKM0103HNET21 | 03030PMK_88134UFA-654_12 | 5-Port 10GBase LAN/WAN-SFP+ Flexible Card A(P101-A) - Hi-Care Basic,12month | Huawei | Áru | Alaptermék |  | 1 | 1 | Nem | db | 12 | 120 |  | 27 | 1044570 | EUR | 2713.1693 | Nem | WAN eszközök - Gerinchálózati útválasztók | legalább 60 (hatvan), legfeljebb 120 (százhúsz) naptári nap | Önálló egységként csak konzultációt követően rendelhető
0190020201 | DKM0103HNET21 | 03030PMK_88134UJL-652_12 | 5-Port 10GBase LAN/WAN-SFP+ Flexible Card A(P101-A) - Hi-Care Standard,12month | Huawei | Áru | Alaptermék |  | 1 | 1 | Nem | db | 12 | 120 |  | 27 | 1305713 | EUR | 3391.4616 | Nem | WAN eszközök - Gerinchálózati útválasztók | legalább 60 (hatvan), legfeljebb 120 (százhúsz) naptári nap | Önálló egységként csak konzultációt követően rendelhető
0190020201 | DKM0103HNET21 | 03030PMK_88136MYG-654_12 | 5-Port 10GBase LAN/WAN-SFP+ Flexible Card A(P101-A) - Hi-Care Repair,12month | Huawei | Áru | Alaptermék |  | 1 | 1 | Nem | db | 12 | 120 |  | 27 | 783428 | EUR | 2034.877 | Nem | WAN eszközök - Gerinchálózati útválasztók | legalább 60 (hatvan), legfeljebb 120 (százhúsz) naptári nap | Önálló egységként csak konzultációt követően rendelhető
0102020201 | DKM0103HNET21 | 03030PMN | 24-Port 100/1000Base-X-SFP Flexible Card A(P101-A) | Huawei | Áru | Alaptermék |  | 1 | 1 | Nem | db | 12 | 120 |  | 27 | 12797407 | EUR | 33240.0177 | Nem | WAN eszközök - Gerinchálózati útválasztók | legalább 60 (hatvan), legfeljebb 120 (százhúsz) naptári nap | Önálló egységként csak konzultációt követően rendelhető
0190020201 | DKM0103HNET21 | 03030PMN_88134UFA-656_12 | 24-Port 100/1000Base-X-SFP Flexible Card A(P101-A) - Hi-Care Basic,12month | Huawei | Áru | Alaptermék |  | 1 | 1 | Nem | db | 12 | 120 |  | 27 | 522285 | EUR | 1356.5846 | Nem | WAN eszközök - Gerinchálózati útválasztók | legalább 60 (hatvan), legfeljebb 120 (százhúsz) naptári nap | Önálló egységként csak konzultációt követően rendelhető
0190020201 | DKM0103HNET21 | 03030PMN_88134UJL-654_12 | 24-Port 100/1000Base-X-SFP Flexible Card A(P101-A) - Hi-Care Standard,12month | Huawei | Áru | Alaptermék |  | 1 | 1 | Nem | db | 12 | 120 |  | 27 | 652857 | EUR | 1695.7322 | Nem | WAN eszközök - Gerinchálózati útválasztók | legalább 60 (hatvan), legfeljebb 120 (százhúsz) naptári nap | Önálló egységként csak konzultációt követően rendelhető
0190020201 | DKM0103HNET21 | 03030PMN_88136MYG-656_12 | 24-Port 100/1000Base-X-SFP Flexible Card A(P101-A) - Hi-Care Repair,12month | Huawei | Áru | Alaptermék |  | 1 | 1 | Nem | db | 12 | 120 |  | 27 | 391714 | EUR | 1017.4399 | Nem | WAN eszközök - Gerinchálózati útválasztók | legalább 60 (hatvan), legfeljebb 120 (százhúsz) naptári nap | Önálló egységként csak konzultációt követően rendelhető
0190020201 | DKM0103HNET21 | 03030PMQ_88134UFA-655_12 | 1-Port 40GBase LAN-CFP Flexible Card A (P101-A) - Hi-Care Basic,12month | Huawei | Áru | Alaptermék |  | 1 | 1 | Nem | db | 12 | 120 |  | 27 | 1044570 | EUR | 2713.1693 | Nem | WAN eszközök - Gerinchálózati útválasztók | legalább 60 (hatvan), legfeljebb 120 (százhúsz) naptári nap | Önálló egységként csak konzultációt követően rendelhető
0190020201 | DKM0103HNET21 | 03030PMQ_88134UJL-653_12 | 1-Port 40GBase LAN-CFP Flexible Card A (P101-A) - Hi-Care Standard,12month | Huawei | Áru | Alaptermék |  | 1 | 1 | Nem | db | 12 | 120 |  | 27 | 1305713 | EUR | 3391.4616 | Nem | WAN eszközök - Gerinchálózati útválasztók | legalább 60 (hatvan), legfeljebb 120 (százhúsz) naptári nap | Önálló egységként csak konzultációt követően rendelhető
0190020201 | DKM0103HNET21 | 03030PMQ_88136MYG-655_12 | 1-Port 40GBase LAN-CFP Flexible Card A (P101-A) - Hi-Care Repair,12month | Huawei | Áru | Alaptermék |  | 1 | 1 | Nem | db | 12 | 120 |  | 27 | 783428 | EUR | 2034.877 | Nem | WAN eszközök - Gerinchálózati útválasztók | legalább 60 (hatvan), legfeljebb 120 (százhúsz) naptári nap | Önálló egységként csak konzultációt követően rendelhető
0190020201 | DKM0103HNET21 | 03030PYU_88134UFA-667_12 | 1-Port 100GBase-CFP Flexible Card A(P120-A) - Hi-Care Basic,12month | Huawei | Áru | Alaptermék |  | 1 | 1 | Nem | db | 12 | 120 |  | 27 | 2454740 | EUR | 6375.9478 | Nem | WAN eszközök - Gerinchálózati útválasztók | legalább 60 (hatvan), legfeljebb 120 (százhúsz) naptári nap | Önálló egységként csak konzultációt követően rendelhető
0190020201 | DKM0103HNET21 | 03030PYU_88134UJL-665_12 | 1-Port 100GBase-CFP Flexible Card A(P120-A) - Hi-Care Standard,12month | Huawei | Áru | Alaptermék |  | 1 | 1 | Nem | db | 12 | 120 |  | 27 | 3068425 | EUR | 7969.934 | Nem | WAN eszközök - Gerinchálózati útválasztók | legalább 60 (hatvan), legfeljebb 120 (százhúsz) naptári nap | Önálló egységként csak konzultációt követően rendelhető
0190020201 | DKM0103HNET21 | 03030PYU_88136MYG-667_12 | 1-Port 100GBase-CFP Flexible Card A(P120-A) - Hi-Care Repair,12month | Huawei | Áru | Alaptermék |  | 1 | 1 | Nem | db | 12 | 120 |  | 27 | 1841055 | EUR | 4781.9615 | Nem | WAN eszközök - Gerinchálózati útválasztók | legalább 60 (hatvan), legfeljebb 120 (százhúsz) naptári nap | Önálló egységként csak konzultációt követően rendelhető
0190020201 | DKM0103HNET21 | 03030QCP_88134UFA-537_12 | 32-Port E1 Physical Interface Card(120ohm) - Hi-Care Basic,12month | Huawei | Áru | Alaptermék |  | 1 | 1 | Nem | db | 12 | 120 |  | 27 | 125348 | EUR | 325.5792 | Nem | WAN eszközök - Gerinchálózati útválasztók | legalább 60 (hatvan), legfeljebb 120 (százhúsz) naptári nap | Önálló egységként csak konzultációt követően rendelhető
0190020201 | DKM0103HNET21 | 03030QCP_88134UJL-535_12 | 32-Port E1 Physical Interface Card(120ohm) - Hi-Care Standard,12month | Huawei | Áru | Alaptermék |  | 1 | 1 | Nem | db | 12 | 120 |  | 27 | 156686 | EUR | 406.9754 | Nem | WAN eszközök - Gerinchálózati útválasztók | legalább 60 (hatvan), legfeljebb 120 (százhúsz) naptári nap | Önálló egységként csak konzultációt követően rendelhető
0190020201 | DKM0103HNET21 | 03030QCP_88136MYG-537_12 | 32-Port E1 Physical Interface Card(120ohm) - Hi-Care Repair,12month | Huawei | Áru | Alaptermék |  | 1 | 1 | Nem | db | 12 | 120 |  | 27 | 94012 | EUR | 244.1858 | Nem | WAN eszközök - Gerinchálózati útválasztók | legalább 60 (hatvan), legfeljebb 120 (százhúsz) naptári nap | Önálló egységként csak konzultációt követően rendelhető
0190020201 | DKM0103HNET21 | 03030QCQ_88134UFA-538_12 | 32-Port E1 Physical Interface Card(75ohm) - Hi-Care Basic,12month | Huawei | Áru | Alaptermék |  | 1 | 1 | Nem | db | 12 | 120 |  | 27 | 125348 | EUR | 325.5792 | Nem | WAN eszközök - Gerinchálózati útválasztók | legalább 60 (hatvan), legfeljebb 120 (százhúsz) naptári nap | Önálló egységként csak konzultációt követően rendelhető
0190020201 | DKM0103HNET21 | 03030QCQ_88134UJL-536_12 | 32-Port E1 Physical Interface Card(75ohm) - Hi-Care Standard,12month | Huawei | Áru | Alaptermék |  | 1 | 1 | Nem | db | 12 | 120 |  | 27 | 156686 | EUR | 406.9754 | Nem | WAN eszközök - Gerinchálózati útválasztók | legalább 60 (hatvan), legfeljebb 120 (százhúsz) naptári nap | Önálló egységként csak konzultációt követően rendelhető
0190020201 | DKM0103HNET21 | 03030QCQ_88136MYG-538_12 | 32-Port E1 Physical Interface Card(75ohm) - Hi-Care Repair,12month | Huawei | Áru | Alaptermék |  | 1 | 1 | Nem | db | 12 | 120 |  | 27 | 94012 | EUR | 244.1858 | Nem | WAN eszközök - Gerinchálózati útválasztók | legalább 60 (hatvan), legfeljebb 120 (százhúsz) naptári nap | Önálló egységként csak konzultációt követően rendelhető
0102020201 | DKM0103HNET21 | 03030QDD | 12-Port 10GBase LAN/WAN-SFP+ Flexible Card A(P240-A) | Huawei | Áru | Alaptermék |  | 1 | 1 | Nem | db | 12 | 120 |  | 27 | 46070663 | EUR | 119664.0589 | Nem | WAN eszközök - Gerinchálózati útválasztók | legalább 60 (hatvan), legfeljebb 120 (százhúsz) naptári nap | Önálló egységként csak konzultációt követően rendelhető
0190020201 | DKM0103HNET21 | 03030QDD_88134UFA-680_12 | 12-Port 10GBase LAN/WAN-SFP+ Flexible Card A(P240-A) - Hi-Care Basic,12month | Huawei | Áru | Alaptermék |  | 1 | 1 | Nem | db | 12 | 120 |  | 27 | 1880226 | EUR | 4883.7047 | Nem | WAN eszközök - Gerinchálózati útválasztók | legalább 60 (hatvan), legfeljebb 120 (százhúsz) naptári nap | Önálló egységként csak konzultációt követően rendelhető
0190020201 | DKM0103HNET21 | 03030QDD_88134UJL-678_12 | 12-Port 10GBase LAN/WAN-SFP+ Flexible Card A(P240-A) - Hi-Care Standard,12month | Huawei | Áru | Alaptermék |  | 1 | 1 | Nem | db | 12 | 120 |  | 27 | 2350283 | EUR | 6104.6309 | Nem | WAN eszközök - Gerinchálózati útválasztók | legalább 60 (hatvan), legfeljebb 120 (százhúsz) naptári nap | Önálló egységként csak konzultációt követően rendelhető
0190020201 | DKM0103HNET21 | 03030QDD_88136MYG-680_12 | 12-Port 10GBase LAN/WAN-SFP+ Flexible Card A(P240-A) - Hi-Care Repair,12month | Huawei | Áru | Alaptermék |  | 1 | 1 | Nem | db | 12 | 120 |  | 27 | 1410170 | EUR | 3662.7785 | Nem | WAN eszközök - Gerinchálózati útválasztók | legalább 60 (hatvan), legfeljebb 120 (százhúsz) naptári nap | Önálló egységként csak konzultációt követően rendelhető
0102020201 | DKM0103HNET21 | 03030QDE | 6-Port 10GBase LAN/WAN-SFP+ Flexible Card A(P120-A) | Huawei | Áru | Alaptermék |  | 1 | 1 | Nem | db | 12 | 120 |  | 27 | 24315072 | EUR | 63156.0304 | Nem | WAN eszközök - Gerinchálózati útválasztók | legalább 60 (hatvan), legfeljebb 120 (százhúsz) naptári nap | Önálló egységként csak konzultációt követően rendelhető
0190020201 | DKM0103HNET21 | 03030QDE_88134UFA-669_12 | 6-Port 10GBase LAN/WAN-SFP+ Flexible Card A(P120-A) - Hi-Care Basic,12month | Huawei | Áru | Alaptermék |  | 1 | 1 | Nem | db | 12 | 120 |  | 27 | 992342 | EUR | 2577.5108 | Nem | WAN eszközök - Gerinchálózati útválasztók | legalább 60 (hatvan), legfeljebb 120 (százhúsz) naptári nap | Önálló egységként csak konzultációt követően rendelhető
0190020201 | DKM0103HNET21 | 03030QDE_88134UJL-667_12 | 6-Port 10GBase LAN/WAN-SFP+ Flexible Card A(P120-A) - Hi-Care Standard,12month | Huawei | Áru | Alaptermék |  | 1 | 1 | Nem | db | 12 | 120 |  | 27 | 1240427 | EUR | 3221.8878 | Nem | WAN eszközök - Gerinchálózati útválasztók | legalább 60 (hatvan), legfeljebb 120 (százhúsz) naptári nap | Önálló egységként csak konzultációt követően rendelhető
0190020201 | DKM0103HNET21 | 03030QDE_88136MYG-669_12 | 6-Port 10GBase LAN/WAN-SFP+ Flexible Card A(P120-A) - Hi-Care Repair,12month | Huawei | Áru | Alaptermék |  | 1 | 1 | Nem | db | 12 | 120 |  | 27 | 744257 | EUR | 1933.1338 | Nem | WAN eszközök - Gerinchálózati útválasztók | legalább 60 (hatvan), legfeljebb 120 (százhúsz) naptári nap | Önálló egységként csak konzultációt követően rendelhető
0190020201 | DKM0103HNET21 | 03030QDF_88134UFA-679_12 | 1-Port 100GBase-CFP Flexible CardA (P240-A) - Hi-Care Basic,12month | Huawei | Áru | Alaptermék |  | 1 | 1 | Nem | db | 12 | 120 |  | 27 | 1880226 | EUR | 4883.7047 | Nem | WAN eszközök - Gerinchálózati útválasztók | legalább 60 (hatvan), legfeljebb 120 (százhúsz) naptári nap | Önálló egységként csak konzultációt követően rendelhető
0190020201 | DKM0103HNET21 | 03030QDF_88134UJL-677_12 | 1-Port 100GBase-CFP Flexible CardA (P240-A) - Hi-Care Standard,12month | Huawei | Áru | Alaptermék |  | 1 | 1 | Nem | db | 12 | 120 |  | 27 | 2350283 | EUR | 6104.6309 | Nem | WAN eszközök - Gerinchálózati útválasztók | legalább 60 (hatvan), legfeljebb 120 (százhúsz) naptári nap | Önálló egységként csak konzultációt követően rendelhető
0190020201 | DKM0103HNET21 | 03030QDF_88136MYG-679_12 | 1-Port 100GBase-CFP Flexible CardA (P240-A) - Hi-Care Repair,12month | Huawei | Áru | Alaptermék |  | 1 | 1 | Nem | db | 12 | 120 |  | 27 | 1410170 | EUR | 3662.7785 | Nem | WAN eszközök - Gerinchálózati útválasztók | legalább 60 (hatvan), legfeljebb 120 (százhúsz) naptári nap | Önálló egységként csak konzultációt követően rendelhető
0190020201 | DKM0103HNET21 | 03030REY_88134UFA-539_12 | 16-Port E1 Physical Interface Card(120ohm) - Hi-Care Basic,12month | Huawei | Áru | Alaptermék |  | 1 | 1 | Nem | db | 12 | 120 |  | 27 | 75209 | EUR | 195.347 | Nem | WAN eszközök - Gerinchálózati útválasztók | legalább 60 (hatvan), legfeljebb 120 (százhúsz) naptári nap | Önálló egységként csak konzultációt követően rendelhető
0190020201 | DKM0103HNET21 | 03030REY_88134UJL-537_12 | 16-Port E1 Physical Interface Card(120ohm) - Hi-Care Standard,12month | Huawei | Áru | Alaptermék |  | 1 | 1 | Nem | db | 12 | 120 |  | 27 | 94012 | EUR | 244.1858 | Nem | WAN eszközök - Gerinchálózati útválasztók | legalább 60 (hatvan), legfeljebb 120 (százhúsz) naptári nap | Önálló egységként csak konzultációt követően rendelhető
0190020201 | DKM0103HNET21 | 03030REY_88136MYG-539_12 | 16-Port E1 Physical Interface Card(120ohm) - Hi-Care Repair,12month | Huawei | Áru | Alaptermék |  | 1 | 1 | Nem | db | 12 | 120 |  | 27 | 56407 | EUR | 146.5109 | Nem | WAN eszközök - Gerinchálózati útválasztók | legalább 60 (hatvan), legfeljebb 120 (százhúsz) naptári nap | Önálló egységként csak konzultációt követően rendelhető
0190020201 | DKM0103HNET21 | 03030RFA_88134UFA-540_12 | 16-Port E1 Physical Interface Card(75ohm) - Hi-Care Basic,12month | Huawei | Áru | Alaptermék |  | 1 | 1 | Nem | db | 12 | 120 |  | 27 | 75209 | EUR | 195.347 | Nem | WAN eszközök - Gerinchálózati útválasztók | legalább 60 (hatvan), legfeljebb 120 (százhúsz) naptári nap | Önálló egységként csak konzultációt követően rendelhető
0190020201 | DKM0103HNET21 | 03030RFA_88134UJL-538_12 | 16-Port E1 Physical Interface Card(75ohm) - Hi-Care Standard,12month | Huawei | Áru | Alaptermék |  | 1 | 1 | Nem | db | 12 | 120 |  | 27 | 94012 | EUR | 244.1858 | Nem | WAN eszközök - Gerinchálózati útválasztók | legalább 60 (hatvan), legfeljebb 120 (százhúsz) naptári nap | Önálló egységként csak konzultációt követően rendelhető
0190020201 | DKM0103HNET21 | 03030RFA_88136MYG-540_12 | 16-Port E1 Physical Interface Card(75ohm) - Hi-Care Repair,12month | Huawei | Áru | Alaptermék |  | 1 | 1 | Nem | db | 12 | 120 |  | 27 | 56407 | EUR | 146.5109 | Nem | WAN eszközök - Gerinchálózati útválasztók | legalább 60 (hatvan), legfeljebb 120 (százhúsz) naptári nap | Önálló egységként csak konzultációt követően rendelhető
0102020201 | DKM0103HNET21 | 03030SWH | 2-Port 100GBase-CFP2 Flexible Card A(P480-A) | Huawei | Áru | Alaptermék |  | 1 | 1 | Nem | db | 12 | 120 |  | 27 | 71665475 | EUR | 186144.0916 | Nem | WAN eszközök - Gerinchálózati útválasztók | legalább 60 (hatvan), legfeljebb 120 (százhúsz) naptári nap | Önálló egységként csak konzultációt követően rendelhető
0190020201 | DKM0103HNET21 | 03030SWH_88134UFA-722_12 | 2-Port 100GBase-CFP2 Flexible Card A(P480-A) - Hi-Care Basic,12month | Huawei | Áru | Alaptermék |  | 1 | 1 | Nem | db | 12 | 120 |  | 27 | 2715882 | EUR | 7054.2401 | Nem | WAN eszközök - Gerinchálózati útválasztók | legalább 60 (hatvan), legfeljebb 120 (százhúsz) naptári nap | Önálló egységként csak konzultációt követően rendelhető
0190020201 | DKM0103HNET21 | 03030SWH_88134UJL-720_12 | 2-Port 100GBase-CFP2 Flexible Card A(P480-A) - Hi-Care Standard,12month | Huawei | Áru | Alaptermék |  | 1 | 1 | Nem | db | 12 | 120 |  | 27 | 3394853 | EUR | 8817.8001 | Nem | WAN eszközök - Gerinchálózati útválasztók | legalább 60 (hatvan), legfeljebb 120 (százhúsz) naptári nap | Önálló egységként csak konzultációt követően rendelhető
0190020201 | DKM0103HNET21 | 03030SWH_88136MYG-722_12 | 2-Port 100GBase-CFP2 Flexible Card A(P480-A) - Hi-Care Repair,12month | Huawei | Áru | Alaptermék |  | 1 | 1 | Nem | db | 12 | 120 |  | 27 | 2036912 | EUR | 5290.6801 | Nem | WAN eszközök - Gerinchálózati útválasztók | legalább 60 (hatvan), legfeljebb 120 (százhúsz) naptári nap | Önálló egységként csak konzultációt követően rendelhető
0102020201 | DKM0103HNET21 | 03030SWL | 24-Port 10GBase LAN/WAN-SFP+ Flexible Card A(P480-A) | Huawei | Áru | Alaptermék |  | 1 | 1 | Nem | db | 12 | 120 |  | 27 | 87022363 | EUR | 226032.1112 | Nem | WAN eszközök - Gerinchálózati útválasztók | legalább 60 (hatvan), legfeljebb 120 (százhúsz) naptári nap | Önálló egységként csak konzultációt követően rendelhető
0190020201 | DKM0103HNET21 | 03030SWL_88134UFA-723_12 | 24-Port 10GBase LAN/WAN-SFP+ Flexible Card A(P480-A) - Hi-Care Basic,12month | Huawei | Áru | Alaptermék |  | 1 | 1 | Nem | db | 12 | 120 |  | 27 | 3551539 | EUR | 9224.7755 | Nem | WAN eszközök - Gerinchálózati útválasztók | legalább 60 (hatvan), legfeljebb 120 (százhúsz) naptári nap | Önálló egységként csak konzultációt követően rendelhető
0190020201 | DKM0103HNET21 | 03030SWL_88134UJL-721_12 | 24-Port 10GBase LAN/WAN-SFP+ Flexible Card A(P480-A) - Hi-Care Standard,12month | Huawei | Áru | Alaptermék |  | 1 | 1 | Nem | db | 12 | 120 |  | 27 | 4439423 | EUR | 11530.9694 | Nem | WAN eszközök - Gerinchálózati útválasztók | legalább 60 (hatvan), legfeljebb 120 (százhúsz) naptári nap | Önálló egységként csak konzultációt követően rendelhető
0190020201 | DKM0103HNET21 | 03030SWL_88136MYG-723_12 | 24-Port 10GBase LAN/WAN-SFP+ Flexible Card A(P480-A) - Hi-Care Repair,12month | Huawei | Áru | Alaptermék |  | 1 | 1 | Nem | db | 12 | 120 |  | 27 | 2663654 | EUR | 6918.5816 | Nem | WAN eszközök - Gerinchálózati útválasztók | legalább 60 (hatvan), legfeljebb 120 (százhúsz) naptári nap | Önálló egységként csak konzultációt követően rendelhető
0102020201 | DKM0103HNET21 | 03030TUL | 10-Port 10GBase LAN/WAN-SFP+ Flexible Card A(P240-A) | Huawei | Áru | Alaptermék |  | 1 | 1 | Nem | db | 12 | 120 |  | 27 | 43511182 | EUR | 113016.057 | Nem | WAN eszközök - Gerinchálózati útválasztók | legalább 60 (hatvan), legfeljebb 120 (százhúsz) naptári nap | Önálló egységként csak konzultációt követően rendelhető
0190020201 | DKM0103HNET21 | 03030TUL_88134UFA-712_12 | 10-Port 10GBase LAN/WAN-SFP+ Flexible Card A(P240-A) - Hi-Care Basic,12month | Huawei | Áru | Alaptermék |  | 1 | 1 | Nem | db | 12 | 120 |  | 27 | 1775769 | EUR | 4612.3878 | Nem | WAN eszközök - Gerinchálózati útválasztók | legalább 60 (hatvan), legfeljebb 120 (százhúsz) naptári nap | Önálló egységként csak konzultációt követően rendelhető
0190020201 | DKM0103HNET21 | 03030TUL_88134UJL-710_12 | 10-Port 10GBase LAN/WAN-SFP+ Flexible Card A(P240-A) - Hi-Care Standard,12month | Huawei | Áru | Alaptermék |  | 1 | 1 | Nem | db | 12 | 120 |  | 27 | 2219712 | EUR | 5765.4861 | Nem | WAN eszközök - Gerinchálózati útválasztók | legalább 60 (hatvan), legfeljebb 120 (százhúsz) naptári nap | Önálló egységként csak konzultációt követően rendelhető
0190020201 | DKM0103HNET21 | 03030TUL_88136MYG-712_12 | 10-Port 10GBase LAN/WAN-SFP+ Flexible Card A(P240-A) - Hi-Care Repair,12month | Huawei | Áru | Alaptermék |  | 1 | 1 | Nem | db | 12 | 120 |  | 27 | 1331827 | EUR | 3459.2922 | Nem | WAN eszközök - Gerinchálózati útválasztók | legalább 60 (hatvan), legfeljebb 120 (százhúsz) naptári nap | Önálló egységként csak konzultációt követően rendelhető
0102020201 | DKM0103HNET21 | 03030TUQ | 10-Port 10GBase LAN/WAN-SFP+ Flexible Card E(P240-E) | Huawei | Áru | Alaptermék |  | 1 | 1 | Nem | db | 12 | 120 |  | 27 | 48630144 | EUR | 126312.0635 | Nem | WAN eszközök - Gerinchálózati útválasztók | legalább 60 (hatvan), legfeljebb 120 (százhúsz) naptári nap | Önálló egységként csak konzultációt követően rendelhető
0190020201 | DKM0103HNET21 | 03030TUQ_88134UFA-694_12 | 10-Port 10GBase LAN/WAN-SFP+ Flexible Card E(P240-E) - Hi-Care Basic,12month | Huawei | Áru | Alaptermék |  | 1 | 1 | Nem | db | 12 | 120 |  | 27 | 2454740 | EUR | 6375.9478 | Nem | WAN eszközök - Gerinchálózati útválasztók | legalább 60 (hatvan), legfeljebb 120 (százhúsz) naptári nap | Önálló egységként csak konzultációt követően rendelhető
0190020201 | DKM0103HNET21 | 03030TUQ_88134UJL-692_12 | 10-Port 10GBase LAN/WAN-SFP+ Flexible Card E(P240-E) - Hi-Care Standard,12month | Huawei | Áru | Alaptermék |  | 1 | 1 | Nem | db | 12 | 120 |  | 27 | 3068425 | EUR | 7969.934 | Nem | WAN eszközök - Gerinchálózati útválasztók | legalább 60 (hatvan), legfeljebb 120 (százhúsz) naptári nap | Önálló egységként csak konzultációt követően rendelhető
0190020201 | DKM0103HNET21 | 03030TUQ_88136MYG-694_12 | 10-Port 10GBase LAN/WAN-SFP+ Flexible Card E(P240-E) - Hi-Care Repair,12month | Huawei | Áru | Alaptermék |  | 1 | 1 | Nem | db | 12 | 120 |  | 27 | 1841055 | EUR | 4781.9615 | Nem | WAN eszközök - Gerinchálózati útválasztók | legalább 60 (hatvan), legfeljebb 120 (százhúsz) naptári nap | Önálló egységként csak konzultációt követően rendelhető
0102030201 | DKM0103HNET21 | 03030UQM | Enhanced 4-ch Add/Drop Multiplexer,100GHz(195.7/195.8/195.9/196.0THz) | Huawei | Áru | Alaptermék |  | 1 | 1 | Nem | db | 12 | 120 |  | 27 | 1022640 | EUR | 2656.2077 | Nem | Optikai átviteli eszközök - DWDM támogató eszközök | legalább 60 (hatvan), legfeljebb 120 (százhúsz) naptári nap | Önálló egységként csak konzultációt követően rendelhető
0102030201 | DKM0103HNET21 | 03030UQN | Enhanced 4-ch Add/Drop Multiplexer,100GHz(195.3/195.4/195.5/195.6THz) | Huawei | Áru | Alaptermék |  | 1 | 1 | Nem | db | 12 | 120 |  | 27 | 1022640 | EUR | 2656.2077 | Nem | Optikai átviteli eszközök - DWDM támogató eszközök | legalább 60 (hatvan), legfeljebb 120 (százhúsz) naptári nap | Önálló egységként csak konzultációt követően rendelhető
0102030201 | DKM0103HNET21 | 03030UQP | Enhanced 4-ch Add/Drop Multiplexer,100GHz(194.9/195.0/195.1/195.2THz) | Huawei | Áru | Alaptermék |  | 1 | 1 | Nem | db | 12 | 120 |  | 27 | 1022640 | EUR | 2656.2077 | Nem | Optikai átviteli eszközök - DWDM támogató eszközök | legalább 60 (hatvan), legfeljebb 120 (százhúsz) naptári nap | Önálló egységként csak konzultációt követően rendelhető
0102030201 | DKM0103HNET21 | 03030UQQ | Enhanced 4-ch Add/Drop Multiplexer,100GHz(194.5/194.6/194.7/194.8THz) | Huawei | Áru | Alaptermék |  | 1 | 1 | Nem | db | 12 | 120 |  | 27 | 1022640 | EUR | 2656.2077 | Nem | Optikai átviteli eszközök - DWDM támogató eszközök | legalább 60 (hatvan), legfeljebb 120 (százhúsz) naptári nap | Önálló egységként csak konzultációt követően rendelhető
0102030201 | DKM0103HNET21 | 03030UQR | Enhanced 4-ch Add/Drop Multiplexer,100GHz(194.1/194.2/194.3/194.4THz) | Huawei | Áru | Alaptermék |  | 1 | 1 | Nem | db | 12 | 120 |  | 27 | 1022640 | EUR | 2656.2077 | Nem | Optikai átviteli eszközök - DWDM támogató eszközök | legalább 60 (hatvan), legfeljebb 120 (százhúsz) naptári nap | Önálló egységként csak konzultációt követően rendelhető
0102030201 | DKM0103HNET21 | 03030UQW | Enhanced 4-ch Add/Drop Multiplexer,100GHz(193.7/193.8/193.9/194.0THz) | Huawei | Áru | Alaptermék |  | 1 | 1 | Nem | db | 12 | 120 |  | 27 | 1022640 | EUR | 2656.2077 | Nem | Optikai átviteli eszközök - DWDM támogató eszközök | legalább 60 (hatvan), legfeljebb 120 (százhúsz) naptári nap | Önálló egységként csak konzultációt követően rendelhető
0102030201 | DKM0103HNET21 | 03030UQX | Enhanced 4-ch Add/Drop Multiplexer,100GHz(193.3/193.4/193.5/193.6THz) | Huawei | Áru | Alaptermék |  | 1 | 1 | Nem | db | 12 | 120 |  | 27 | 1022640 | EUR | 2656.2077 | Nem | Optikai átviteli eszközök - DWDM támogató eszközök | legalább 60 (hatvan), legfeljebb 120 (százhúsz) naptári nap | Önálló egységként csak konzultációt követően rendelhető
0102030201 | DKM0103HNET21 | 03030UQY | Enhanced 4-ch Add/Drop Multiplexer,100GHz(192.9/193.0/193.1/193.2THz) | Huawei | Áru | Alaptermék |  | 1 | 1 | Nem | db | 12 | 120 |  | 27 | 1022640 | EUR | 2656.2077 | Nem | Optikai átviteli eszközök - DWDM támogató eszközök | legalább 60 (hatvan), legfeljebb 120 (százhúsz) naptári nap | Önálló egységként csak konzultációt követően rendelhető
0102030201 | DKM0103HNET21 | 03030URA | Enhanced 4-ch Add/Drop Multiplexer,100GHz(192.5/192.6/192.7/192.8THz) | Huawei | Áru | Alaptermék |  | 1 | 1 | Nem | db | 12 | 120 |  | 27 | 1022640 | EUR | 2656.2077 | Nem | Optikai átviteli eszközök - DWDM támogató eszközök | legalább 60 (hatvan), legfeljebb 120 (százhúsz) naptári nap | Önálló egységként csak konzultációt követően rendelhető
0102030201 | DKM0103HNET21 | 03030URB | Enhanced 4-ch Add/Drop Multiplexer,100GHz(192.1/192.2/192.3/192.4THz) | Huawei | Áru | Alaptermék |  | 1 | 1 | Nem | db | 12 | 120 |  | 27 | 1022640 | EUR | 2656.2077 | Nem | Optikai átviteli eszközök - DWDM támogató eszközök | legalább 60 (hatvan), legfeljebb 120 (százhúsz) naptári nap | Önálló egységként csak konzultációt követően rendelhető
0102030201 | DKM0103HNET21 | 03030URC | Enhanced 8-ch Optical Add/Drop Multiplexing Board,100GHz(195.3/195.4/195.5/195.6/195.7/195.8/195.9/196.0THz) | Huawei | Áru | Alaptermék |  | 1 | 1 | Nem | db | 12 | 120 |  | 27 | 1840524 | EUR | 4780.5814 | Nem | Optikai átviteli eszközök - DWDM támogató eszközök | legalább 60 (hatvan), legfeljebb 120 (százhúsz) naptári nap | Önálló egységként csak konzultációt követően rendelhető
0102030201 | DKM0103HNET21 | 03030URD | Enhanced 8-ch Optical Add/Drop Multiplexing Board,100GHz(194.5/194.6/194.7/194.8/194.9/195.0/195.1/195.2THz) | Huawei | Áru | Alaptermék |  | 1 | 1 | Nem | db | 12 | 120 |  | 27 | 1840524 | EUR | 4780.5814 | Nem | Optikai átviteli eszközök - DWDM támogató eszközök | legalább 60 (hatvan), legfeljebb 120 (százhúsz) naptári nap | Önálló egységként csak konzultációt követően rendelhető
0102030201 | DKM0103HNET21 | 03030URE | Enhanced 8-ch Optical Add/Drop Multiplexing Board,100GHz(193.7/193.8/193.9/194.0/194.1/194.2/194.3/194.4THz) | Huawei | Áru | Alaptermék |  | 1 | 1 | Nem | db | 12 | 120 |  | 27 | 1840524 | EUR | 4780.5814 | Nem | Optikai átviteli eszközök - DWDM támogató eszközök | legalább 60 (hatvan), legfeljebb 120 (százhúsz) naptári nap | Önálló egységként csak konzultációt követően rendelhető
0102030201 | DKM0103HNET21 | 03030URF | Enhanced 8-ch Optical Add/Drop Multiplexing Board,100GHz(192.9/193.0/193.1/193.2/193.3/193.4/193.5/193.6THz) | Huawei | Áru | Alaptermék |  | 1 | 1 | Nem | db | 12 | 120 |  | 27 | 1840524 | EUR | 4780.5814 | Nem | Optikai átviteli eszközök - DWDM támogató eszközök | legalább 60 (hatvan), legfeljebb 120 (százhúsz) naptári nap | Önálló egységként csak konzultációt követően rendelhető
0102030201 | DKM0103HNET21 | 03030URG | Enhanced 8-ch Optical Add/Drop Multiplexing Board,100GHz(192.1/192.2/192.3/192.4/192.5/192.6/192.7/192.8THz) | Huawei | Áru | Alaptermék |  | 1 | 1 | Nem | db | 12 | 120 |  | 27 | 1840524 | EUR | 4780.5814 | Nem | Optikai átviteli eszközök - DWDM támogató eszközök | legalább 60 (hatvan), legfeljebb 120 (százhúsz) naptári nap | Önálló egységként csak konzultációt követően rendelhető
0102030201 | DKM0103HNET21 | 03030URJ | Both East & West Directional Fiber Interface Board for Sync Timing(Dual SFIU subcard),C/1491&1511nm | Huawei | Áru | Alaptermék |  | 1 | 1 | Nem | db | 12 | 120 |  | 27 | 971195 | EUR | 2522.5834 | Nem | Optikai átviteli eszközök - DWDM támogató eszközök | legalább 60 (hatvan), legfeljebb 120 (százhúsz) naptári nap | Önálló egységként csak konzultációt követően rendelhető
0102030201 | DKM0103HNET21 | 03030UUF | Fiber Interface Board for Sync Timing(Single FIU subcard),C/1491&1511nm | Huawei | Áru | Alaptermék |  | 1 | 1 | Nem | db | 12 | 120 |  | 27 | 281288 | EUR | 730.6174 | Nem | Optikai átviteli eszközök - DWDM támogató eszközök | legalább 60 (hatvan), legfeljebb 120 (százhúsz) naptári nap | Önálló egységként csak konzultációt követően rendelhető
0102030201 | DKM0103HNET21 | 03030VVP | Fiber Interface Unit (CWDM&DWDM),1310nm | Huawei | Áru | Alaptermék |  | 1 | 1 | Nem | db | 12 | 120 |  | 27 | 211671 | EUR | 549.7949 | Nem | Optikai átviteli eszközök - DWDM támogató eszközök | legalább 60 (hatvan), legfeljebb 120 (százhúsz) naptári nap | Önálló egységként csak konzultációt követően rendelhető
0190020201 | DKM0103HNET21 | 03030WGT_88134UFA-696_12 | 3-Port 40GBase-QSFP+ Flexible Card(P240-A) - Hi-Care Basic,12month | Huawei | Áru | Alaptermék |  | 1 | 1 | Nem | db | 12 | 120 |  | 27 | 2402511 | EUR | 6240.2893 | Nem | WAN eszközök - Gerinchálózati útválasztók | legalább 60 (hatvan), legfeljebb 120 (százhúsz) naptári nap | Önálló egységként csak konzultációt követően rendelhető
0190020201 | DKM0103HNET21 | 03030WGT_88134UJL-694_12 | 3-Port 40GBase-QSFP+ Flexible Card(P240-A) - Hi-Care Standard,12month | Huawei | Áru | Alaptermék |  | 1 | 1 | Nem | db | 12 | 120 |  | 27 | 3003140 | EUR | 7800.363 | Nem | WAN eszközök - Gerinchálózati útválasztók | legalább 60 (hatvan), legfeljebb 120 (százhúsz) naptári nap | Önálló egységként csak konzultációt követően rendelhető
0190020201 | DKM0103HNET21 | 03030WGT_88136MYG-696_12 | 3-Port 40GBase-QSFP+ Flexible Card(P240-A) - Hi-Care Repair,12month | Huawei | Áru | Alaptermék |  | 1 | 1 | Nem | db | 12 | 120 |  | 27 | 1801884 | EUR | 4680.2184 | Nem | WAN eszközök - Gerinchálózati útválasztók | legalább 60 (hatvan), legfeljebb 120 (százhúsz) naptári nap | Önálló egységként csak konzultációt követően rendelhető
0102010201 | DKM0103HNET21 | 03030XYD | 4-Port 10G Cluster Switching System Service Unit (SFP+) | Huawei | Áru | Alaptermék |  | 1 | 1 | Nem | db | 12 | 120 |  | 27 | 511897 | EUR | 1329.6031 | Nem | LAN aktív eszközök - Moduláris switch-ek | legalább 60 (hatvan), legfeljebb 120 (százhúsz) naptári nap | Önálló egységként csak konzultációt követően rendelhető
0190020201 | DKM0103HNET21 | 03031DHB_88134UFA-534_12 | 8-Port 100/1000Base-RJ45 Physical Interface Card - Hi-Care Basic,12month | Huawei | Áru | Alaptermék |  | 1 | 1 | Nem | db | 12 | 120 |  | 27 | 98190 | EUR | 255.0382 | Nem | WAN eszközök - Gerinchálózati útválasztók | legalább 60 (hatvan), legfeljebb 120 (százhúsz) naptári nap | Önálló egységként csak konzultációt követően rendelhető
0190020201 | DKM0103HNET21 | 03031DHB_88134UJL-532_12 | 8-Port 100/1000Base-RJ45 Physical Interface Card - Hi-Care Standard,12month | Huawei | Áru | Alaptermék |  | 1 | 1 | Nem | db | 12 | 120 |  | 27 | 122737 | EUR | 318.7978 | Nem | WAN eszközök - Gerinchálózati útválasztók | legalább 60 (hatvan), legfeljebb 120 (százhúsz) naptári nap | Önálló egységként csak konzultációt követően rendelhető
0190020201 | DKM0103HNET21 | 03031DHB_88136MYG-534_12 | 8-Port 100/1000Base-RJ45 Physical Interface Card - Hi-Care Repair,12month | Huawei | Áru | Alaptermék |  | 1 | 1 | Nem | db | 12 | 120 |  | 27 | 73642 | EUR | 191.2787 | Nem | WAN eszközök - Gerinchálózati útválasztók | legalább 60 (hatvan), legfeljebb 120 (százhúsz) naptári nap | Önálló egységként csak konzultációt követően rendelhető
0190020201 | DKM0103HNET21 | 03031DJK_88134UFA-550_12 | 10-Port 100/1000Base-X-SFP Physical Interface Card - Hi-Care Basic,12month | Huawei | Áru | Alaptermék |  | 1 | 1 | Nem | db | 12 | 120 |  | 27 | 300836 | EUR | 781.3934 | Nem | WAN eszközök - Gerinchálózati útválasztók | legalább 60 (hatvan), legfeljebb 120 (százhúsz) naptári nap | Önálló egységként csak konzultációt követően rendelhető
0190020201 | DKM0103HNET21 | 03031DJK_88134UJL-548_12 | 10-Port 100/1000Base-X-SFP Physical Interface Card - Hi-Care Standard,12month | Huawei | Áru | Alaptermék |  | 1 | 1 | Nem | db | 12 | 120 |  | 27 | 376045 | EUR | 976.7404 | Nem | WAN eszközök - Gerinchálózati útválasztók | legalább 60 (hatvan), legfeljebb 120 (százhúsz) naptári nap | Önálló egységként csak konzultációt követően rendelhető
0190020201 | DKM0103HNET21 | 03031DJK_88136MYG-550_12 | 10-Port 100/1000Base-X-SFP Physical Interface Card - Hi-Care Repair,12month | Huawei | Áru | Alaptermék |  | 1 | 1 | Nem | db | 12 | 120 |  | 27 | 225627 | EUR | 586.0437 | Nem | WAN eszközök - Gerinchálózati útválasztók | legalább 60 (hatvan), legfeljebb 120 (százhúsz) naptári nap | Önálló egységként csak konzultációt követően rendelhető
0102030201 | DKM0103HNET21 | 03031FTC | Bandpass filter 1-channel optical add/drop Multiplexing board | Huawei | Áru | Alaptermék |  | 1 | 1 | Nem | db | 12 | 120 |  | 27 | 397105 | EUR | 1031.4405 | Nem | Optikai átviteli eszközök - DWDM támogató eszközök | legalább 60 (hatvan), legfeljebb 120 (százhúsz) naptári nap | Önálló egységként csak konzultációt követően rendelhető
0102030201 | DKM0103HNET21 | 03031PXS | Both East & West Directional Fiber Interface Board(Dual FIU subcard),C/1510nm | Huawei | Áru | Alaptermék |  | 1 | 1 | Nem | db | 12 | 120 |  | 27 | 1343726 | EUR | 3490.1979 | Nem | Optikai átviteli eszközök - DWDM támogató eszközök | legalább 60 (hatvan), legfeljebb 120 (százhúsz) naptári nap | Önálló egységként csak konzultációt követően rendelhető
0102030201 | DKM0103HNET21 | 03031PXT | Fiber Interface Board(Single FIU subcard),C/1510nm | Huawei | Áru | Alaptermék |  | 1 | 1 | Nem | db | 12 | 120 |  | 27 | 742249 | EUR | 1927.9182 | Nem | Optikai átviteli eszközök - DWDM támogató eszközök | legalább 60 (hatvan), legfeljebb 120 (százhúsz) naptári nap | Önálló egységként csak konzultációt követően rendelhető
0102020201 | DKM0103HNET21 | 03031XPT | 5-Port 10GBase LAN/WAN-SFP+ Flexible Card E(P52-E, Occupy two sub-slots) | Huawei | Áru | Alaptermék |  | 1 | 1 | Nem | db | 12 | 120 |  | 27 | 24315072 | EUR | 63156.0304 | Nem | WAN eszközök - Gerinchálózati útválasztók | legalább 60 (hatvan), legfeljebb 120 (százhúsz) naptári nap | Önálló egységként csak konzultációt követően rendelhető
0190020201 | DKM0103HNET21 | 03031XPT_88134UFA-708_12 | 5-Port 10GBase LAN/WAN-SFP+ Flexible Card E(P52-E, Occupy two sub-slots) - Hi-Care Basic,12month | Huawei | Áru | Alaptermék |  | 1 | 1 | Nem | db | 12 | 120 |  | 27 | 1044570 | EUR | 2713.1693 | Nem | WAN eszközök - Gerinchálózati útválasztók | legalább 60 (hatvan), legfeljebb 120 (százhúsz) naptári nap | Önálló egységként csak konzultációt követően rendelhető
0190020201 | DKM0103HNET21 | 03031XPT_88134UJL-706_12 | 5-Port 10GBase LAN/WAN-SFP+ Flexible Card E(P52-E, Occupy two sub-slots) - Hi-Care Standard,12month | Huawei | Áru | Alaptermék |  | 1 | 1 | Nem | db | 12 | 120 |  | 27 | 1305713 | EUR | 3391.4616 | Nem | WAN eszközök - Gerinchálózati útválasztók | legalább 60 (hatvan), legfeljebb 120 (százhúsz) naptári nap | Önálló egységként csak konzultációt követően rendelhető
0190020201 | DKM0103HNET21 | 03031XPT_88136MYG-708_12 | 5-Port 10GBase LAN/WAN-SFP+ Flexible Card E(P52-E, Occupy two sub-slots) - Hi-Care Repair,12month | Huawei | Áru | Alaptermék |  | 1 | 1 | Nem | db | 12 | 120 |  | 27 | 783428 | EUR | 2034.877 | Nem | WAN eszközök - Gerinchálózati útválasztók | legalább 60 (hatvan), legfeljebb 120 (százhúsz) naptári nap | Önálló egységként csak konzultációt követően rendelhető
0102020201 | DKM0103HNET21 | 03031XPV | 5-Port 10GBase LAN/WAN-SFP+ Flexible Card E(P120-E) | Huawei | Áru | Alaptermék |  | 1 | 1 | Nem | db | 12 | 120 |  | 27 | 23099317 | EUR | 59998.2264 | Nem | WAN eszközök - Gerinchálózati útválasztók | legalább 60 (hatvan), legfeljebb 120 (százhúsz) naptári nap | Önálló egységként csak konzultációt követően rendelhető
0190020201 | DKM0103HNET21 | 03031XPV_88134UFA-706_12 | 5-Port 10GBase LAN/WAN-SFP+ Flexible Card E(P120-E) - Hi-Care Basic,12month | Huawei | Áru | Alaptermék |  | 1 | 1 | Nem | db | 12 | 120 |  | 27 | 992342 | EUR | 2577.5108 | Nem | WAN eszközök - Gerinchálózati útválasztók | legalább 60 (hatvan), legfeljebb 120 (százhúsz) naptári nap | Önálló egységként csak konzultációt követően rendelhető
0190020201 | DKM0103HNET21 | 03031XPV_88134UJL-704_12 | 5-Port 10GBase LAN/WAN-SFP+ Flexible Card E(P120-E) - Hi-Care Standard,12month | Huawei | Áru | Alaptermék |  | 1 | 1 | Nem | db | 12 | 120 |  | 27 | 1240427 | EUR | 3221.8878 | Nem | WAN eszközök - Gerinchálózati útválasztók | legalább 60 (hatvan), legfeljebb 120 (százhúsz) naptári nap | Önálló egységként csak konzultációt követően rendelhető
0190020201 | DKM0103HNET21 | 03031XPV_88136MYG-706_12 | 5-Port 10GBase LAN/WAN-SFP+ Flexible Card E(P120-E) - Hi-Care Repair,12month | Huawei | Áru | Alaptermék |  | 1 | 1 | Nem | db | 12 | 120 |  | 27 | 744257 | EUR | 1933.1338 | Nem | WAN eszközök - Gerinchálózati útválasztók | legalább 60 (hatvan), legfeljebb 120 (százhúsz) naptári nap | Önálló egységként csak konzultációt követően rendelhető
0102020201 | DKM0103HNET21 | 03031XQD | 2-Port 10GBase LAN/WAN-SFP+ Flexible Card E(P52-E) | Huawei | Áru | Alaptermék |  | 1 | 1 | Nem | db | 12 | 120 |  | 27 | 12157538 | EUR | 31578.0207 | Nem | WAN eszközök - Gerinchálózati útválasztók | legalább 60 (hatvan), legfeljebb 120 (százhúsz) naptári nap | Önálló egységként csak konzultációt követően rendelhető
0190020201 | DKM0103HNET21 | 03031XQD_88134UFA-709_12 | 2-Port 10GBase LAN/WAN-SFP+ Flexible Card E(P52-E) - Hi-Care Basic,12month | Huawei | Áru | Alaptermék |  | 1 | 1 | Nem | db | 12 | 120 |  | 27 | 522285 | EUR | 1356.5846 | Nem | WAN eszközök - Gerinchálózati útválasztók | legalább 60 (hatvan), legfeljebb 120 (százhúsz) naptári nap | Önálló egységként csak konzultációt követően rendelhető
0190020201 | DKM0103HNET21 | 03031XQD_88134UJL-707_12 | 2-Port 10GBase LAN/WAN-SFP+ Flexible Card E(P52-E) - Hi-Care Standard,12month | Huawei | Áru | Alaptermék |  | 1 | 1 | Nem | db | 12 | 120 |  | 27 | 652857 | EUR | 1695.7322 | Nem | WAN eszközök - Gerinchálózati útválasztók | legalább 60 (hatvan), legfeljebb 120 (százhúsz) naptári nap | Önálló egységként csak konzultációt követően rendelhető
0190020201 | DKM0103HNET21 | 03031XQD_88136MYG-709_12 | 2-Port 10GBase LAN/WAN-SFP+ Flexible Card E(P52-E) - Hi-Care Repair,12month | Huawei | Áru | Alaptermék |  | 1 | 1 | Nem | db | 12 | 120 |  | 27 | 391714 | EUR | 1017.4399 | Nem | WAN eszközök - Gerinchálózati útválasztók | legalább 60 (hatvan), legfeljebb 120 (százhúsz) naptári nap | Önálló egységként csak konzultációt követően rendelhető
0102020201 | DKM0103HNET21 | 03031XQJ | 24-Port 1000Base-X-SFP Flexible Card E(P52-E) | Huawei | Áru | Alaptermék |  | 1 | 1 | Nem | db | 12 | 120 |  | 27 | 12157538 | EUR | 31578.0207 | Nem | WAN eszközök - Gerinchálózati útválasztók | legalább 60 (hatvan), legfeljebb 120 (százhúsz) naptári nap | Önálló egységként csak konzultációt követően rendelhető
0190020201 | DKM0103HNET21 | 03031XQJ_88134UFA-716_12 | 24-Port 1000Base-X-SFP Flexible Card E(P52-E) - Hi-Care Basic,12month | Huawei | Áru | Alaptermék |  | 1 | 1 | Nem | db | 12 | 120 |  | 27 | 496171 | EUR | 1288.7568 | Nem | WAN eszközök - Gerinchálózati útválasztók | legalább 60 (hatvan), legfeljebb 120 (százhúsz) naptári nap | Önálló egységként csak konzultációt követően rendelhető
0190020201 | DKM0103HNET21 | 03031XQJ_88134UJL-714_12 | 24-Port 1000Base-X-SFP Flexible Card E(P52-E) - Hi-Care Standard,12month | Huawei | Áru | Alaptermék |  | 1 | 1 | Nem | db | 12 | 120 |  | 27 | 620213 | EUR | 1610.9439 | Nem | WAN eszközök - Gerinchálózati útválasztók | legalább 60 (hatvan), legfeljebb 120 (százhúsz) naptári nap | Önálló egységként csak konzultációt követően rendelhető
0190020201 | DKM0103HNET21 | 03031XQJ_88136MYG-716_12 | 24-Port 1000Base-X-SFP Flexible Card E(P52-E) - Hi-Care Repair,12month | Huawei | Áru | Alaptermék |  | 1 | 1 | Nem | db | 12 | 120 |  | 27 | 372128 | EUR | 966.5669 | Nem | WAN eszközök - Gerinchálózati útválasztók | legalább 60 (hatvan), legfeljebb 120 (százhúsz) naptári nap | Önálló egységként csak konzultációt követően rendelhető
0102030201 | DKM0103HNET21 | 03031XXK | Interleaver Board(C Band) | Huawei | Áru | Alaptermék |  | 1 | 1 | Nem | db | 12 | 120 |  | 27 | 3467073 | EUR | 9005.3847 | Nem | Optikai átviteli eszközök - DWDM támogató eszközök | legalább 60 (hatvan), legfeljebb 120 (százhúsz) naptári nap | Önálló egységként csak konzultációt követően rendelhető
0102030201 | DKM0103HNET21 | 03032AMP | 100G CFPT5U(ULH+,SDFEC2,Coherent,Tunable,Extended C Band,-5dBm,-1dBm,-16dBm,50GHz,LC) | Huawei | Áru | Alaptermék |  | 1 | 1 | Nem | db | 12 | 120 |  | 27 | 15640990 | EUR | 40625.9478 | Nem | Optikai átviteli eszközök - DWDM támogató eszközök | legalább 60 (hatvan), legfeljebb 120 (százhúsz) naptári nap | Önálló egységként csak konzultációt követően rendelhető
0102030201 | DKM0103HNET21 | 03032AMP_88134UFA-1YD_12 | 100G CFPT5U(ULH+,SDFEC2,Coherent,Tunable,Extended C Band,-5dBm,-1dBm,-16dBm,50GHz,LC)-Hi-Care Basic,12month | Huawei | Áru | Alaptermék |  | 1 | 1 | Nem | db | 12 | 120 |  | 27 | 252780 | EUR | 656.5708 | Nem | Optikai átviteli eszközök - DWDM támogató eszközök | legalább 60 (hatvan), legfeljebb 120 (százhúsz) naptári nap | Önálló egységként csak konzultációt követően rendelhető
0102030201 | DKM0103HNET21 | 03032AMP_88134UJL-1TL_12 | 100G CFPT5U(ULH+,SDFEC2,Coherent,Tunable,Extended C Band,-5dBm,-1dBm,-16dBm,50GHz,LC)-Hi-Care Standard,12month | Huawei | Áru | Alaptermék |  | 1 | 1 | Nem | db | 12 | 120 |  | 27 | 315977 | EUR | 820.7183 | Nem | Optikai átviteli eszközök - DWDM támogató eszközök | legalább 60 (hatvan), legfeljebb 120 (százhúsz) naptári nap | Önálló egységként csak konzultációt követően rendelhető
0102030201 | DKM0103HNET21 | 03032AMQ | 100G CFPT5G(ULH+,SDFEC2,Coherent,Tunable,Extended C Band,-5dBm-0dBm,-16dBm,50GHz,LC) | Huawei | Áru | Alaptermék |  | 1 | 1 | Nem | db | 12 | 120 |  | 27 | 15640990 | EUR | 40625.9478 | Nem | Optikai átviteli eszközök - DWDM támogató eszközök | legalább 60 (hatvan), legfeljebb 120 (százhúsz) naptári nap | Önálló egységként csak konzultációt követően rendelhető
0102030201 | DKM0103HNET21 | 03032AMQ_88134UFA-2FG_12 | 100G CFPT5G(ULH+,SDFEC2,Coherent,Tunable,Extended C Band,-5dBm-0dBm,-16dBm,50GHz,LC)-Hi-Care Basic,12month | Huawei | Áru | Alaptermék |  | 1 | 1 | Nem | db | 12 | 120 |  | 27 | 252780 | EUR | 656.5708 | Nem | Optikai átviteli eszközök - DWDM támogató eszközök | legalább 60 (hatvan), legfeljebb 120 (százhúsz) naptári nap | Önálló egységként csak konzultációt követően rendelhető
0102030201 | DKM0103HNET21 | 03032AMQ_88134UJL-29X_12 | 100G CFPT5G(ULH+,SDFEC2,Coherent,Tunable,Extended C Band,-5dBm-0dBm,-16dBm,50GHz,LC)-Hi-Care Standard,12month | Huawei | Áru | Alaptermék |  | 1 | 1 | Nem | db | 12 | 120 |  | 27 | 315977 | EUR | 820.7183 | Nem | Optikai átviteli eszközök - DWDM támogató eszközök | legalább 60 (hatvan), legfeljebb 120 (százhúsz) naptári nap | Önálló egységként csak konzultációt követően rendelhető
0102030201 | DKM0103HNET21 | 03032AMR | 100G CFPT65(Metro,SDFEC2,Coherent wDCM,Tunable,Extended C Band,-5dBm-0dBm,-16dBm,50GHz,LC) | Huawei | Áru | Alaptermék |  | 1 | 1 | Nem | db | 12 | 120 |  | 27 | 11312907 | EUR | 29384.173 | Nem | Optikai átviteli eszközök - DWDM támogató eszközök | legalább 60 (hatvan), legfeljebb 120 (százhúsz) naptári nap | Önálló egységként csak konzultációt követően rendelhető
0102030201 | DKM0103HNET21 | 03032AMR_88134UFA-2FH_12 | 100G CFPT65(Metro,SDFEC2,Coherent wDCM,Tunable,Extended C Band,-5dBm-0dBm,-16dBm,50GHz,LC)-Hi-Care Basic,12month | Huawei | Áru | Alaptermék |  | 1 | 1 | Nem | db | 12 | 120 |  | 27 | 182834 | EUR | 474.8947 | Nem | Optikai átviteli eszközök - DWDM támogató eszközök | legalább 60 (hatvan), legfeljebb 120 (százhúsz) naptári nap | Önálló egységként csak konzultációt követően rendelhető
0102030201 | DKM0103HNET21 | 03032AMR_88134UJL-29Y_12 | 100G CFPT65(Metro,SDFEC2,Coherent wDCM,Tunable,Extended C Band,-5dBm-0dBm,-16dBm,50GHz,LC)-Hi-Care Standard,12month | Huawei | Áru | Alaptermék |  | 1 | 1 | Nem | db | 12 | 120 |  | 27 | 228541 | EUR | 593.6121 | Nem | Optikai átviteli eszközök - DWDM támogató eszközök | legalább 60 (hatvan), legfeljebb 120 (százhúsz) naptári nap | Önálló egységként csak konzultációt követően rendelhető
0102030201 | DKM0103HNET21 | 03032AXX | 100G CFPT62(LH,SDFEC2,Coherent wDCM,Tunable,Extended C Band,-5dBm-0dBm,-16dBm,50GHz,LC) | Huawei | Áru | Alaptermék |  | 1 | 1 | Nem | db | 12 | 120 |  | 27 | 13296505 | EUR | 34536.3762 | Nem | Optikai átviteli eszközök - DWDM támogató eszközök | legalább 60 (hatvan), legfeljebb 120 (százhúsz) naptári nap | Önálló egységként csak konzultációt követően rendelhető
0102030201 | DKM0103HNET21 | 03032AXX_88134UFA-2FJ_12 | 100G CFPT62(LH,SDFEC2,Coherent wDCM,Tunable,Extended C Band,-5dBm-0dBm,-16dBm,50GHz,LC)-Hi-Care Basic,12month | Huawei | Áru | Alaptermék |  | 1 | 1 | Nem | db | 12 | 120 |  | 27 | 214891 | EUR | 558.1587 | Nem | Optikai átviteli eszközök - DWDM támogató eszközök | legalább 60 (hatvan), legfeljebb 120 (százhúsz) naptári nap | Önálló egységként csak konzultációt követően rendelhető
0102030201 | DKM0103HNET21 | 03032AXX_88134UJL-2A0_12 | 100G CFPT62(LH,SDFEC2,Coherent wDCM,Tunable,Extended C Band,-5dBm-0dBm,-16dBm,50GHz,LC)-Hi-Care Standard,12month | Huawei | Áru | Alaptermék |  | 1 | 1 | Nem | db | 12 | 120 |  | 27 | 268614 | EUR | 697.6998 | Nem | Optikai átviteli eszközök - DWDM támogató eszközök | legalább 60 (hatvan), legfeljebb 120 (százhúsz) naptári nap | Önálló egységként csak konzultációt követően rendelhető
0102030201 | DKM0103HNET21 | 03032AXY | 100G CFPT53(LH,SDFEC2,Coherent,Tunable,Extended C Band,-5dBm-0dBm,-16dBm,Fixed) | Huawei | Áru | Alaptermék |  | 1 | 1 | Nem | db | 12 | 120 |  | 27 | 13296505 | EUR | 34536.3762 | Nem | Optikai átviteli eszközök - DWDM támogató eszközök | legalább 60 (hatvan), legfeljebb 120 (százhúsz) naptári nap | Önálló egységként csak konzultációt követően rendelhető
0102030201 | DKM0103HNET21 | 03032AXY_88134UFA-3NB_12 | 100G CFPT53(LH,SDFEC2,Coherent,Tunable,Extended C Band,-5dBm-0dBm,-16dBm,Fixed)-Hi-Care Basic,12month | Huawei | Áru | Alaptermék |  | 1 | 1 | Nem | db | 12 | 120 |  | 27 | 217061 | EUR | 563.7956 | Nem | Optikai átviteli eszközök - DWDM támogató eszközök | legalább 60 (hatvan), legfeljebb 120 (százhúsz) naptári nap | Önálló egységként csak konzultációt követően rendelhető
0102030201 | DKM0103HNET21 | 03032AXY_88134UJL-3D6_12 | 100G CFPT53(LH,SDFEC2,Coherent,Tunable,Extended C Band,-5dBm-0dBm,-16dBm,Fixed)-Hi-Care Standard,12month | Huawei | Áru | Alaptermék |  | 1 | 1 | Nem | db | 12 | 120 |  | 27 | 271327 | EUR | 704.7445 | Nem | Optikai átviteli eszközök - DWDM támogató eszközök | legalább 60 (hatvan), legfeljebb 120 (százhúsz) naptári nap | Önálló egységként csak konzultációt követően rendelhető
0102030201 | DKM0103HNET21 | 03032BXT | 100G CFPT65(Metro,SDFEC2,Coherent wDCM,Tunable,expanded C Band,-3dBm-2dBm,-18dBm,50GHz,LC) | Huawei | Áru | Alaptermék |  | 1 | 1 | Nem | db | 12 | 120 |  | 27 | 11312907 | EUR | 29384.173 | Nem | Optikai átviteli eszközök - DWDM támogató eszközök | legalább 60 (hatvan), legfeljebb 120 (százhúsz) naptári nap | Önálló egységként csak konzultációt követően rendelhető
0102030201 | DKM0103HNET21 | 03032BXT_88134UFA-2KF_12 | 100G CFPT65(Metro,SDFEC2,Coherent wDCM,Tunable,expanded C Band,-3dBm-2dBm,-18dBm,50GHz,LC)-Hi-Care Basic,12month | Huawei | Áru | Alaptermék |  | 1 | 1 | Nem | db | 12 | 120 |  | 27 | 182834 | EUR | 474.8947 | Nem | Optikai átviteli eszközök - DWDM támogató eszközök | legalább 60 (hatvan), legfeljebb 120 (százhúsz) naptári nap | Önálló egységként csak konzultációt követően rendelhető
0102030201 | DKM0103HNET21 | 03032BXT_88134UJL-2DP_12 | 100G CFPT65(Metro,SDFEC2,Coherent wDCM,Tunable,expanded C Band,-3dBm-2dBm,-18dBm,50GHz,LC)-Hi-Care Standard,12month | Huawei | Áru | Alaptermék |  | 1 | 1 | Nem | db | 12 | 120 |  | 27 | 228541 | EUR | 593.6121 | Nem | Optikai átviteli eszközök - DWDM támogató eszközök | legalább 60 (hatvan), legfeljebb 120 (százhúsz) naptári nap | Önálló egységként csak konzultációt követően rendelhető
0102020201 | DKM0103HNET21 | 03032GKY | 1-Port 100GBase-CFP2 Flexible Card A(P120-A) | Huawei | Áru | Alaptermék |  | 1 | 1 | Nem | db | 12 | 120 |  | 27 | 46070663 | EUR | 119664.0589 | Nem | WAN eszközök - Gerinchálózati útválasztók | legalább 60 (hatvan), legfeljebb 120 (százhúsz) naptári nap | Önálló egységként csak konzultációt követően rendelhető
0190020201 | DKM0103HNET21 | 03032GKY_88134UFA-2DD_12 | 1-Port 100GBase-CFP2 Flexible Card A(P120-A) - Hi-Care Basic,12month | Huawei | Áru | Alaptermék |  | 1 | 1 | Nem | db | 12 | 120 |  | 27 | 1880226 | EUR | 4883.7047 | Nem | WAN eszközök - Gerinchálózati útválasztók | legalább 60 (hatvan), legfeljebb 120 (százhúsz) naptári nap | Önálló egységként csak konzultációt követően rendelhető
0190020201 | DKM0103HNET21 | 03032GKY_88134UJL-26X_12 | 1-Port 100GBase-CFP2 Flexible Card A(P120-A) - Hi-Care Standard,12month | Huawei | Áru | Alaptermék |  | 1 | 1 | Nem | db | 12 | 120 |  | 27 | 2350283 | EUR | 6104.6309 | Nem | WAN eszközök - Gerinchálózati útválasztók | legalább 60 (hatvan), legfeljebb 120 (százhúsz) naptári nap | Önálló egységként csak konzultációt követően rendelhető
0190020201 | DKM0103HNET21 | 03032GKY_88136MYG-2DD_12 | 1-Port 100GBase-CFP2 Flexible Card A(P120-A) - Hi-Care Repair,12month | Huawei | Áru | Alaptermék |  | 1 | 1 | Nem | db | 12 | 120 |  | 27 | 1410170 | EUR | 3662.7785 | Nem | WAN eszközök - Gerinchálózati útválasztók | legalább 60 (hatvan), legfeljebb 120 (százhúsz) naptári nap | Önálló egységként csak konzultációt követően rendelhető
0102020201 | DKM0103HNET21 | 03032GLA | 1-Port 100GBase-CFP2 Flexible Card A (P240-A) | Huawei | Áru | Alaptermék |  | 1 | 1 | Nem | db | 12 | 120 |  | 27 | 51189625 | EUR | 132960.0654 | Nem | WAN eszközök - Gerinchálózati útválasztók | legalább 60 (hatvan), legfeljebb 120 (százhúsz) naptári nap | Önálló egységként csak konzultációt követően rendelhető
0190020201 | DKM0103HNET21 | 03032GLA_88134UFA-2DC_12 | 1-Port 100GBase-CFP2 Flexible Card A (P240-A) - Hi-Care Basic,12month | Huawei | Áru | Alaptermék |  | 1 | 1 | Nem | db | 12 | 120 |  | 27 | 2089140 | EUR | 5426.3385 | Nem | WAN eszközök - Gerinchálózati útválasztók | legalább 60 (hatvan), legfeljebb 120 (százhúsz) naptári nap | Önálló egységként csak konzultációt követően rendelhető
0190020201 | DKM0103HNET21 | 03032GLA_88134UJL-26W_12 | 1-Port 100GBase-CFP2 Flexible Card A (P240-A) - Hi-Care Standard,12month | Huawei | Áru | Alaptermék |  | 1 | 1 | Nem | db | 12 | 120 |  | 27 | 2611425 | EUR | 6782.9232 | Nem | WAN eszközök - Gerinchálózati útválasztók | legalább 60 (hatvan), legfeljebb 120 (százhúsz) naptári nap | Önálló egységként csak konzultációt követően rendelhető
0190020201 | DKM0103HNET21 | 03032GLA_88136MYG-2DC_12 | 1-Port 100GBase-CFP2 Flexible Card A (P240-A) - Hi-Care Repair,12month | Huawei | Áru | Alaptermék |  | 1 | 1 | Nem | db | 12 | 120 |  | 27 | 1566855 | EUR | 4069.7539 | Nem | WAN eszközök - Gerinchálózati útválasztók | legalább 60 (hatvan), legfeljebb 120 (százhúsz) naptári nap | Önálló egységként csak konzultációt követően rendelhető
0102020201 | DKM0103HNET21 | 03032HGF | 1-Port 100GBase-QSFP28 Flexible Card A(P120-A) | Huawei | Áru | Alaptermék |  | 1 | 1 | Nem | db | 12 | 120 |  | 27 | 46070663 | EUR | 119664.0589 | Nem | WAN eszközök - Gerinchálózati útválasztók | legalább 60 (hatvan), legfeljebb 120 (százhúsz) naptári nap | Önálló egységként csak konzultációt követően rendelhető
0190020201 | DKM0103HNET21 | 03032HGF_88134UFA-3BG_12 | 1-Port 100GBase-QSFP28 Flexible Card A(P120-A) - Hi-Care Basic,12month | Huawei | Áru | Alaptermék |  | 1 | 1 | Nem | db | 12 | 120 |  | 27 | 1880226 | EUR | 4883.7047 | Nem | WAN eszközök - Gerinchálózati útválasztók | legalább 60 (hatvan), legfeljebb 120 (százhúsz) naptári nap | Önálló egységként csak konzultációt követően rendelhető
0190020201 | DKM0103HNET21 | 03032HGF_88134UJL-31D_12 | 1-Port 100GBase-QSFP28 Flexible Card A(P120-A) - Hi-Care Standard,12month | Huawei | Áru | Alaptermék |  | 1 | 1 | Nem | db | 12 | 120 |  | 27 | 2350283 | EUR | 6104.6309 | Nem | WAN eszközök - Gerinchálózati útválasztók | legalább 60 (hatvan), legfeljebb 120 (százhúsz) naptári nap | Önálló egységként csak konzultációt követően rendelhető
0190020201 | DKM0103HNET21 | 03032HGF_88136MYG-3BG_12 | 1-Port 100GBase-QSFP28 Flexible Card A(P120-A) - Hi-Care Repair,12month | Huawei | Áru | Alaptermék |  | 1 | 1 | Nem | db | 12 | 120 |  | 27 | 1410170 | EUR | 3662.7785 | Nem | WAN eszközök - Gerinchálózati útválasztók | legalább 60 (hatvan), legfeljebb 120 (százhúsz) naptári nap | Önálló egységként csak konzultációt követően rendelhető
0102020201 | DKM0103HNET21 | 03032HGG | 1-Port 100GBase-QSFP28 Flexible Card A(P240-A) | Huawei | Áru | Alaptermék |  | 1 | 1 | Nem | db | 12 | 120 |  | 27 | 51189625 | EUR | 132960.0654 | Nem | WAN eszközök - Gerinchálózati útválasztók | legalább 60 (hatvan), legfeljebb 120 (százhúsz) naptári nap | Önálló egységként csak konzultációt követően rendelhető
0190020201 | DKM0103HNET21 | 03032HGG_88134UFA-3BL_12 | 1-Port 100GBase-QSFP28 Flexible Card A(P240-A) - Hi-Care Basic,12month | Huawei | Áru | Alaptermék |  | 1 | 1 | Nem | db | 12 | 120 |  | 27 | 2089140 | EUR | 5426.3385 | Nem | WAN eszközök - Gerinchálózati útválasztók | legalább 60 (hatvan), legfeljebb 120 (százhúsz) naptári nap | Önálló egységként csak konzultációt követően rendelhető
0190020201 | DKM0103HNET21 | 03032HGG_88134UJL-31H_12 | 1-Port 100GBase-QSFP28 Flexible Card A(P240-A) - Hi-Care Standard,12month | Huawei | Áru | Alaptermék |  | 1 | 1 | Nem | db | 12 | 120 |  | 27 | 2611425 | EUR | 6782.9232 | Nem | WAN eszközök - Gerinchálózati útválasztók | legalább 60 (hatvan), legfeljebb 120 (százhúsz) naptári nap | Önálló egységként csak konzultációt követően rendelhető
0190020201 | DKM0103HNET21 | 03032HGG_88136MYG-3BL_12 | 1-Port 100GBase-QSFP28 Flexible Card A(P240-A) - Hi-Care Repair,12month | Huawei | Áru | Alaptermék |  | 1 | 1 | Nem | db | 12 | 120 |  | 27 | 1566855 | EUR | 4069.7539 | Nem | WAN eszközök - Gerinchálózati útválasztók | legalább 60 (hatvan), legfeljebb 120 (százhúsz) naptári nap | Önálló egységként csak konzultációt követően rendelhető
0102030201 | DKM0103HNET21 | 03032JTQ | 10*10G Line Service Processing Board | Huawei | Áru | Alaptermék |  | 1 | 1 | Nem | db | 12 | 120 |  | 27 | 14428410 | EUR | 37476.3884 | Nem | Optikai átviteli eszközök - DWDM támogató eszközök | legalább 60 (hatvan), legfeljebb 120 (százhúsz) naptári nap | Önálló egységként csak konzultációt követően rendelhető
0102020201 | DKM0103HNET21 | 03032KKL | 2-Port 100GBase-QSFP28 Flexible Card A(P480-A) | Huawei | Áru | Alaptermék |  | 1 | 1 | Nem | db | 12 | 120 |  | 27 | 71665475 | EUR | 186144.0916 | Nem | WAN eszközök - Gerinchálózati útválasztók | legalább 60 (hatvan), legfeljebb 120 (százhúsz) naptári nap | Önálló egységként csak konzultációt követően rendelhető
0190020201 | DKM0103HNET21 | 03032KKL_88134UFA-3BR_12 | 2-Port 100GBase-QSFP28 Flexible Card A(P480-A) - Hi-Care Basic,12month | Huawei | Áru | Alaptermék |  | 1 | 1 | Nem | db | 12 | 120 |  | 27 | 3551539 | EUR | 9224.7755 | Nem | WAN eszközök - Gerinchálózati útválasztók | legalább 60 (hatvan), legfeljebb 120 (százhúsz) naptári nap | Önálló egységként csak konzultációt követően rendelhető
0190020201 | DKM0103HNET21 | 03032KKL_88134UJL-31N_12 | 2-Port 100GBase-QSFP28 Flexible Card A(P480-A) - Hi-Care Standard,12month | Huawei | Áru | Alaptermék |  | 1 | 1 | Nem | db | 12 | 120 |  | 27 | 4439423 | EUR | 11530.9694 | Nem | WAN eszközök - Gerinchálózati útválasztók | legalább 60 (hatvan), legfeljebb 120 (százhúsz) naptári nap | Önálló egységként csak konzultációt követően rendelhető
0190020201 | DKM0103HNET21 | 03032KKL_88136MYG-3BR_12 | 2-Port 100GBase-QSFP28 Flexible Card A(P480-A) - Hi-Care Repair,12month | Huawei | Áru | Alaptermék |  | 1 | 1 | Nem | db | 12 | 120 |  | 27 | 2663654 | EUR | 6918.5816 | Nem | WAN eszközök - Gerinchálózati útválasztók | legalább 60 (hatvan), legfeljebb 120 (százhúsz) naptári nap | Önálló egységként csak konzultációt követően rendelhető
0102030201 | DKM0103HNET21 | 03032LVW | 100G CFPT69(SH,SDFEC2,Coherent wDCM,Tunable,expanded C Band,-2dBm-2dBm,-27dBm,50GHz,LC) | Huawei | Áru | Alaptermék |  | 1 | 1 | Nem | db | 12 | 120 |  | 27 | 11312907 | EUR | 29384.173 | Nem | Optikai átviteli eszközök - DWDM támogató eszközök | legalább 60 (hatvan), legfeljebb 120 (százhúsz) naptári nap | Önálló egységként csak konzultációt követően rendelhető
0102030201 | DKM0103HNET21 | 03032LVW_88134UFA-3CR_12 | 100G CFPT69(SH,SDFEC2,Coherent wDCM,Tunable,expanded C Band,-2dBm-2dBm,-27dBm,50GHz,LC)-Hi-Care Basic,12month | Huawei | Áru | Alaptermék |  | 1 | 1 | Nem | db | 12 | 120 |  | 27 | 184680 | EUR | 479.6891 | Nem | Optikai átviteli eszközök - DWDM támogató eszközök | legalább 60 (hatvan), legfeljebb 120 (százhúsz) naptári nap | Önálló egységként csak konzultációt követően rendelhető
0102030201 | DKM0103HNET21 | 03032LVW_88134UJL-32W_12 | 100G CFPT69(SH,SDFEC2,Coherent wDCM,Tunable,expanded C Band,-2dBm-2dBm,-27dBm,50GHz,LC)-Hi-Care Standard,12month | Huawei | Áru | Alaptermék |  | 1 | 1 | Nem | db | 12 | 120 |  | 27 | 230850 | EUR | 599.6092 | Nem | Optikai átviteli eszközök - DWDM támogató eszközök | legalább 60 (hatvan), legfeljebb 120 (százhúsz) naptári nap | Önálló egységként csak konzultációt követően rendelhető
0190020201 | DKM0103HNET21 | 03032MVX_88134UFA-3BH_12 | 2-Port 50GBase/1-Port 100GBase-QSFP28 FlexE Flexible Card (P120) - Hi-Care Basic,12month | Huawei | Áru | Alaptermék |  | 1 | 1 | Nem | db | 12 | 120 |  | 27 | 720754 | EUR | 1872.0874 | Nem | WAN eszközök - Gerinchálózati útválasztók | legalább 60 (hatvan), legfeljebb 120 (százhúsz) naptári nap | Önálló egységként csak konzultációt követően rendelhető
0190020201 | DKM0103HNET21 | 03032MVX_88134UJL-31E_12 | 2-Port 50GBase/1-Port 100GBase-QSFP28 FlexE Flexible Card (P120) - Hi-Care Standard,12month | Huawei | Áru | Alaptermék |  | 1 | 1 | Nem | db | 12 | 120 |  | 27 | 900942 | EUR | 2340.1092 | Nem | WAN eszközök - Gerinchálózati útválasztók | legalább 60 (hatvan), legfeljebb 120 (százhúsz) naptári nap | Önálló egységként csak konzultációt követően rendelhető
0190020201 | DKM0103HNET21 | 03032MVX_88136MYG-3BH_12 | 2-Port 50GBase/1-Port 100GBase-QSFP28 FlexE Flexible Card (P120) - Hi-Care Repair,12month | Huawei | Áru | Alaptermék |  | 1 | 1 | Nem | db | 12 | 120 |  | 27 | 540565 | EUR | 1404.0655 | Nem | WAN eszközök - Gerinchálózati útválasztók | legalább 60 (hatvan), legfeljebb 120 (százhúsz) naptári nap | Önálló egységként csak konzultációt követően rendelhető
0102030201 | DKM0103HNET21 | 03032NEL | 12*10G Tributary Service Processing Board | Huawei | Áru | Alaptermék |  | 1 | 1 | Nem | db | 12 | 120 |  | 27 | 13872643 | EUR | 36032.84 | Nem | Optikai átviteli eszközök - DWDM támogató eszközök | legalább 60 (hatvan), legfeljebb 120 (százhúsz) naptári nap | Önálló egységként csak konzultációt követően rendelhető
0102030201 | DKM0103HNET21 | 03032NSP | 6*10G Line Service Processing Board | Huawei | Áru | Alaptermék |  | 1 | 1 | Nem | db | 12 | 120 |  | 27 | 7730197 | EUR | 20078.4337 | Nem | Optikai átviteli eszközök - DWDM támogató eszközök | legalább 60 (hatvan), legfeljebb 120 (százhúsz) naptári nap | Önálló egységként csak konzultációt követően rendelhető
0102030201 | DKM0103HNET21 | 03032NSQ | 6*10G Tributary Service Processing Board | Huawei | Áru | Alaptermék |  | 1 | 1 | Nem | db | 12 | 120 |  | 27 | 7432427 | EUR | 19305.005 | Nem | Optikai átviteli eszközök - DWDM támogató eszközök | legalább 60 (hatvan), legfeljebb 120 (százhúsz) naptári nap | Önálló egységként csak konzultációt követően rendelhető
0102030201 | DKM0103HNET21 | 03032NSV | 12*10G Any Service Processing General Board(OTN Tributary,OTN and SDH Mixed Line,SDH Line) | Huawei | Áru | Alaptermék |  | 1 | 1 | Nem | db | 12 | 120 |  | 27 | 14987508 | EUR | 38928.5916 | Nem | Optikai átviteli eszközök - DWDM támogató eszközök | legalább 60 (hatvan), legfeljebb 120 (százhúsz) naptári nap | Önálló egységként csak konzultációt követően rendelhető
0102030201 | DKM0103HNET21 | 03032NTV | 10*100G Tributary Service Processing Board(QSFP28) | Huawei | Áru | Alaptermék |  | 1 | 1 | Nem | db | 12 | 120 |  | 27 | 113922198 | EUR | 295901.8124 | Nem | Optikai átviteli eszközök - DWDM támogató eszközök | legalább 60 (hatvan), legfeljebb 120 (százhúsz) naptári nap | Önálló egységként csak konzultációt követően rendelhető
0190020201 | DKM0103HNET21 | 03032TGP_88134UFA-465_12 | 4-Channel FXS/FXO+2-Channel E&M+2-Channel RS232+2-Channel RS485 Board - Hi-Care Basic,12month | Huawei | Áru | Alaptermék |  | 1 | 1 | Nem | db | 12 | 120 |  | 27 | 73119 | EUR | 189.9207 | Nem | WAN eszközök - Gerinchálózati útválasztók | legalább 60 (hatvan), legfeljebb 120 (százhúsz) naptári nap | Önálló egységként csak konzultációt követően rendelhető
0190020201 | DKM0103HNET21 | 03032TGP_88134UJL-463_12 | 4-Channel FXS/FXO+2-Channel E&M+2-Channel RS232+2-Channel RS485 Board - Hi-Care Standard,12month | Huawei | Áru | Alaptermék |  | 1 | 1 | Nem | db | 12 | 120 |  | 27 | 91400 | EUR | 237.4016 | Nem | WAN eszközök - Gerinchálózati útválasztók | legalább 60 (hatvan), legfeljebb 120 (százhúsz) naptári nap | Önálló egységként csak konzultációt követően rendelhető
0190020201 | DKM0103HNET21 | 03032TGP_88136MYG-465_12 | 4-Channel FXS/FXO+2-Channel E&M+2-Channel RS232+2-Channel RS485 Board - Hi-Care Repair,12month | Huawei | Áru | Alaptermék |  | 1 | 1 | Nem | db | 12 | 120 |  | 27 | 54840 | EUR | 142.4426 | Nem | WAN eszközök - Gerinchálózati útválasztók | legalább 60 (hatvan), legfeljebb 120 (százhúsz) naptári nap | Önálló egységként csak konzultációt követően rendelhető
0102020201 | DKM0103HNET21 | 03032TGQ | 2-Port 100GBase-CFP2 Flexible Card A(P480-A) | Huawei | Áru | Alaptermék |  | 1 | 1 | Nem | db | 12 | 120 |  | 27 | 71665475 | EUR | 186144.0916 | Nem | WAN eszközök - Gerinchálózati útválasztók | legalább 60 (hatvan), legfeljebb 120 (százhúsz) naptári nap | Önálló egységként csak konzultációt követően rendelhető
0190020201 | DKM0103HNET21 | 03032TGQ_88134UFA-722_12 | 2-Port 100GBase-CFP2 Flexible Card A(P480-A) - Hi-Care Basic,12month | Huawei | Áru | Alaptermék |  | 1 | 1 | Nem | db | 12 | 120 |  | 27 | 2715882 | EUR | 7054.2401 | Nem | WAN eszközök - Gerinchálózati útválasztók | legalább 60 (hatvan), legfeljebb 120 (százhúsz) naptári nap | Önálló egységként csak konzultációt követően rendelhető
0190020201 | DKM0103HNET21 | 03032TGQ_88134UJL-720_12 | 2-Port 100GBase-CFP2 Flexible Card A(P480-A) - Hi-Care Standard,12month | Huawei | Áru | Alaptermék |  | 1 | 1 | Nem | db | 12 | 120 |  | 27 | 3394853 | EUR | 8817.8001 | Nem | WAN eszközök - Gerinchálózati útválasztók | legalább 60 (hatvan), legfeljebb 120 (százhúsz) naptári nap | Önálló egységként csak konzultációt követően rendelhető
0190020201 | DKM0103HNET21 | 03032TGQ_88136MYG-722_12 | 2-Port 100GBase-CFP2 Flexible Card A(P480-A) - Hi-Care Repair,12month | Huawei | Áru | Alaptermék |  | 1 | 1 | Nem | db | 12 | 120 |  | 27 | 2036912 | EUR | 5290.6801 | Nem | WAN eszközök - Gerinchálózati útválasztók | legalább 60 (hatvan), legfeljebb 120 (százhúsz) naptári nap | Önálló egységként csak konzultációt követően rendelhető
0190020201 | DKM0103HNET21 | 03032TGR_88134UFA-466_12 | 8-Channel V.35/X.21/V.24 Board - Hi-Care Basic,12month | Huawei | Áru | Alaptermék |  | 1 | 1 | Nem | db | 12 | 120 |  | 27 | 55362 | EUR | 143.7978 | Nem | WAN eszközök - Gerinchálózati útválasztók | legalább 60 (hatvan), legfeljebb 120 (százhúsz) naptári nap | Önálló egységként csak konzultációt követően rendelhető
0190020201 | DKM0103HNET21 | 03032TGR_88134UJL-464_12 | 8-Channel V.35/X.21/V.24 Board - Hi-Care Standard,12month | Huawei | Áru | Alaptermék |  | 1 | 1 | Nem | db | 12 | 120 |  | 27 | 69203 | EUR | 179.7473 | Nem | WAN eszközök - Gerinchálózati útválasztók | legalább 60 (hatvan), legfeljebb 120 (százhúsz) naptári nap | Önálló egységként csak konzultációt követően rendelhető
0190020201 | DKM0103HNET21 | 03032TGR_88136MYG-466_12 | 8-Channel V.35/X.21/V.24 Board - Hi-Care Repair,12month | Huawei | Áru | Alaptermék |  | 1 | 1 | Nem | db | 12 | 120 |  | 27 | 41522 | EUR | 107.8484 | Nem | WAN eszközök - Gerinchálózati útválasztók | legalább 60 (hatvan), legfeljebb 120 (százhúsz) naptári nap | Önálló egységként csak konzultációt követően rendelhető
0190020201 | DKM0103HNET21 | 03032TGS_88134UFA-467_12 | 4 Channels C37.94 Optical Interface and 4 Channels CoDir64K Electric Interface Board - Hi-Care Basic,12month | Huawei | Áru | Alaptermék |  | 1 | 1 | Nem | db | 12 | 120 |  | 27 | 104457 | EUR | 271.3169 | Nem | WAN eszközök - Gerinchálózati útválasztók | legalább 60 (hatvan), legfeljebb 120 (százhúsz) naptári nap | Önálló egységként csak konzultációt követően rendelhető
0190020201 | DKM0103HNET21 | 03032TGS_88134UJL-465_12 | 4 Channels C37.94 Optical Interface and 4 Channels CoDir64K Electric Interface Board - Hi-Care Standard,12month | Huawei | Áru | Alaptermék |  | 1 | 1 | Nem | db | 12 | 120 |  | 27 | 130572 | EUR | 339.1475 | Nem | WAN eszközök - Gerinchálózati útválasztók | legalább 60 (hatvan), legfeljebb 120 (százhúsz) naptári nap | Önálló egységként csak konzultációt követően rendelhető
0190020201 | DKM0103HNET21 | 03032TGS_88136MYG-467_12 | 4 Channels C37.94 Optical Interface and 4 Channels CoDir64K Electric Interface Board - Hi-Care Repair,12month | Huawei | Áru | Alaptermék |  | 1 | 1 | Nem | db | 12 | 120 |  | 27 | 78343 | EUR | 203.4891 | Nem | WAN eszközök - Gerinchálózati útválasztók | legalább 60 (hatvan), legfeljebb 120 (százhúsz) naptári nap | Önálló egységként csak konzultációt követően rendelhető
0102030201 | DKM0103HNET21 | 03032VEY | 200G CFPT15(Metro, SDFEC@ 200G 16QAM/ SDFEC2 @100G QPSK, Coherent, Tunable, Extended C Band,-5dBm-1dBm,-16dBm,Fixed) | Huawei | Áru | Alaptermék |  | 1 | 1 | Nem | db | 12 | 120 |  | 27 | 17674243 | EUR | 45907.125 | Nem | Optikai átviteli eszközök - DWDM támogató eszközök | legalább 60 (hatvan), legfeljebb 120 (százhúsz) naptári nap | Önálló egységként csak konzultációt követően rendelhető
0102030201 | DKM0103HNET21 | 03032VEY_88134UFA-3F0_12 | 200G CFPT15(Metro, SDFEC@ 200G 16QAM/ SDFEC2 @100G QPSK, Coherent, Tunable, Extended C Band,-5dBm-1dBm,-16dBm,Fixed)-Hi-Care Basic,12month | Huawei | Áru | Alaptermék |  | 1 | 1 | Nem | db | 12 | 120 |  | 27 | 288528 | EUR | 749.4236 | Nem | Optikai átviteli eszközök - DWDM támogató eszközök | legalább 60 (hatvan), legfeljebb 120 (százhúsz) naptári nap | Önálló egységként csak konzultációt követően rendelhető
0102030201 | DKM0103HNET21 | 03032VEY_88134UJL-34V_12 | 200G CFPT15(Metro, SDFEC@ 200G 16QAM/ SDFEC2 @100G QPSK, Coherent, Tunable, Extended C Band,-5dBm-1dBm,-16dBm,Fixed)-Hi-Care Standard,12month | Huawei | Áru | Alaptermék |  | 1 | 1 | Nem | db | 12 | 120 |  | 27 | 360658 | EUR | 936.7753 | Nem | Optikai átviteli eszközök - DWDM támogató eszközök | legalább 60 (hatvan), legfeljebb 120 (százhúsz) naptári nap | Önálló egységként csak konzultációt követően rendelhető
0190020201 | DKM0103HNET21 | 03032VFA_88134UFA-3JT_12 | 6 Channels E&M Interface Board - Hi-Care Basic,12month | Huawei | Áru | Alaptermék |  | 1 | 1 | Nem | db | 12 | 120 |  | 27 | 156686 | EUR | 406.9754 | Nem | WAN eszközök - Gerinchálózati útválasztók | legalább 60 (hatvan), legfeljebb 120 (százhúsz) naptári nap | Önálló egységként csak konzultációt követően rendelhető
0190020201 | DKM0103HNET21 | 03032VFA_88134UJL-39T_12 | 6 Channels E&M Interface Board - Hi-Care Standard,12month | Huawei | Áru | Alaptermék |  | 1 | 1 | Nem | db | 12 | 120 |  | 27 | 195857 | EUR | 508.7185 | Nem | WAN eszközök - Gerinchálózati útválasztók | legalább 60 (hatvan), legfeljebb 120 (százhúsz) naptári nap | Önálló egységként csak konzultációt követően rendelhető
0190020201 | DKM0103HNET21 | 03032VFA_88136MYG-3JT_12 | 6 Channels E&M Interface Board - Hi-Care Repair,12month | Huawei | Áru | Alaptermék |  | 1 | 1 | Nem | db | 12 | 120 |  | 27 | 117514 | EUR | 305.2322 | Nem | WAN eszközök - Gerinchálózati útválasztók | legalább 60 (hatvan), legfeljebb 120 (százhúsz) naptári nap | Önálló egységként csak konzultációt követően rendelhető
0102030201 | DKM0103HNET21 | 03032VKT | 1*100G Tributary Service Processing Board | Huawei | Áru | Alaptermék |  | 1 | 1 | Nem | db | 12 | 120 |  | 27 | 16893450 | EUR | 43879.0905 | Nem | Optikai átviteli eszközök - DWDM támogató eszközök | legalább 60 (hatvan), legfeljebb 120 (százhúsz) naptári nap | Önálló egységként csak konzultációt követően rendelhető
0102030201 | DKM0103HNET21 | 03032VMY | 100G CFPT51(SLH,SDFEC2,Coherent,Tunable,Extended C Band,-5dBm,-1dBm,-16dBm,Fixed) | Huawei | Áru | Alaptermék |  | 1 | 1 | Nem | db | 12 | 120 |  | 27 | 17674127 | EUR | 45906.823 | Nem | Optikai átviteli eszközök - DWDM támogató eszközök | legalább 60 (hatvan), legfeljebb 120 (százhúsz) naptári nap | Önálló egységként csak konzultációt követően rendelhető
0102030201 | DKM0103HNET21 | 03032VMY_88134UFA-3F8_12 | 100G CFPT51(SLH,SDFEC2,Coherent,Tunable,Extended C Band,-5dBm,-1dBm,-16dBm,Fixed)-Hi-Care Basic,12month | Huawei | Áru | Alaptermék |  | 1 | 1 | Nem | db | 12 | 120 |  | 27 | 288528 | EUR | 749.4236 | Nem | Optikai átviteli eszközök - DWDM támogató eszközök | legalább 60 (hatvan), legfeljebb 120 (százhúsz) naptári nap | Önálló egységként csak konzultációt követően rendelhető
0102030201 | DKM0103HNET21 | 03032VMY_88134UJL-35E_12 | 100G CFPT51(SLH,SDFEC2,Coherent,Tunable,Extended C Band,-5dBm,-1dBm,-16dBm,Fixed)-Hi-Care Standard,12month | Huawei | Áru | Alaptermék |  | 1 | 1 | Nem | db | 12 | 120 |  | 27 | 360658 | EUR | 936.7753 | Nem | Optikai átviteli eszközök - DWDM támogató eszközök | legalább 60 (hatvan), legfeljebb 120 (százhúsz) naptári nap | Önálló egységként csak konzultációt követően rendelhető
0102030201 | DKM0103HNET21 | 03032VNA | 100G CFPT61(ULH,SDFEC2,Coherent wDCM,Tunable,Extended C Band,-5dBm,-1dBm,-16dBm,Fixed) | Huawei | Áru | Alaptermék |  | 1 | 1 | Nem | db | 12 | 120 |  | 27 | 15556784 | EUR | 40407.2304 | Nem | Optikai átviteli eszközök - DWDM támogató eszközök | legalább 60 (hatvan), legfeljebb 120 (százhúsz) naptári nap | Önálló egységként csak konzultációt követően rendelhető
0102030201 | DKM0103HNET21 | 03032VNA_88134UFA-3F5_12 | 100G CFPT61(ULH,SDFEC2,Coherent wDCM,Tunable,Extended C Band,-5dBm,-1dBm,-16dBm,Fixed)-Hi-Care Basic,12month | Huawei | Áru | Alaptermék |  | 1 | 1 | Nem | db | 12 | 120 |  | 27 | 253961 | EUR | 659.6386 | Nem | Optikai átviteli eszközök - DWDM támogató eszközök | legalább 60 (hatvan), legfeljebb 120 (százhúsz) naptári nap | Önálló egységként csak konzultációt követően rendelhető
0102030201 | DKM0103HNET21 | 03032VNA_88134UJL-35B_12 | 100G CFPT61(ULH,SDFEC2,Coherent wDCM,Tunable,Extended C Band,-5dBm,-1dBm,-16dBm,Fixed)-Hi-Care Standard,12month | Huawei | Áru | Alaptermék |  | 1 | 1 | Nem | db | 12 | 120 |  | 27 | 317451 | EUR | 824.5483 | Nem | Optikai átviteli eszközök - DWDM támogató eszközök | legalább 60 (hatvan), legfeljebb 120 (százhúsz) naptári nap | Önálló egységként csak konzultációt követően rendelhető
0190020201 | DKM0103HNET21 | 03032WVS_88134UFA-3N6_12 | 12-Port 10GBase LAN/WAN-SFP+ Flexible Card E(P241-E) - Hi-Care Basic,12month | Huawei | Áru | Alaptermék |  | 1 | 1 | Nem | db | 12 | 120 |  | 27 | 2245826 | EUR | 5833.3139 | Nem | WAN eszközök - Gerinchálózati útválasztók | legalább 60 (hatvan), legfeljebb 120 (százhúsz) naptári nap | Önálló egységként csak konzultációt követően rendelhető
0190020201 | DKM0103HNET21 | 03032WVS_88134UJL-3D1_12 | 12-Port 10GBase LAN/WAN-SFP+ Flexible Card E(P241-E) - Hi-Care Standard,12month | Huawei | Áru | Alaptermék |  | 1 | 1 | Nem | db | 12 | 120 |  | 27 | 2807282 | EUR | 7291.6417 | Nem | WAN eszközök - Gerinchálózati útválasztók | legalább 60 (hatvan), legfeljebb 120 (százhúsz) naptári nap | Önálló egységként csak konzultációt követően rendelhető
0190020201 | DKM0103HNET21 | 03032WVS_88136MYG-3N6_12 | 12-Port 10GBase LAN/WAN-SFP+ Flexible Card E(P241-E) - Hi-Care Repair,12month | Huawei | Áru | Alaptermék |  | 1 | 1 | Nem | db | 12 | 120 |  | 27 | 1684370 | EUR | 4374.9861 | Nem | WAN eszközök - Gerinchálózati útválasztók | legalább 60 (hatvan), legfeljebb 120 (százhúsz) naptári nap | Önálló egységként csak konzultációt követően rendelhető
0190020201 | DKM0103HNET21 | 03032WVV_88134UFA-3N5_12 | 1-Port 100GBase-CFP2 Flexible Card E(P241-E) - Hi-Care Basic,12month | Huawei | Áru | Alaptermék |  | 1 | 1 | Nem | db | 12 | 120 |  | 27 | 2245826 | EUR | 5833.3139 | Nem | WAN eszközök - Gerinchálózati útválasztók | legalább 60 (hatvan), legfeljebb 120 (százhúsz) naptári nap | Önálló egységként csak konzultációt követően rendelhető
0190020201 | DKM0103HNET21 | 03032WVV_88134UJL-3D0_12 | 1-Port 100GBase-CFP2 Flexible Card E(P241-E) - Hi-Care Standard,12month | Huawei | Áru | Alaptermék |  | 1 | 1 | Nem | db | 12 | 120 |  | 27 | 2807282 | EUR | 7291.6417 | Nem | WAN eszközök - Gerinchálózati útválasztók | legalább 60 (hatvan), legfeljebb 120 (százhúsz) naptári nap | Önálló egységként csak konzultációt követően rendelhető
0190020201 | DKM0103HNET21 | 03032WVV_88136MYG-3N5_12 | 1-Port 100GBase-CFP2 Flexible Card E(P241-E) - Hi-Care Repair,12month | Huawei | Áru | Alaptermék |  | 1 | 1 | Nem | db | 12 | 120 |  | 27 | 1684370 | EUR | 4374.9861 | Nem | WAN eszközök - Gerinchálózati útválasztók | legalább 60 (hatvan), legfeljebb 120 (százhúsz) naptári nap | Önálló egységként csak konzultációt követően rendelhető
0102030201 | DKM0103HNET21 | 03032XUG | 200G CFP2A24(Metro+,SDFEC2@200G e16QAM/100G QPSK/etc.,flex rate, Coherent,Tunable,Extended C Band,-10dBm-1dBm,-18dBm,Flexgrid) | Huawei | Áru | Alaptermék |  | 1 | 1 | Nem | db | 12 | 120 |  | 27 | 19281086 | EUR | 50080.7422 | Nem | Optikai átviteli eszközök - DWDM támogató eszközök | legalább 60 (hatvan), legfeljebb 120 (százhúsz) naptári nap | Önálló egységként csak konzultációt követően rendelhető
0102030201 | DKM0103HNET21 | 03032XUG_88134UFA-4P5_12 | 200G CFP2A24(Metro+,SDFEC2@200G e16QAM/100G QPSK/etc.,flex rate, Coherent,Tunable,Extended C Band,-10dBm-1dBm,-18dBm,Flexgrid)-Hi-Care Basic,12month | Huawei | Áru | Alaptermék |  | 1 | 1 | Nem | db | 12 | 120 |  | 27 | 314758 | EUR | 817.5535 | Nem | Optikai átviteli eszközök - DWDM támogató eszközök | legalább 60 (hatvan), legfeljebb 120 (százhúsz) naptári nap | Önálló egységként csak konzultációt követően rendelhető
0102030201 | DKM0103HNET21 | 03032XUG_88134UJL-49N_12 | 200G CFP2A24(Metro+,SDFEC2@200G e16QAM/100G QPSK/etc.,flex rate, Coherent,Tunable,Extended C Band,-10dBm-1dBm,-18dBm,Flexgrid)-Hi-Care Standard,12month | Huawei | Áru | Alaptermék |  | 1 | 1 | Nem | db | 12 | 120 |  | 27 | 393449 | EUR | 1021.946 | Nem | Optikai átviteli eszközök - DWDM támogató eszközök | legalább 60 (hatvan), legfeljebb 120 (százhúsz) naptári nap | Önálló egységként csak konzultációt követően rendelhető
0102010201 | DKM0103HNET21 | 03032YFG | S7703 main control unit D | Huawei | Áru | Alaptermék |  | 1 | 1 | Nem | db | 12 | 120 |  | 27 | 1069863 | EUR | 2778.866 | Nem | LAN aktív eszközök - Moduláris switch-ek | legalább 60 (hatvan), legfeljebb 120 (százhúsz) naptári nap | Önálló egységként csak konzultációt követően rendelhető
0102010201 | DKM0103HNET21 | 03032YFH | S7706/S7712 main control unit H (X1) | Huawei | Áru | Alaptermék |  | 1 | 1 | Nem | db | 12 | 120 |  | 27 | 3788032 | EUR | 9839.045 | Nem | LAN aktív eszközök - Moduláris switch-ek | legalább 60 (hatvan), legfeljebb 120 (százhúsz) naptári nap | Önálló egységként csak konzultációt követően rendelhető
0102010201 | DKM0103HNET21 | 03032YFJ | 48-port 10/100/1000BASE-T interface card (X5E,M,RJ45) | Huawei | Áru | Alaptermék |  | 1 | 1 | Nem | db | 12 | 120 |  | 27 | 1745567 | EUR | 4533.9403 | Nem | LAN aktív eszközök - Moduláris switch-ek | legalább 60 (hatvan), legfeljebb 120 (százhúsz) naptári nap | Önálló egységként csak konzultációt követően rendelhető
0190020201 | DKM0103HNET21 | 03032YFJ_88134UFA-4D8_12 | 48-port 10/100/1000BASE-T interface card (X5E,M,RJ46) - Hi-Care Basic,12month | Huawei | Áru | Alaptermék |  | 1 | 1 | Nem | db | 12 | 120 |  | 27 | 85487 | EUR | 222.043 | Nem | LAN aktív eszközök - Moduláris switch-ek | legalább 60 (hatvan), legfeljebb 120 (százhúsz) naptári nap | Önálló egységként csak konzultációt követően rendelhető
0190020201 | DKM0103HNET21 | 03032YFJ_88134UJL-3XX_12 | 48-port 10/100/1000BASE-T interface card (X5E,M,RJ47) - Hi-Care Standard,12month | Huawei | Áru | Alaptermék |  | 1 | 1 | Nem | db | 12 | 120 |  | 27 | 106860 | EUR | 277.5579 | Nem | LAN aktív eszközök - Moduláris switch-ek | legalább 60 (hatvan), legfeljebb 120 (százhúsz) naptári nap | Önálló egységként csak konzultációt követően rendelhető
0190020201 | DKM0103HNET21 | 03032YFJ_88136MYG-4CL_12 | 48-port 10/100/1000BASE-T interface card (X5E,M,RJ45) - Hi-Care Repair,12month | Huawei | Áru | Alaptermék |  | 1 | 1 | Nem | db | 12 | 120 |  | 27 | 64117 | EUR | 166.5364 | Nem | LAN aktív eszközök - Moduláris switch-ek | legalább 60 (hatvan), legfeljebb 120 (százhúsz) naptári nap | Önálló egységként csak konzultációt követően rendelhető
0102010201 | DKM0103HNET21 | 03032YGD | 48-Port 10GE SFP+ interface card (X6E,SFP+) | Huawei | Áru | Alaptermék |  | 1 | 1 | Nem | db | 12 | 120 |  | 27 | 4786229 | EUR | 12431.7648 | Nem | LAN aktív eszközök - Moduláris switch-ek | legalább 60 (hatvan), legfeljebb 120 (százhúsz) naptári nap | Önálló egységként csak konzultációt követően rendelhető
0190020201 | DKM0103HNET21 | 03032YGD_88134UFA-4ES_12 | 48-Port 10GE SFP+ interface card (X7E,SFP+) - Hi-Care Basic,12month | Huawei | Áru | Alaptermék |  | 1 | 1 | Nem | db | 12 | 120 |  | 27 | 234401 | EUR | 608.8349 | Nem | LAN aktív eszközök - Moduláris switch-ek | legalább 60 (hatvan), legfeljebb 120 (százhúsz) naptári nap | Önálló egységként csak konzultációt követően rendelhető
0190020201 | DKM0103HNET21 | 03032YGD_88134UJL-40N_12 | 48-Port 10GE SFP+ interface card (X8E,SFP+) - Hi-Care Standard,12month | Huawei | Áru | Alaptermék |  | 1 | 1 | Nem | db | 12 | 120 |  | 27 | 293002 | EUR | 761.0437 | Nem | LAN aktív eszközök - Moduláris switch-ek | legalább 60 (hatvan), legfeljebb 120 (százhúsz) naptári nap | Önálló egységként csak konzultációt követően rendelhető
0190020201 | DKM0103HNET21 | 03032YGD_88136MYG-4E5_12 | 48-Port 10GE SFP+ interface card (X6E,SFP+) - Hi-Care Repair,12month | Huawei | Áru | Alaptermék |  | 1 | 1 | Nem | db | 12 | 120 |  | 27 | 175801 | EUR | 456.6262 | Nem | LAN aktív eszközök - Moduláris switch-ek | legalább 60 (hatvan), legfeljebb 120 (százhúsz) naptári nap | Önálló egységként csak konzultációt követően rendelhető
0102030201 | DKM0103HNET21 | 03032YHC | 200G CFPT23(LHD, SDFEC2@200G e16QAM/100G QPSK/etc.,flex rate, Coherent,Tunable,Extended C Band,-5dBm-0dBm,-16dBm,Flexgrid) | Huawei | Áru | Alaptermék |  | 1 | 1 | Nem | db | 12 | 120 |  | 27 | 21209141 | EUR | 55088.6792 | Nem | Optikai átviteli eszközök - DWDM támogató eszközök | legalább 60 (hatvan), legfeljebb 120 (százhúsz) naptári nap | Önálló egységként csak konzultációt követően rendelhető
0102030201 | DKM0103HNET21 | 03032YHC_88134UFA-3NE_12 | 200G CFPT23(LHD, SDFEC2@200G e16QAM/100G QPSK/etc.,flex rate, Coherent,Tunable,Extended C Band,-5dBm-0dBm,-16dBm,Flexgrid)-Hi-Care Basic,12month | Huawei | Áru | Alaptermék |  | 1 | 1 | Nem | db | 12 | 120 |  | 27 | 346234 | EUR | 899.3099 | Nem | Optikai átviteli eszközök - DWDM támogató eszközök | legalább 60 (hatvan), legfeljebb 120 (százhúsz) naptári nap | Önálló egységként csak konzultációt követően rendelhető
0102030201 | DKM0103HNET21 | 03032YHC_88134UJL-3D9_12 | 200G CFPT23(LHD, SDFEC2@200G e16QAM/100G QPSK/etc.,flex rate, Coherent,Tunable,Extended C Band,-5dBm-0dBm,-16dBm,Flexgrid)-Hi-Care Standard,12month | Huawei | Áru | Alaptermék |  | 1 | 1 | Nem | db | 12 | 120 |  | 27 | 432791 | EUR | 1124.1326 | Nem | Optikai átviteli eszközök - DWDM támogató eszközök | legalább 60 (hatvan), legfeljebb 120 (százhúsz) naptári nap | Önálló egységként csak konzultációt követően rendelhető
0102030201 | DKM0103HNET21 | 03032YHF | 200G CFPT23(LHD, SDFEC2@200G e16QAM/100G QPSK/etc.,flex rate, Coherent,Tunable,Extended C Band,-10dBm-4dBm,-18dBm,Flexgrid) | Huawei | Áru | Alaptermék |  | 1 | 1 | Nem | db | 12 | 120 |  | 27 | 23474283 | EUR | 60972.1649 | Nem | Optikai átviteli eszközök - DWDM támogató eszközök | legalább 60 (hatvan), legfeljebb 120 (százhúsz) naptári nap | Önálló egységként csak konzultációt követően rendelhető
0102030201 | DKM0103HNET21 | 03032YHF_88134UFA-3NF_12 | 200G CFPT23(LHD, SDFEC2@200G e16QAM/100G QPSK/etc.,flex rate, Coherent,Tunable,Extended C Band,-10dBm-4dBm,-18dBm,Flexgrid)-Hi-Care Basic,12month | Huawei | Áru | Alaptermék |  | 1 | 1 | Nem | db | 12 | 120 |  | 27 | 383212 | EUR | 995.3553 | Nem | Optikai átviteli eszközök - DWDM támogató eszközök | legalább 60 (hatvan), legfeljebb 120 (százhúsz) naptári nap | Önálló egységként csak konzultációt követően rendelhető
0102030201 | DKM0103HNET21 | 03032YHF_88134UJL-3DA_12 | 200G CFPT23(LHD, SDFEC2@200G e16QAM/100G QPSK/etc.,flex rate, Coherent,Tunable,Extended C Band,-10dBm-4dBm,-18dBm,Flexgrid)-Hi-Care Standard,12month | Huawei | Áru | Alaptermék |  | 1 | 1 | Nem | db | 12 | 120 |  | 27 | 479014 | EUR | 1244.1913 | Nem | Optikai átviteli eszközök - DWDM támogató eszközök | legalább 60 (hatvan), legfeljebb 120 (százhúsz) naptári nap | Önálló egységként csak konzultációt követően rendelhető
0102030201 | DKM0103HNET21 | 03032YVW | 100G CFPT61(ULH,SDFEC2,Coherent wDCM,Tunable,Extended C Band,-10dBm-4dBm,-18dBm,Fixed) | Huawei | Áru | Alaptermék |  | 1 | 1 | Nem | db | 12 | 120 |  | 27 | 17674127 | EUR | 45906.823 | Nem | Optikai átviteli eszközök - DWDM támogató eszközök | legalább 60 (hatvan), legfeljebb 120 (százhúsz) naptári nap | Önálló egységként csak konzultációt követően rendelhető
0102030201 | DKM0103HNET21 | 03032YVW_88134UFA-3NG_12 | 100G CFPT61(ULH,SDFEC2,Coherent wDCM,Tunable,Extended C Band,-10dBm-4dBm,-18dBm,Fixed)-Hi-Care Basic,12month | Huawei | Áru | Alaptermék |  | 1 | 1 | Nem | db | 12 | 120 |  | 27 | 288528 | EUR | 749.4236 | Nem | Optikai átviteli eszközök - DWDM támogató eszközök | legalább 60 (hatvan), legfeljebb 120 (százhúsz) naptári nap | Önálló egységként csak konzultációt követően rendelhető
0102030201 | DKM0103HNET21 | 03032YVW_88134UJL-3DB_12 | 100G CFPT61(ULH,SDFEC2,Coherent wDCM,Tunable,Extended C Band,-10dBm-4dBm,-18dBm,Fixed)-Hi-Care Standard,12month | Huawei | Áru | Alaptermék |  | 1 | 1 | Nem | db | 12 | 120 |  | 27 | 360658 | EUR | 936.7753 | Nem | Optikai átviteli eszközök - DWDM támogató eszközök | legalább 60 (hatvan), legfeljebb 120 (százhúsz) naptári nap | Önálló egységként csak konzultációt követően rendelhető
0102030201 | DKM0103HNET21 | 03032YVX | 100G CFPT52(ULH,SDFEC2,Coherent,Tunable,Extended C Band,-5dBm-0dBm,-16dBm,Fixed) | Huawei | Áru | Alaptermék |  | 1 | 1 | Nem | db | 12 | 120 |  | 27 | 15640990 | EUR | 40625.9478 | Nem | Optikai átviteli eszközök - DWDM támogató eszközök | legalább 60 (hatvan), legfeljebb 120 (százhúsz) naptári nap | Önálló egységként csak konzultációt követően rendelhető
0102030201 | DKM0103HNET21 | 03032YVX_88134UFA-3NH_12 | 100G CFPT52(ULH,SDFEC2,Coherent,Tunable,Extended C Band,-5dBm-0dBm,-16dBm,Fixed)-Hi-Care Basic,12month | Huawei | Áru | Alaptermék |  | 1 | 1 | Nem | db | 12 | 120 |  | 27 | 255334 | EUR | 663.2053 | Nem | Optikai átviteli eszközök - DWDM támogató eszközök | legalább 60 (hatvan), legfeljebb 120 (százhúsz) naptári nap | Önálló egységként csak konzultációt követően rendelhető
0102030201 | DKM0103HNET21 | 03032YVX_88134UJL-3DC_12 | 100G CFPT52(ULH,SDFEC2,Coherent,Tunable,Extended C Band,-5dBm-0dBm,-16dBm,Fixed)-Hi-Care Standard,12month | Huawei | Áru | Alaptermék |  | 1 | 1 | Nem | db | 12 | 120 |  | 27 | 319169 | EUR | 829.0101 | Nem | Optikai átviteli eszközök - DWDM támogató eszközök | legalább 60 (hatvan), legfeljebb 120 (százhúsz) naptári nap | Önálló egységként csak konzultációt követően rendelhető
0102030201 | DKM0103HNET21 | 03033AEA | 100G CFPT51(SLH,SDFEC2,Coherent,Tunable,Extended C Band,-10dBm-4dBm,-18dBm,Fixed) | Huawei | Áru | Alaptermék |  | 1 | 1 | Nem | db | 12 | 120 |  | 27 | 19220381 | EUR | 49923.0684 | Nem | Optikai átviteli eszközök - DWDM támogató eszközök | legalább 60 (hatvan), legfeljebb 120 (százhúsz) naptári nap | Önálló egységként csak konzultációt követően rendelhető
0102030201 | DKM0103HNET21 | 03033AEA_88134UFA-3NJ_12 | 100G CFPT51(SLH,SDFEC2,Coherent,Tunable,Extended C Band,-10dBm-4dBm,-18dBm,Fixed)-Hi-Care Basic,12month | Huawei | Áru | Alaptermék |  | 1 | 1 | Nem | db | 12 | 120 |  | 27 | 313769 | EUR | 814.9845 | Nem | Optikai átviteli eszközök - DWDM támogató eszközök | legalább 60 (hatvan), legfeljebb 120 (százhúsz) naptári nap | Önálló egységként csak konzultációt követően rendelhető
0102030201 | DKM0103HNET21 | 03033AEA_88134UJL-3DD_12 | 100G CFPT51(SLH,SDFEC2,Coherent,Tunable,Extended C Band,-10dBm-4dBm,-18dBm,Fixed)-Hi-Care Standard,12month | Huawei | Áru | Alaptermék |  | 1 | 1 | Nem | db | 12 | 120 |  | 27 | 392210 | EUR | 1018.7285 | Nem | Optikai átviteli eszközök - DWDM támogató eszközök | legalább 60 (hatvan), legfeljebb 120 (százhúsz) naptári nap | Önálló egységként csak konzultációt követően rendelhető
0102030201 | DKM0103HNET21 | 03033AEB | 100G CFPT63(Metro+,SDFEC2,Coherent wDCM,Tunable,Extended C Band,-5dBm-0dBm,-16dBm,Fixed) | Huawei | Áru | Alaptermék |  | 1 | 1 | Nem | db | 12 | 120 |  | 27 | 11312907 | EUR | 29384.173 | Nem | Optikai átviteli eszközök - DWDM támogató eszközök | legalább 60 (hatvan), legfeljebb 120 (százhúsz) naptári nap | Önálló egységként csak konzultációt követően rendelhető
0102030201 | DKM0103HNET21 | 03033AEB_88134UFA-3NK_12 | 100G CFPT63(Metro+,SDFEC2,Coherent wDCM,Tunable,Extended C Band,-5dBm-0dBm,-16dBm,Fixed)-Hi-Care Basic,12month | Huawei | Áru | Alaptermék |  | 1 | 1 | Nem | db | 12 | 120 |  | 27 | 184680 | EUR | 479.6891 | Nem | Optikai átviteli eszközök - DWDM támogató eszközök | legalább 60 (hatvan), legfeljebb 120 (százhúsz) naptári nap | Önálló egységként csak konzultációt követően rendelhető
0102030201 | DKM0103HNET21 | 03033AEB_88134UJL-3DE_12 | 100G CFPT63(Metro+,SDFEC2,Coherent wDCM,Tunable,Extended C Band,-5dBm-0dBm,-16dBm,Fixed)-Hi-Care Standard,12month | Huawei | Áru | Alaptermék |  | 1 | 1 | Nem | db | 12 | 120 |  | 27 | 230850 | EUR | 599.6092 | Nem | Optikai átviteli eszközök - DWDM támogató eszközök | legalább 60 (hatvan), legfeljebb 120 (százhúsz) naptári nap | Önálló egységként csak konzultációt követően rendelhető
0102010201 | DKM0103HNET21 | 03033AGB | 48-port 10/100/1000BASE-T interface card (X5S,M,RJ45) | Huawei | Áru | Alaptermék |  | 1 | 1 | Nem | db | 12 | 120 |  | 27 | 1435869 | EUR | 3729.5311 | Nem | LAN aktív eszközök - Moduláris switch-ek | legalább 60 (hatvan), legfeljebb 120 (százhúsz) naptári nap | Önálló egységként csak konzultációt követően rendelhető
0190020201 | DKM0103HNET21 | 03033AGB_88134UFA-4D7_12 | 48-port 10/100/1000BASE-T interface card (X5S,M,RJ46) - Hi-Care Basic,12month | Huawei | Áru | Alaptermék |  | 1 | 1 | Nem | db | 12 | 120 |  | 27 | 70320 | EUR | 182.6488 | Nem | LAN aktív eszközök - Moduláris switch-ek | legalább 60 (hatvan), legfeljebb 120 (százhúsz) naptári nap | Önálló egységként csak konzultációt követően rendelhető
0190020201 | DKM0103HNET21 | 03033AGB_88134UJL-3XW_12 | 48-port 10/100/1000BASE-T interface card (X5S,M,RJ47) - Hi-Care Standard,12month | Huawei | Áru | Alaptermék |  | 1 | 1 | Nem | db | 12 | 120 |  | 27 | 87901 | EUR | 228.3145 | Nem | LAN aktív eszközök - Moduláris switch-ek | legalább 60 (hatvan), legfeljebb 120 (százhúsz) naptári nap | Önálló egységként csak konzultációt követően rendelhető
0190020201 | DKM0103HNET21 | 03033AGB_88136MYG-4CK_12 | 48-port 10/100/1000BASE-T interface card (X5S,M,RJ45) - Hi-Care Repair,12month | Huawei | Áru | Alaptermék |  | 1 | 1 | Nem | db | 12 | 120 |  | 27 | 52740 | EUR | 136.9859 | Nem | LAN aktív eszközök - Moduláris switch-ek | legalább 60 (hatvan), legfeljebb 120 (százhúsz) naptári nap | Önálló egységként csak konzultációt követően rendelhető
0102010201 | DKM0103HNET21 | 03033ATA | 48-Port 10GE SFP+ interface card (X6S,SFP+) | Huawei | Áru | Alaptermék |  | 1 | 1 | Nem | db | 12 | 120 |  | 27 | 4171955 | EUR | 10836.246 | Nem | LAN aktív eszközök - Moduláris switch-ek | legalább 60 (hatvan), legfeljebb 120 (százhúsz) naptári nap | Önálló egységként csak konzultációt követően rendelhető
0190020201 | DKM0103HNET21 | 03033ATA_88134UFA-4ER_12 | 48-Port 10GE SFP+ interface card (X7S,SFP+) - Hi-Care Basic,12month | Huawei | Áru | Alaptermék |  | 1 | 1 | Nem | db | 12 | 120 |  | 27 | 204318 | EUR | 530.695 | Nem | LAN aktív eszközök - Moduláris switch-ek | legalább 60 (hatvan), legfeljebb 120 (százhúsz) naptári nap | Önálló egységként csak konzultációt követően rendelhető
0190020201 | DKM0103HNET21 | 03033ATA_88134UJL-40M_12 | 48-Port 10GE SFP+ interface card (X8S,SFP+) - Hi-Care Standard,12month | Huawei | Áru | Alaptermék |  | 1 | 1 | Nem | db | 12 | 120 |  | 27 | 255397 | EUR | 663.3688 | Nem | LAN aktív eszközök - Moduláris switch-ek | legalább 60 (hatvan), legfeljebb 120 (százhúsz) naptári nap | Önálló egységként csak konzultációt követően rendelhető
0190020201 | DKM0103HNET21 | 03033ATA_88136MYG-4E4_12 | 48-Port 10GE SFP+ interface card (X6S,SFP+) - Hi-Care Repair,12month | Huawei | Áru | Alaptermék |  | 1 | 1 | Nem | db | 12 | 120 |  | 27 | 153238 | EUR | 398.0213 | Nem | LAN aktív eszközök - Moduláris switch-ek | legalább 60 (hatvan), legfeljebb 120 (százhúsz) naptári nap | Önálló egységként csak konzultációt követően rendelhető
0102010201 | DKM0103HNET21 | 03033ATD | 48-port GE SFP interface card (X6S,SFP) | Huawei | Áru | Alaptermék |  | 1 | 1 | Nem | db | 12 | 120 |  | 27 | 3634463 | EUR | 9440.1646 | Nem | LAN aktív eszközök - Moduláris switch-ek | legalább 60 (hatvan), legfeljebb 120 (százhúsz) naptári nap | Önálló egységként csak konzultációt követően rendelhető
0190020201 | DKM0103HNET21 | 03033ATD_88134UFA-4EM_12 | 48-port GE SFP interface card (X7S,SFP) - Hi-Care Basic,12month | Huawei | Áru | Alaptermék |  | 1 | 1 | Nem | db | 12 | 120 |  | 27 | 177995 | EUR | 462.324 | Nem | LAN aktív eszközök - Moduláris switch-ek | legalább 60 (hatvan), legfeljebb 120 (százhúsz) naptári nap | Önálló egységként csak konzultációt követően rendelhető
0190020201 | DKM0103HNET21 | 03033ATD_88134UJL-40H_12 | 48-port GE SFP interface card (X8S,SFP) - Hi-Care Standard,12month | Huawei | Áru | Alaptermék |  | 1 | 1 | Nem | db | 12 | 120 |  | 27 | 222493 | EUR | 577.9043 | Nem | LAN aktív eszközök - Moduláris switch-ek | legalább 60 (hatvan), legfeljebb 120 (százhúsz) naptári nap | Önálló egységként csak konzultációt követően rendelhető
0190020201 | DKM0103HNET21 | 03033ATD_88136MYG-4E0_12 | 48-port GE SFP interface card (X6S,SFP) - Hi-Care Repair,12month | Huawei | Áru | Alaptermék |  | 1 | 1 | Nem | db | 12 | 120 |  | 27 | 133496 | EUR | 346.7437 | Nem | LAN aktív eszközök - Moduláris switch-ek | legalább 60 (hatvan), legfeljebb 120 (százhúsz) naptári nap | Önálló egységként csak konzultációt követően rendelhető
0102010201 | DKM0103HNET21 | 03033ATG | 48-port GE SFP interface card (X6E,SFP) | Huawei | Áru | Alaptermék |  | 1 | 1 | Nem | db | 12 | 120 |  | 27 | 4146361 | EUR | 10769.7678 | Nem | LAN aktív eszközök - Moduláris switch-ek | legalább 60 (hatvan), legfeljebb 120 (százhúsz) naptári nap | Önálló egységként csak konzultációt követően rendelhető
0190020201 | DKM0103HNET21 | 03033ATG_88134UFA-4EN_12 | 48-port GE SFP interface card (X7E,SFP) - Hi-Care Basic,12month | Huawei | Áru | Alaptermék |  | 1 | 1 | Nem | db | 12 | 120 |  | 27 | 203064 | EUR | 527.4388 | Nem | LAN aktív eszközök - Moduláris switch-ek | legalább 60 (hatvan), legfeljebb 120 (százhúsz) naptári nap | Önálló egységként csak konzultációt követően rendelhető
0190020201 | DKM0103HNET21 | 03033ATG_88134UJL-40J_12 | 48-port GE SFP interface card (X8E,SFP) - Hi-Care Standard,12month | Huawei | Áru | Alaptermék |  | 1 | 1 | Nem | db | 12 | 120 |  | 27 | 253831 | EUR | 659.3005 | Nem | LAN aktív eszközök - Moduláris switch-ek | legalább 60 (hatvan), legfeljebb 120 (százhúsz) naptári nap | Önálló egységként csak konzultációt követően rendelhető
0190020201 | DKM0103HNET21 | 03033ATG_88136MYG-4E1_12 | 48-port GE SFP interface card (X6E,SFP) - Hi-Care Repair,12month | Huawei | Áru | Alaptermék |  | 1 | 1 | Nem | db | 12 | 120 |  | 27 | 152298 | EUR | 395.5798 | Nem | LAN aktív eszközök - Moduláris switch-ek | legalább 60 (hatvan), legfeljebb 120 (százhúsz) naptári nap | Önálló egységként csak konzultációt követően rendelhető
0102010201 | DKM0103HNET21 | 03033BAD | 48-Port 10GE SFP+ interface card (X6S,SFP+) | Huawei | Áru | Alaptermék |  | 1 | 1 | Nem | db | 12 | 120 |  | 27 | 4427904 | EUR | 11501.0503 | Nem | LAN aktív eszközök - Moduláris switch-ek | legalább 60 (hatvan), legfeljebb 120 (százhúsz) naptári nap | Önálló egységként csak konzultációt követően rendelhető
0190020201 | DKM0103HNET21 | 03033BAD_88134UFA-4EH_12 | 48-Port 10GE SFP+ interface card (X7S,SFP+) - Hi-Care Basic,12month | Huawei | Áru | Alaptermék |  | 1 | 1 | Nem | db | 12 | 120 |  | 27 | 216853 | EUR | 563.2552 | Nem | LAN aktív eszközök - Moduláris switch-ek | legalább 60 (hatvan), legfeljebb 120 (százhúsz) naptári nap | Önálló egységként csak konzultációt követően rendelhető
0190020201 | DKM0103HNET21 | 03033BAD_88134UJL-40D_12 | 48-Port 10GE SFP+ interface card (X8S,SFP+) - Hi-Care Standard,12month | Huawei | Áru | Alaptermék |  | 1 | 1 | Nem | db | 12 | 120 |  | 27 | 271066 | EUR | 704.0683 | Nem | LAN aktív eszközök - Moduláris switch-ek | legalább 60 (hatvan), legfeljebb 120 (százhúsz) naptári nap | Önálló egységként csak konzultációt követően rendelhető
0190020201 | DKM0103HNET21 | 03033BAD_88136MYG-4DV_12 | 48-Port 10GE SFP+ interface card (X6S,SFP+) - Hi-Care Repair,12month | Huawei | Áru | Alaptermék |  | 1 | 1 | Nem | db | 12 | 120 |  | 27 | 162639 | EUR | 422.4393 | Nem | LAN aktív eszközök - Moduláris switch-ek | legalább 60 (hatvan), legfeljebb 120 (százhúsz) naptári nap | Önálló egységként csak konzultációt követően rendelhető
0102010201 | DKM0103HNET21 | 03033BAH | 48-Port 10GE SFP+ interface card (X6E,SFP+) | Huawei | Áru | Alaptermék |  | 1 | 1 | Nem | db | 12 | 120 |  | 27 | 5323722 | EUR | 13827.8489 | Nem | LAN aktív eszközök - Moduláris switch-ek | legalább 60 (hatvan), legfeljebb 120 (százhúsz) naptári nap | Önálló egységként csak konzultációt követően rendelhető
0190020201 | DKM0103HNET21 | 03033BAH_88134UFA-4EJ_12 | 48-Port 10GE SFP+ interface card (X7E,SFP+) - Hi-Care Basic,12month | Huawei | Áru | Alaptermék |  | 1 | 1 | Nem | db | 12 | 120 |  | 27 | 260724 | EUR | 677.206 | Nem | LAN aktív eszközök - Moduláris switch-ek | legalább 60 (hatvan), legfeljebb 120 (százhúsz) naptári nap | Önálló egységként csak konzultációt követően rendelhető
0190020201 | DKM0103HNET21 | 03033BAH_88134UJL-40E_12 | 48-Port 10GE SFP+ interface card (X8E,SFP+) - Hi-Care Standard,12month | Huawei | Áru | Alaptermék |  | 1 | 1 | Nem | db | 12 | 120 |  | 27 | 325906 | EUR | 846.5081 | Nem | LAN aktív eszközök - Moduláris switch-ek | legalább 60 (hatvan), legfeljebb 120 (százhúsz) naptári nap | Önálló egységként csak konzultációt követően rendelhető
0190020201 | DKM0103HNET21 | 03033BAH_88136MYG-4DW_12 | 48-Port 10GE SFP+ interface card (X6E,SFP+) - Hi-Care Repair,12month | Huawei | Áru | Alaptermék |  | 1 | 1 | Nem | db | 12 | 120 |  | 27 | 195544 | EUR | 507.9066 | Nem | LAN aktív eszközök - Moduláris switch-ek | legalább 60 (hatvan), legfeljebb 120 (százhúsz) naptári nap | Önálló egységként csak konzultációt követően rendelhető
0102020201 | DKM0103HNET21 | 03033BAU | 16-Port 25GBase-SFP28 Flexible Card (P1T) | Huawei | Áru | Alaptermék |  | 1 | 1 | Nem | db | 12 | 120 |  | 27 | 176350208 | EUR | 458052.4886 | Nem | WAN eszközök - Gerinchálózati útválasztók | legalább 60 (hatvan), legfeljebb 120 (százhúsz) naptári nap | Önálló egységként csak konzultációt követően rendelhető
0190020201 | DKM0103HNET21 | 03033BAU_88134UFA-4R1_12 | 16-Port 25GBase-SFP28 Flexible Card (P1T) - Hi-Care Basic,12month | Huawei | Áru | Alaptermék |  | 1 | 1 | Nem | db | 12 | 120 |  | 27 | 6404260 | EUR | 16634.4419 | Nem | WAN eszközök - Gerinchálózati útválasztók | legalább 60 (hatvan), legfeljebb 120 (százhúsz) naptári nap | Önálló egységként csak konzultációt követően rendelhető
0190020201 | DKM0103HNET21 | 03033BAU_88134UJL-4BG_12 | 16-Port 25GBase-SFP28 Flexible Card (P1T) - Hi-Care Standard,12month | Huawei | Áru | Alaptermék |  | 1 | 1 | Nem | db | 12 | 120 |  | 27 | 8005325 | EUR | 20793.0523 | Nem | WAN eszközök - Gerinchálózati útválasztók | legalább 60 (hatvan), legfeljebb 120 (százhúsz) naptári nap | Önálló egységként csak konzultációt követően rendelhető
0190020201 | DKM0103HNET21 | 03033BAU_88136MYG-4QD_12 | 16-Port 25GBase-SFP28 Flexible Card (P1T) - Hi-Care Repair,12month | Huawei | Áru | Alaptermék |  | 1 | 1 | Nem | db | 12 | 120 |  | 27 | 4803195 | EUR | 12475.8314 | Nem | WAN eszközök - Gerinchálózati útválasztók | legalább 60 (hatvan), legfeljebb 120 (százhúsz) naptári nap | Önálló egységként csak konzultációt követően rendelhető
0102020201 | DKM0103HNET21 | 03033BLK | 4-Port 25GE(SFP28)/10GE(SFP+) MACsec Physical Interface Card (PIC) | Huawei | Áru | Alaptermék |  | 1 | 1 | Nem | db | 12 | 120 |  | 27 | 7076456 | EUR | 18380.4041 | Nem | WAN eszközök - Gerinchálózati útválasztók | legalább 60 (hatvan), legfeljebb 120 (százhúsz) naptári nap | Önálló egységként csak konzultációt követően rendelhető
0190020201 | DKM0103HNET21 | 03033BLK_88134UFA-4GC_12 | 4-Port 25GE(SFP28)/10GE(SFP+) MACsec Physical Interface Card (PIC) - Hi-Care Basic,12month | Huawei | Áru | Alaptermék |  | 1 | 1 | Nem | db | 12 | 120 |  | 27 | 320892 | EUR | 833.4858 | Nem | WAN eszközök - Gerinchálózati útválasztók | legalább 60 (hatvan), legfeljebb 120 (százhúsz) naptári nap | Önálló egységként csak konzultációt követően rendelhető
0190020201 | DKM0103HNET21 | 03033BLK_88134UJL-42F_12 | 4-Port 25GE(SFP28)/10GE(SFP+) MACsec Physical Interface Card (PIC) - Hi-Care Standard,12month | Huawei | Áru | Alaptermék |  | 1 | 1 | Nem | db | 12 | 120 |  | 27 | 401115 | EUR | 1041.8579 | Nem | WAN eszközök - Gerinchálózati útválasztók | legalább 60 (hatvan), legfeljebb 120 (százhúsz) naptári nap | Önálló egységként csak konzultációt követően rendelhető
0190020201 | DKM0103HNET21 | 03033BLK_88136MYG-4FQ_12 | 4-Port 25GE(SFP28)/10GE(SFP+) MACsec Physical Interface Card (PIC) - Hi-Care Repair,12month | Huawei | Áru | Alaptermék |  | 1 | 1 | Nem | db | 12 | 120 |  | 27 | 240669 | EUR | 625.1136 | Nem | WAN eszközök - Gerinchálózati útválasztók | legalább 60 (hatvan), legfeljebb 120 (százhúsz) naptári nap | Önálló egységként csak konzultációt követően rendelhető
0102020201 | DKM0103HNET21 | 03033BLM | 8-Port 25GE(SFP28)/10GE(SFP+) MACsec Physical Interface Card (PIC) | Huawei | Áru | Alaptermék |  | 1 | 1 | Nem | db | 12 | 120 |  | 27 | 11321867 | EUR | 29407.4465 | Nem | WAN eszközök - Gerinchálózati útválasztók | legalább 60 (hatvan), legfeljebb 120 (százhúsz) naptári nap | Önálló egységként csak konzultációt követően rendelhető
0190020201 | DKM0103HNET21 | 03033BLM_88134UFA-4TE_12 | 8-Port 25GE(SFP28)/10GE(SFP+) MACsec Physical Interface Card (PIC) - Hi-Care Basic,12month | Huawei | Áru | Alaptermék |  | 1 | 1 | Nem | db | 12 | 120 |  | 27 | 417828 | EUR | 1085.2677 | Nem | WAN eszközök - Gerinchálózati útválasztók | legalább 60 (hatvan), legfeljebb 120 (százhúsz) naptári nap | Önálló egységként csak konzultációt követően rendelhető
0190020201 | DKM0103HNET21 | 03033BLM_88134UJL-4DM_12 | 8-Port 25GE(SFP28)/10GE(SFP+) MACsec Physical Interface Card (PIC) - Hi-Care Standard,12month | Huawei | Áru | Alaptermék |  | 1 | 1 | Nem | db | 12 | 120 |  | 27 | 522285 | EUR | 1356.5846 | Nem | WAN eszközök - Gerinchálózati útválasztók | legalább 60 (hatvan), legfeljebb 120 (százhúsz) naptári nap | Önálló egységként csak konzultációt követően rendelhető
0190020201 | DKM0103HNET21 | 03033BLM_88136MYG-4SU_12 | 8-Port 25GE(SFP28)/10GE(SFP+) MACsec Physical Interface Card (PIC) - Hi-Care Repair,12month | Huawei | Áru | Alaptermék |  | 1 | 1 | Nem | db | 12 | 120 |  | 27 | 313371 | EUR | 813.9508 | Nem | WAN eszközök - Gerinchálózati útválasztók | legalább 60 (hatvan), legfeljebb 120 (százhúsz) naptári nap | Önálló egységként csak konzultációt követően rendelhető
0102020201 | DKM0103HNET21 | 03033BLN | 10-Port 10GE/GE LAN/WAN-SFP+ MACsec Physical Interface Card(PIC) | Huawei | Áru | Alaptermék |  | 1 | 1 | Nem | db | 12 | 120 |  | 27 | 7076456 | EUR | 18380.4041 | Nem | WAN eszközök - Gerinchálózati útválasztók | legalább 60 (hatvan), legfeljebb 120 (százhúsz) naptári nap | Önálló egységként csak konzultációt követően rendelhető
0190020201 | DKM0103HNET21 | 03033BLN_88134UFA-4GA_12 | 10-Port 10GE/GE LAN/WAN-SFP+ MACsec Physical Interface Card(PIC) - Hi-Care Basic,12month | Huawei | Áru | Alaptermék |  | 1 | 1 | Nem | db | 12 | 120 |  | 27 | 401115 | EUR | 1041.8579 | Nem | WAN eszközök - Gerinchálózati útválasztók | legalább 60 (hatvan), legfeljebb 120 (százhúsz) naptári nap | Önálló egységként csak konzultációt követően rendelhető
0190020201 | DKM0103HNET21 | 03033BLN_88134UJL-42D_12 | 10-Port 10GE/GE LAN/WAN-SFP+ MACsec Physical Interface Card(PIC) - Hi-Care Standard,12month | Huawei | Áru | Alaptermék |  | 1 | 1 | Nem | db | 12 | 120 |  | 27 | 501394 | EUR | 1302.3224 | Nem | WAN eszközök - Gerinchálózati útválasztók | legalább 60 (hatvan), legfeljebb 120 (százhúsz) naptári nap | Önálló egységként csak konzultációt követően rendelhető
0190020201 | DKM0103HNET21 | 03033BLN_88136MYG-4FN_12 | 10-Port 10GE/GE LAN/WAN-SFP+ MACsec Physical Interface Card(PIC) - Hi-Care Repair,12month | Huawei | Áru | Alaptermék |  | 1 | 1 | Nem | db | 12 | 120 |  | 27 | 300836 | EUR | 781.3934 | Nem | WAN eszközök - Gerinchálózati útválasztók | legalább 60 (hatvan), legfeljebb 120 (százhúsz) naptári nap | Önálló egységként csak konzultációt követően rendelhető
0102020201 | DKM0103HNET21 | 03033BXJ | 8-Port 50G/4-Port 100GBase-QSFP28 Flexible Card (P1T) | Huawei | Áru | Alaptermék |  | 1 | 1 | Nem | db | 12 | 120 |  | 27 | 176350208 | EUR | 458052.4886 | Nem | WAN eszközök - Gerinchálózati útválasztók | legalább 60 (hatvan), legfeljebb 120 (százhúsz) naptári nap | Önálló egységként csak konzultációt követően rendelhető
0190020201 | DKM0103HNET21 | 03033BXJ_88134UFA-4NR_12 | 8-Port 50G/4-Port 100GBase-QSFP28 Flexible Card (P1T) - Hi-Care Basic,12month | Huawei | Áru | Alaptermék |  | 1 | 1 | Nem | db | 12 | 120 |  | 27 | 6685249 | EUR | 17364.2833 | Nem | WAN eszközök - Gerinchálózati útválasztók | legalább 60 (hatvan), legfeljebb 120 (százhúsz) naptári nap | Önálló egységként csak konzultációt követően rendelhető
0190020201 | DKM0103HNET21 | 03033BXJ_88134UJL-48Y_12 | 8-Port 50G/4-Port 100GBase-QSFP28 Flexible Card (P1T) - Hi-Care Standard,12month | Huawei | Áru | Alaptermék |  | 1 | 1 | Nem | db | 12 | 120 |  | 27 | 8356561 | EUR | 21705.3542 | Nem | WAN eszközök - Gerinchálózati útválasztók | legalább 60 (hatvan), legfeljebb 120 (százhúsz) naptári nap | Önálló egységként csak konzultációt követően rendelhető
0190020201 | DKM0103HNET21 | 03033BXJ_88136MYG-4N4_12 | 8-Port 50G/4-Port 100GBase-QSFP28 Flexible Card (P1T) - Hi-Care Repair,12month | Huawei | Áru | Alaptermék |  | 1 | 1 | Nem | db | 12 | 120 |  | 27 | 5013937 | EUR | 13023.2125 | Nem | WAN eszközök - Gerinchálózati útválasztók | legalább 60 (hatvan), legfeljebb 120 (százhúsz) naptári nap | Önálló egységként csak konzultációt követően rendelhető
0102030201 | DKM0103HNET21 | 03033CHJ | 2*200G/400G Programable Line Service Processing Board (ULHA,SDFEC2@ 200G QPSK/400G 16QAM/etc.,Flex rate, Coherent, Tunable, Super C band,Flex grid) (2*100G Line Capacity Included, RTU Extension Supported) | Huawei | Áru | Alaptermék |  | 1 | 1 | Nem | db | 12 | 120 |  | 27 | 411878488 | EUR | 1069814.2556 | Nem | Optikai átviteli eszközök - DWDM támogató eszközök | legalább 60 (hatvan), legfeljebb 120 (százhúsz) naptári nap | Önálló egységként csak konzultációt követően rendelhető
0102030201 | DKM0103HNET21 | 03033CHJ_88134UFA-4P2_12 | 2*200G/400G Programable Line Service Processing Board (ULHA,SDFEC2@ 200G QPSK/400G 16QAM/etc.,Flex rate, Coherent, Tunable, Super C band,Flex grid) (2*100G Line Capacity Included, RTU Extension Supported)-Hi-Care Basic,12month | Huawei | Áru | Alaptermék |  | 1 | 1 | Nem | db | 12 | 120 |  | 27 | 5348199 | EUR | 13891.4256 | Nem | Optikai átviteli eszközök - DWDM támogató eszközök | legalább 60 (hatvan), legfeljebb 120 (százhúsz) naptári nap | Önálló egységként csak konzultációt követően rendelhető
0102030201 | DKM0103HNET21 | 03033CHJ_88134UJL-49K_12 | 2*200G/400G Programable Line Service Processing Board (ULHA,SDFEC2@ 200G QPSK/400G 16QAM/etc.,Flex rate, Coherent, Tunable, Super C band,Flex grid) (2*100G Line Capacity Included, RTU Extension Supported)-Hi-Care Standard,12month | Huawei | Áru | Alaptermék |  | 1 | 1 | Nem | db | 12 | 120 |  | 27 | 6685249 | EUR | 17364.2833 | Nem | Optikai átviteli eszközök - DWDM támogató eszközök | legalább 60 (hatvan), legfeljebb 120 (százhúsz) naptári nap | Önálló egységként csak konzultációt követően rendelhető
0102030201 | DKM0103HNET21 | 03033CUC | 200G CFP2A15(Metro,SDFEC@200G 16QAM/SDFEC2 @100G QPSK/etc.,flex rate, Coherent,Tunable,Extended C Band,-10dBm-1dBm,-18dBm,Fixed) | Huawei | Áru | Alaptermék |  | 1 | 1 | Nem | db | 12 | 120 |  | 27 | 17674243 | EUR | 45907.125 | Nem | Optikai átviteli eszközök - DWDM támogató eszközök | legalább 60 (hatvan), legfeljebb 120 (százhúsz) naptári nap | Önálló egységként csak konzultációt követően rendelhető
0102030201 | DKM0103HNET21 | 03033CUC_88134UFA-4P6_12 | 200G CFP2A15(Metro,SDFEC@200G 16QAM/SDFEC2 @100G QPSK/etc.,flex rate, Coherent,Tunable,Extended C Band,-10dBm-1dBm,-18dBm,Fixed)-Hi-Care Basic,12month | Huawei | Áru | Alaptermék |  | 1 | 1 | Nem | db | 12 | 120 |  | 27 | 142822 | EUR | 370.965 | Nem | Optikai átviteli eszközök - DWDM támogató eszközök | legalább 60 (hatvan), legfeljebb 120 (százhúsz) naptári nap | Önálló egységként csak konzultációt követően rendelhető
0102030201 | DKM0103HNET21 | 03033CUC_88134UJL-49P_12 | 200G CFP2A15(Metro,SDFEC@200G 16QAM/SDFEC2 @100G QPSK/etc.,flex rate, Coherent,Tunable,Extended C Band,-10dBm-1dBm,-18dBm,Fixed)-Hi-Care Standard,12month | Huawei | Áru | Alaptermék |  | 1 | 1 | Nem | db | 12 | 120 |  | 27 | 178528 | EUR | 463.7097 | Nem | Optikai átviteli eszközök - DWDM támogató eszközök | legalább 60 (hatvan), legfeljebb 120 (százhúsz) naptári nap | Önálló egységként csak konzultációt követően rendelhető
0102010201 | DKM0103HNET21 | 03033CVS | 6-port 100GE QSFP28 interface card (X6E,QSFP28) | Huawei | Áru | Alaptermék |  | 1 | 1 | Nem | db | 12 | 120 |  | 27 | 9572461 | EUR | 24863.5351 | Nem | LAN aktív eszközök - Moduláris switch-ek | legalább 60 (hatvan), legfeljebb 120 (százhúsz) naptári nap | Önálló egységként csak konzultációt követően rendelhető
0190020201 | DKM0103HNET21 | 03033CVS_88134UFA-4EU_12 | 6-port 100GE QSFP28 interface card (X6E,QSFP29) - Hi-Care Basic,12month | Huawei | Áru | Alaptermék |  | 1 | 1 | Nem | db | 12 | 120 |  | 27 | 468803 | EUR | 1217.6699 | Nem | LAN aktív eszközök - Moduláris switch-ek | legalább 60 (hatvan), legfeljebb 120 (százhúsz) naptári nap | Önálló egységként csak konzultációt követően rendelhető
0190020201 | DKM0103HNET21 | 03033CVS_88134UJL-40Q_12 | 6-port 100GE QSFP28 interface card (X6E,QSFP30) - Hi-Care Standard,12month | Huawei | Áru | Alaptermék |  | 1 | 1 | Nem | db | 12 | 120 |  | 27 | 586004 | EUR | 1522.0874 | Nem | LAN aktív eszközök - Moduláris switch-ek | legalább 60 (hatvan), legfeljebb 120 (százhúsz) naptári nap | Önálló egységként csak konzultációt követően rendelhető
0190020201 | DKM0103HNET21 | 03033CVS_88136MYG-4E7_12 | 6-port 100GE QSFP28 interface card (X6E,QSFP28) - Hi-Care Repair,12month | Huawei | Áru | Alaptermék |  | 1 | 1 | Nem | db | 12 | 120 |  | 27 | 351602 | EUR | 913.2524 | Nem | LAN aktív eszközök - Moduláris switch-ek | legalább 60 (hatvan), legfeljebb 120 (százhúsz) naptári nap | Önálló egységként csak konzultációt követően rendelhető
0102030201 | DKM0103HNET21 | 03033DAB | 2*200G/100G Programmable Line Service Processing Board (CFP,OTN) | Huawei | Áru | Alaptermék |  | 1 | 1 | Nem | db | 12 | 120 |  | 27 | 80129170 | EUR | 208127.7131 | Nem | Optikai átviteli eszközök - DWDM támogató eszközök | legalább 60 (hatvan), legfeljebb 120 (százhúsz) naptári nap | Önálló egységként csak konzultációt követően rendelhető
0102010201 | DKM0103HNET21 | 03033DAG | 24-port 10GE SFP+ interface and 24-port GE SFP interface card (X6S,SFP+) | Huawei | Áru | Alaptermék |  | 1 | 1 | Nem | db | 12 | 120 |  | 27 | 3839222 | EUR | 9972.0042 | Nem | LAN aktív eszközök - Moduláris switch-ek | legalább 60 (hatvan), legfeljebb 120 (százhúsz) naptári nap | Önálló egységként csak konzultációt követően rendelhető
0190020201 | DKM0103HNET21 | 03033DAG_88134UFA-4EP_12 | 24-port 10GE SFP+ interface and 24-port GE SFP interface card (X7S,SFP+) - Hi-Care Basic,12month | Huawei | Áru | Alaptermék |  | 1 | 1 | Nem | db | 12 | 120 |  | 27 | 188023 | EUR | 488.3716 | Nem | LAN aktív eszközök - Moduláris switch-ek | legalább 60 (hatvan), legfeljebb 120 (százhúsz) naptári nap | Önálló egységként csak konzultációt követően rendelhető
0190020201 | DKM0103HNET21 | 03033DAG_88134UJL-40K_12 | 24-port 10GE SFP+ interface and 24-port GE SFP interface card (X8S,SFP+) - Hi-Care Standard,12month | Huawei | Áru | Alaptermék |  | 1 | 1 | Nem | db | 12 | 120 |  | 27 | 235029 | EUR | 610.4645 | Nem | LAN aktív eszközök - Moduláris switch-ek | legalább 60 (hatvan), legfeljebb 120 (százhúsz) naptári nap | Önálló egységként csak konzultációt követően rendelhető
0190020201 | DKM0103HNET21 | 03033DAG_88136MYG-4E2_12 | 24-port 10GE SFP+ interface and 24-port GE SFP interface card (X6S,SFP+) - Hi-Care Repair,12month | Huawei | Áru | Alaptermék |  | 1 | 1 | Nem | db | 12 | 120 |  | 27 | 141017 | EUR | 366.2787 | Nem | LAN aktív eszközök - Moduláris switch-ek | legalább 60 (hatvan), legfeljebb 120 (százhúsz) naptári nap | Önálló egységként csak konzultációt követően rendelhető
0102010201 | DKM0103HNET21 | 03033DAL | 24-port 10GE SFP+ interface and 24-port GE SFP interface card (X6E,SFP+) | Huawei | Áru | Alaptermék |  | 1 | 1 | Nem | db | 12 | 120 |  | 27 | 4351119 | EUR | 11301.6074 | Nem | LAN aktív eszközök - Moduláris switch-ek | legalább 60 (hatvan), legfeljebb 120 (százhúsz) naptári nap | Önálló egységként csak konzultációt követően rendelhető
0190020201 | DKM0103HNET21 | 03033DAL_88134UFA-4EQ_12 | 24-port 10GE SFP+ interface and 24-port GE SFP interface card (X6E,SFP+) - Hi-Care Basic,12month | Huawei | Áru | Alaptermék |  | 1 | 1 | Nem | db | 12 | 120 |  | 27 | 213092 | EUR | 553.4863 | Nem | LAN aktív eszközök - Moduláris switch-ek | legalább 60 (hatvan), legfeljebb 120 (százhúsz) naptári nap | Önálló egységként csak konzultációt követően rendelhető
0190020201 | DKM0103HNET21 | 03033DAL_88134UJL-40L_12 | 24-port 10GE SFP+ interface and 24-port GE SFP interface card (X6E,SFP+) - Hi-Care Standard,12month | Huawei | Áru | Alaptermék |  | 1 | 1 | Nem | db | 12 | 120 |  | 27 | 266365 | EUR | 691.8579 | Nem | LAN aktív eszközök - Moduláris switch-ek | legalább 60 (hatvan), legfeljebb 120 (százhúsz) naptári nap | Önálló egységként csak konzultációt követően rendelhető
0190020201 | DKM0103HNET21 | 03033DAL_88136MYG-4E3_12 | 24-port 10GE SFP+ interface and 24-port GE SFP interface card (X6E,SFP+) - Hi-Care Repair,12month | Huawei | Áru | Alaptermék |  | 1 | 1 | Nem | db | 12 | 120 |  | 27 | 159819 | EUR | 415.1147 | Nem | LAN aktív eszközök - Moduláris switch-ek | legalább 60 (hatvan), legfeljebb 120 (százhúsz) naptári nap | Önálló egységként csak konzultációt követően rendelhető
0102010201 | DKM0103HNET21 | 03033DAM | 24-port 10GE SFP+ interface and 24-port GE SFP interface card (X6E,SFP+) | Huawei | Áru | Alaptermék |  | 1 | 1 | Nem | db | 12 | 120 |  | 27 | 4837419 | EUR | 12564.724 | Nem | LAN aktív eszközök - Moduláris switch-ek | legalább 60 (hatvan), legfeljebb 120 (százhúsz) naptári nap | Önálló egységként csak konzultációt követően rendelhető
0190020201 | DKM0103HNET21 | 03033DAM_88134UFA-4EG_12 | 24-port 10GE SFP+ interface and 24-port GE SFP interface card (X6E,SFP+) - Hi-Care Basic,12month | Huawei | Áru | Alaptermék |  | 1 | 1 | Nem | db | 12 | 120 |  | 27 | 236909 | EUR | 615.3475 | Nem | LAN aktív eszközök - Moduláris switch-ek | legalább 60 (hatvan), legfeljebb 120 (százhúsz) naptári nap | Önálló egységként csak konzultációt követően rendelhető
0190020201 | DKM0103HNET21 | 03033DAM_88134UJL-40C_12 | 24-port 10GE SFP+ interface and 24-port GE SFP interface card (X6E,SFP+) - Hi-Care Standard,12month | Huawei | Áru | Alaptermék |  | 1 | 1 | Nem | db | 12 | 120 |  | 27 | 296135 | EUR | 769.183 | Nem | LAN aktív eszközök - Moduláris switch-ek | legalább 60 (hatvan), legfeljebb 120 (százhúsz) naptári nap | Önálló egységként csak konzultációt követően rendelhető
0190020201 | DKM0103HNET21 | 03033DAM_88136MYG-4DU_12 | 24-port 10GE SFP+ interface and 24-port GE SFP interface card (X6E,SFP+) - Hi-Care Repair,12month | Huawei | Áru | Alaptermék |  | 1 | 1 | Nem | db | 12 | 120 |  | 27 | 177681 | EUR | 461.5093 | Nem | LAN aktív eszközök - Moduláris switch-ek | legalább 60 (hatvan), legfeljebb 120 (százhúsz) naptári nap | Önálló egységként csak konzultációt követően rendelhető
0102010201 | DKM0103HNET21 | 03033DAN | 24-port 10GE SFP+ interface and 24-port GE SFP interface card (X6S,SFP+) | Huawei | Áru | Alaptermék |  | 1 | 1 | Nem | db | 12 | 120 |  | 27 | 4043981 | EUR | 10503.8466 | Nem | LAN aktív eszközök - Moduláris switch-ek | legalább 60 (hatvan), legfeljebb 120 (százhúsz) naptári nap | Önálló egységként csak konzultációt követően rendelhető
0190020201 | DKM0103HNET21 | 03033DAN_88134UFA-4EF_12 | 24-port 10GE SFP+ interface and 24-port GE SFP interface card (X7S,SFP+) - Hi-Care Basic,12month | Huawei | Áru | Alaptermék |  | 1 | 1 | Nem | db | 12 | 120 |  | 27 | 198050 | EUR | 514.4164 | Nem | LAN aktív eszközök - Moduláris switch-ek | legalább 60 (hatvan), legfeljebb 120 (százhúsz) naptári nap | Önálló egységként csak konzultációt követően rendelhető
0190020201 | DKM0103HNET21 | 03033DAN_88134UJL-40B_12 | 24-port 10GE SFP+ interface and 24-port GE SFP interface card (X8S,SFP+) - Hi-Care Standard,12month | Huawei | Áru | Alaptermék |  | 1 | 1 | Nem | db | 12 | 120 |  | 27 | 247563 | EUR | 643.0218 | Nem | LAN aktív eszközök - Moduláris switch-ek | legalább 60 (hatvan), legfeljebb 120 (százhúsz) naptári nap | Önálló egységként csak konzultációt követően rendelhető
0190020201 | DKM0103HNET21 | 03033DAN_88136MYG-4DT_12 | 24-port 10GE SFP+ interface and 24-port GE SFP interface card (X6S,SFP+) - Hi-Care Repair,12month | Huawei | Áru | Alaptermék |  | 1 | 1 | Nem | db | 12 | 120 |  | 27 | 148538 | EUR | 385.8137 | Nem | LAN aktív eszközök - Moduláris switch-ek | legalább 60 (hatvan), legfeljebb 120 (százhúsz) naptári nap | Önálló egységként csak konzultációt követően rendelhető
0102010201 | DKM0103HNET21 | 03033DBC | 6-port 100GE QSFP28 interface card (X6S,QSFP28) | Huawei | Áru | Alaptermék |  | 1 | 1 | Nem | db | 12 | 120 |  | 27 | 7652849 | EUR | 19877.5302 | Nem | LAN aktív eszközök - Moduláris switch-ek | legalább 60 (hatvan), legfeljebb 120 (százhúsz) naptári nap | Önálló egységként csak konzultációt követően rendelhető
0190020201 | DKM0103HNET21 | 03033DBC_88134UFA-4ET_12 | 6-port 100GE QSFP28 interface card (X6S,QSFP28) - Hi-Care Basic,12month | Huawei | Áru | Alaptermék |  | 1 | 1 | Nem | db | 12 | 120 |  | 27 | 374791 | EUR | 973.4841 | Nem | LAN aktív eszközök - Moduláris switch-ek | legalább 60 (hatvan), legfeljebb 120 (százhúsz) naptári nap | Önálló egységként csak konzultációt követően rendelhető
0190020201 | DKM0103HNET21 | 03033DBC_88134UJL-40P_12 | 6-port 100GE QSFP28 interface card (X6S,QSFP28) - Hi-Care Standard,12month | Huawei | Áru | Alaptermék |  | 1 | 1 | Nem | db | 12 | 120 |  | 27 | 468489 | EUR | 1216.8551 | Nem | LAN aktív eszközök - Moduláris switch-ek | legalább 60 (hatvan), legfeljebb 120 (százhúsz) naptári nap | Önálló egységként csak konzultációt követően rendelhető
0190020201 | DKM0103HNET21 | 03033DBC_88136MYG-4E6_12 | 6-port 100GE QSFP28 interface card (X6S,QSFP28) - Hi-Care Repair,12month | Huawei | Áru | Alaptermék |  | 1 | 1 | Nem | db | 12 | 120 |  | 27 | 281094 | EUR | 730.1131 | Nem | LAN aktív eszközök - Moduláris switch-ek | legalább 60 (hatvan), legfeljebb 120 (százhúsz) naptári nap | Önálló egységként csak konzultációt követően rendelhető
0102010201 | DKM0103HNET21 | 03033DGE | 6-port 100GE QSFP28 interface card (X6S,QSFP28) | Huawei | Áru | Alaptermék |  | 1 | 1 | Nem | db | 12 | 120 |  | 27 | 8190342 | EUR | 21273.6143 | Nem | LAN aktív eszközök - Moduláris switch-ek | legalább 60 (hatvan), legfeljebb 120 (százhúsz) naptári nap | Önálló egységként csak konzultációt követően rendelhető
0190020201 | DKM0103HNET21 | 03033DGE_88134UFA-4EK_12 | 6-port 100GE QSFP28 interface card (X6S,QSFP28) - Hi-Care Basic,12month | Huawei | Áru | Alaptermék |  | 1 | 1 | Nem | db | 12 | 120 |  | 27 | 401115 | EUR | 1041.8579 | Nem | LAN aktív eszközök - Moduláris switch-ek | legalább 60 (hatvan), legfeljebb 120 (százhúsz) naptári nap | Önálló egységként csak konzultációt követően rendelhető
0190020201 | DKM0103HNET21 | 03033DGE_88134UJL-40F_12 | 6-port 100GE QSFP28 interface card (X6S,QSFP28) - Hi-Care Standard,12month | Huawei | Áru | Alaptermék |  | 1 | 1 | Nem | db | 12 | 120 |  | 27 | 501394 | EUR | 1302.3224 | Nem | LAN aktív eszközök - Moduláris switch-ek | legalább 60 (hatvan), legfeljebb 120 (százhúsz) naptári nap | Önálló egységként csak konzultációt követően rendelhető
0190020201 | DKM0103HNET21 | 03033DGE_88136MYG-4DX_12 | 6-port 100GE QSFP28 interface card (X6S,QSFP28) - Hi-Care Repair,12month | Huawei | Áru | Alaptermék |  | 1 | 1 | Nem | db | 12 | 120 |  | 27 | 300836 | EUR | 781.3934 | Nem | LAN aktív eszközök - Moduláris switch-ek | legalább 60 (hatvan), legfeljebb 120 (százhúsz) naptári nap | Önálló egységként csak konzultációt követően rendelhető
0102010201 | DKM0103HNET21 | 03033DGH | 6-port 100GE QSFP28 interface card (X6E,QSFP28) | Huawei | Áru | Alaptermék |  | 1 | 1 | Nem | db | 12 | 120 |  | 27 | 10237925 | EUR | 26592.0131 | Nem | LAN aktív eszközök - Moduláris switch-ek | legalább 60 (hatvan), legfeljebb 120 (százhúsz) naptári nap | Önálló egységként csak konzultációt követően rendelhető
0190020201 | DKM0103HNET21 | 03033DGH_88134UFA-4EL_12 | 6-port 100GE QSFP28 interface card (X6E,QSFP29) - Hi-Care Basic,12month | Huawei | Áru | Alaptermék |  | 1 | 1 | Nem | db | 12 | 120 |  | 27 | 501394 | EUR | 1302.3224 | Nem | LAN aktív eszközök - Moduláris switch-ek | legalább 60 (hatvan), legfeljebb 120 (százhúsz) naptári nap | Önálló egységként csak konzultációt követően rendelhető
0190020201 | DKM0103HNET21 | 03033DGH_88134UJL-40G_12 | 6-port 100GE QSFP28 interface card (X6E,QSFP30) - Hi-Care Standard,12month | Huawei | Áru | Alaptermék |  | 1 | 1 | Nem | db | 12 | 120 |  | 27 | 626742 | EUR | 1627.9016 | Nem | LAN aktív eszközök - Moduláris switch-ek | legalább 60 (hatvan), legfeljebb 120 (százhúsz) naptári nap | Önálló egységként csak konzultációt követően rendelhető
0190020201 | DKM0103HNET21 | 03033DGH_88136MYG-4DY_12 | 6-port 100GE QSFP28 interface card (X6E,QSFP28) - Hi-Care Repair,12month | Huawei | Áru | Alaptermék |  | 1 | 1 | Nem | db | 12 | 120 |  | 27 | 376045 | EUR | 976.7404 | Nem | LAN aktív eszközök - Moduláris switch-ek | legalább 60 (hatvan), legfeljebb 120 (százhúsz) naptári nap | Önálló egységként csak konzultációt követően rendelhető
0102030201 | DKM0103HNET21 | 03033DJN | 4-channel 100Gbit/s to 2-Channel OTUC2 Service Convergence Wavelength Conversion Board(100G Line Capacity Included, RTU Extension Supported, A24) | Huawei | Áru | Alaptermék |  | 1 | 1 | Nem | db | 12 | 120 |  | 27 | 290369493 | EUR | 754206.4766 | Nem | Optikai átviteli eszközök - DWDM támogató eszközök | legalább 60 (hatvan), legfeljebb 120 (százhúsz) naptári nap | Önálló egységként csak konzultációt követően rendelhető
0102030201 | DKM0103HNET21 | 03033DJP | 2-channel 100Gbit/s to 1-Channel OTUC2 Service Convergence Wavelength Conversion Board(100G Line Capacity Included, RTU Extension Supported, A24) | Huawei | Áru | Alaptermék |  | 1 | 1 | Nem | db | 12 | 120 |  | 27 | 146837440 | EUR | 381395.9483 | Nem | Optikai átviteli eszközök - DWDM támogató eszközök | legalább 60 (hatvan), legfeljebb 120 (százhúsz) naptári nap | Önálló egységként csak konzultációt követően rendelhető
0102010201 | DKM0103HNET21 | 03033DMP | 48-port GE SFP interface card (X6S,SFP) | Huawei | Áru | Alaptermék |  | 1 | 1 | Nem | db | 12 | 120 |  | 27 | 3839222 | EUR | 9972.0042 | Nem | LAN aktív eszközök - Moduláris switch-ek | legalább 60 (hatvan), legfeljebb 120 (százhúsz) naptári nap | Önálló egységként csak konzultációt követően rendelhető
0190020201 | DKM0103HNET21 | 03033DMP_88134UFA-4ED_12 | 48-port GE SFP interface card (X7S,SFP) - Hi-Care Basic,12month | Huawei | Áru | Alaptermék |  | 1 | 1 | Nem | db | 12 | 120 |  | 27 | 188023 | EUR | 488.3716 | Nem | LAN aktív eszközök - Moduláris switch-ek | legalább 60 (hatvan), legfeljebb 120 (százhúsz) naptári nap | Önálló egységként csak konzultációt követően rendelhető
0190020201 | DKM0103HNET21 | 03033DMP_88134UJL-3YY_12 | 48-port GE SFP interface card (X8S,SFP) - Hi-Care Standard,12month | Huawei | Áru | Alaptermék |  | 1 | 1 | Nem | db | 12 | 120 |  | 27 | 235029 | EUR | 610.4645 | Nem | LAN aktív eszközök - Moduláris switch-ek | legalább 60 (hatvan), legfeljebb 120 (százhúsz) naptári nap | Önálló egységként csak konzultációt követően rendelhető
0190020201 | DKM0103HNET21 | 03033DMP_88136MYG-4DR_12 | 48-port GE SFP interface card (X6S,SFP) - Hi-Care Repair,12month | Huawei | Áru | Alaptermék |  | 1 | 1 | Nem | db | 12 | 120 |  | 27 | 141017 | EUR | 366.2787 | Nem | LAN aktív eszközök - Moduláris switch-ek | legalább 60 (hatvan), legfeljebb 120 (százhúsz) naptári nap | Önálló egységként csak konzultációt követően rendelhető
0102010201 | DKM0103HNET21 | 03033DMQ | 48-port GE SFP interface card (X6E,SFP) | Huawei | Áru | Alaptermék |  | 1 | 1 | Nem | db | 12 | 120 |  | 27 | 4351119 | EUR | 11301.6074 | Nem | LAN aktív eszközök - Moduláris switch-ek | legalább 60 (hatvan), legfeljebb 120 (százhúsz) naptári nap | Önálló egységként csak konzultációt követően rendelhető
0190020201 | DKM0103HNET21 | 03033DMQ_88134UFA-4EE_12 | 48-port GE SFP interface card (X7E,SFP) - Hi-Care Basic,12month | Huawei | Áru | Alaptermék |  | 1 | 1 | Nem | db | 12 | 120 |  | 27 | 213092 | EUR | 553.4863 | Nem | LAN aktív eszközök - Moduláris switch-ek | legalább 60 (hatvan), legfeljebb 120 (százhúsz) naptári nap | Önálló egységként csak konzultációt követően rendelhető
0190020201 | DKM0103HNET21 | 03033DMQ_88134UJL-40A_12 | 48-port GE SFP interface card (X8E,SFP) - Hi-Care Standard,12month | Huawei | Áru | Alaptermék |  | 1 | 1 | Nem | db | 12 | 120 |  | 27 | 266365 | EUR | 691.8579 | Nem | LAN aktív eszközök - Moduláris switch-ek | legalább 60 (hatvan), legfeljebb 120 (százhúsz) naptári nap | Önálló egységként csak konzultációt követően rendelhető
0190020201 | DKM0103HNET21 | 03033DMQ_88136MYG-4DS_12 | 48-port GE SFP interface card (X6E,SFP) - Hi-Care Repair,12month | Huawei | Áru | Alaptermék |  | 1 | 1 | Nem | db | 12 | 120 |  | 27 | 159819 | EUR | 415.1147 | Nem | LAN aktív eszközök - Moduláris switch-ek | legalább 60 (hatvan), legfeljebb 120 (százhúsz) naptári nap | Önálló egységként csak konzultációt követően rendelhető
0102030201 | DKM0103HNET21 | 03033DPT | 8-channel Optical Power Monitor Board | Huawei | Áru | Alaptermék |  | 1 | 1 | Nem | db | 12 | 120 |  | 27 | 4151479 | EUR | 10783.0617 | Nem | Optikai átviteli eszközök - DWDM támogató eszközök | legalább 60 (hatvan), legfeljebb 120 (százhúsz) naptári nap | Önálló egységként csak konzultációt követően rendelhető
0102030201 | DKM0103HNET21 | 03033DPU | Enhanced 40-Channel Multiplexing/Demultiplexing Board(C_ Even,196.00THz~192.10THz,100GHz,Thermal AWG,LC) | Huawei | Áru | Alaptermék |  | 1 | 1 | Nem | db | 12 | 120 |  | 27 | 1855623 | EUR | 4819.801 | Nem | Optikai átviteli eszközök - DWDM támogató eszközök | legalább 60 (hatvan), legfeljebb 120 (százhúsz) naptári nap | Önálló egységként csak konzultációt követően rendelhető
0102030201 | DKM0103HNET21 | 03033DPV | Finished Board,OptiX OSN 1800,TMB1EX4002,Enhanced 40-Channel Multiplexing/Demultiplexing Board(C_Odd,196.05THz~192.15THz,100GHz,Thermal AWG,LC) | Huawei | Áru | Alaptermék |  | 1 | 1 | Nem | db | 12 | 120 |  | 27 | 1855623 | EUR | 4819.801 | Nem | Optikai átviteli eszközök - DWDM támogató eszközök | legalább 60 (hatvan), legfeljebb 120 (százhúsz) naptári nap | Önálló egységként csak konzultációt követően rendelhető
0102030201 | DKM0103HNET21 | 03033DQY | Two-directional optical supervisory channel and timing transmission unit(with OTDR) | Huawei | Áru | Alaptermék |  | 1 | 1 | Nem | db | 12 | 120 |  | 27 | 589831 | EUR | 1532.028 | Nem | Optikai átviteli eszközök - DWDM támogató eszközök | legalább 60 (hatvan), legfeljebb 120 (százhúsz) naptári nap | Önálló egységként csak konzultációt követően rendelhető
0102030201 | DKM0103HNET21 | 03033DWV | 2*200G/400G high performance Programable Line Service Processing Board (SLH+,SDFEC2@ 200G e16QAM-H/400G 16QAM/etc.,Flex rate, Coherent, Tunable, Super C, Flex grid) (2*100G Line Capacity Included, RTU Extension Supported) | Huawei | Áru | Alaptermék |  | 1 | 1 | Nem | db | 12 | 120 |  | 27 | 440108304 | EUR | 1143138.4519 | Nem | Optikai átviteli eszközök - DWDM támogató eszközök | legalább 60 (hatvan), legfeljebb 120 (százhúsz) naptári nap | Önálló egységként csak konzultációt követően rendelhető
0102030201 | DKM0103HNET21 | 03033DWV_88134UFA-4P2_12 | 2*200G/400G high performance Programable Line Service Processing Board (SLH+,SDFEC2@ 200G e16QAM-H/400G 16QAM/etc.,Flex rate, Coherent, Tunable, Super C, Flex grid) (2*100G Line Capacity Included, RTU Extension Supported)-Hi-Care Basic,12month | Huawei | Áru | Alaptermék |  | 1 | 1 | Nem | db | 12 | 120 |  | 27 | 5348199 | EUR | 13891.4256 | Nem | Optikai átviteli eszközök - DWDM támogató eszközök | legalább 60 (hatvan), legfeljebb 120 (százhúsz) naptári nap | Önálló egységként csak konzultációt követően rendelhető
0102030201 | DKM0103HNET21 | 03033DWV_88134UJL-49K_12 | 2*200G/400G high performance Programable Line Service Processing Board (SLH+,SDFEC2@ 200G e16QAM-H/400G 16QAM/etc.,Flex rate, Coherent, Tunable, Super C, Flex grid) (2*100G Line Capacity Included, RTU Extension Supported)-Hi-Care Standard,12month | Huawei | Áru | Alaptermék |  | 1 | 1 | Nem | db | 12 | 120 |  | 27 | 6685249 | EUR | 17364.2833 | Nem | Optikai átviteli eszközök - DWDM támogató eszközök | legalább 60 (hatvan), legfeljebb 120 (százhúsz) naptári nap | Önálló egységként csak konzultációt követően rendelhető
0102010201 | DKM0103HNET21 | 03033EME | S12700E main control unit E | Huawei | Áru | Alaptermék |  | 1 | 1 | Nem | db | 12 | 120 |  | 27 | 2047583 | EUR | 5318.3987 | Nem | LAN aktív eszközök - Moduláris switch-ek | legalább 60 (hatvan), legfeljebb 120 (százhúsz) naptári nap | Önálló egységként csak konzultációt követően rendelhető
0102010201 | DKM0103HNET21 | 03033EMG | S12700E switch fabric unit E(X1) | Huawei | Áru | Alaptermék |  | 1 | 1 | Nem | db | 12 | 120 |  | 27 | 2661860 | EUR | 6913.9231 | Nem | LAN aktív eszközök - Moduláris switch-ek | legalább 60 (hatvan), legfeljebb 120 (százhúsz) naptári nap | Önálló egységként csak konzultációt követően rendelhető
0102010201 | DKM0103HNET21 | 03033ERD | S12700E switch fabric unit H(X1) | Huawei | Áru | Alaptermék |  | 1 | 1 | Nem | db | 12 | 120 |  | 27 | 4863014 | EUR | 12631.205 | Nem | LAN aktív eszközök - Moduláris switch-ek | legalább 60 (hatvan), legfeljebb 120 (százhúsz) naptári nap | Önálló egységként csak konzultációt követően rendelhető
0102010201 | DKM0103HNET21 | 03033ERF | S12700E switch fabric unit M(X1) | Huawei | Áru | Alaptermék |  | 1 | 1 | Nem | db | 12 | 120 |  | 27 | 5886806 | EUR | 15290.4057 | Nem | LAN aktív eszközök - Moduláris switch-ek | legalább 60 (hatvan), legfeljebb 120 (százhúsz) naptári nap | Önálló egységként csak konzultációt követően rendelhető
0102030201 | DKM0103HNET21 | 03033FDN | Double Channel Variable Optical Attenuator Board(Super C_band) | Huawei | Áru | Alaptermék |  | 1 | 1 | Nem | db | 12 | 120 |  | 27 | 1612474 | EUR | 4188.2441 | Nem | Optikai átviteli eszközök - DWDM támogató eszközök | legalább 60 (hatvan), legfeljebb 120 (százhúsz) naptári nap | Önálló egységként csak konzultációt követően rendelhető
0102030201 | DKM0103HNET21 | 03033FFD | 4*100Gbit/s Service Multiplexing Into 2*200G/100G Programable Wavelength Conversion Board(CFP2)(Each port 100G Line Capacity Included, RTU Extension Supported) | Huawei | Áru | Alaptermék |  | 1 | 1 | Nem | db | 12 | 120 |  | 27 | 87215342 | EUR | 226533.3555 | Nem | Optikai átviteli eszközök - DWDM támogató eszközök | legalább 60 (hatvan), legfeljebb 120 (százhúsz) naptári nap | Önálló egységként csak konzultációt követően rendelhető
0102030201 | DKM0103HNET21 | 03033FGQ | Interleaver Board(C Band) | Huawei | Áru | Alaptermék |  | 1 | 1 | Nem | db | 12 | 120 |  | 27 | 3467073 | EUR | 9005.3847 | Nem | Optikai átviteli eszközök - DWDM támogató eszközök | legalább 60 (hatvan), legfeljebb 120 (százhúsz) naptári nap | Önálló egységként csak konzultációt követően rendelhető
0102010201 | DKM0103HNET21 | 03033FGU | 24-port 100GE QSFP28 interface card (X6E,QSFP28) | Huawei | Áru | Alaptermék |  | 1 | 1 | Nem | db | 12 | 120 |  | 27 | 12285509 | EUR | 31910.4118 | Nem | LAN aktív eszközök - Moduláris switch-ek | legalább 60 (hatvan), legfeljebb 120 (százhúsz) naptári nap | Önálló egységként csak konzultációt követően rendelhető
0190020201 | DKM0103HNET21 | 03033FGU_88134UFA-4KV_12 | 24-port 100GE QSFP28 interface card (X6E,QSFP29) - Hi-Care Basic,12month | Huawei | Áru | Alaptermék |  | 1 | 1 | Nem | db | 12 | 120 |  | 27 | 601673 | EUR | 1562.7868 | Nem | LAN aktív eszközök - Moduláris switch-ek | legalább 60 (hatvan), legfeljebb 120 (százhúsz) naptári nap | Önálló egységként csak konzultációt követően rendelhető
0190020201 | DKM0103HNET21 | 03033FGU_88134UJL-45J_12 | 24-port 100GE QSFP28 interface card (X6E,QSFP30) - Hi-Care Standard,12month | Huawei | Áru | Alaptermék |  | 1 | 1 | Nem | db | 12 | 120 |  | 27 | 752090 | EUR | 1953.4808 | Nem | LAN aktív eszközök - Moduláris switch-ek | legalább 60 (hatvan), legfeljebb 120 (százhúsz) naptári nap | Önálló egységként csak konzultációt követően rendelhető
0190020201 | DKM0103HNET21 | 03033FGU_88136MYG-4K8_12 | 24-port 100GE QSFP28 interface card (X6E,QSFP28) - Hi-Care Repair,12month | Huawei | Áru | Alaptermék |  | 1 | 1 | Nem | db | 12 | 120 |  | 27 | 451255 | EUR | 1172.0901 | Nem | LAN aktív eszközök - Moduláris switch-ek | legalább 60 (hatvan), legfeljebb 120 (százhúsz) naptári nap | Önálló egységként csak konzultációt követően rendelhető
0102030201 | DKM0103HNET21 | 03033FJC | 48-Channel Demultiplexing Board( Extended C_even,196.0THz~191.3THz,100GHz,Thermal AWG) | Huawei | Áru | Alaptermék |  | 1 | 1 | Nem | db | 12 | 120 |  | 27 | 3551205 | EUR | 9223.9081 | Nem | Optikai átviteli eszközök - DWDM támogató eszközök | legalább 60 (hatvan), legfeljebb 120 (százhúsz) naptári nap | Önálló egységként csak konzultációt követően rendelhető
0102030201 | DKM0103HNET21 | 03033FJC_88134UFA-4P8_12 | 48-Channel Demultiplexing Board( Extended C_even,196.0THz~191.3THz,100GHz,Thermal AWG)-Hi-Care Basic,12month | Huawei | Áru | Alaptermék |  | 1 | 1 | Nem | db | 12 | 120 |  | 27 | 136650 | EUR | 354.9357 | Nem | Optikai átviteli eszközök - DWDM támogató eszközök | legalább 60 (hatvan), legfeljebb 120 (százhúsz) naptári nap | Önálló egységként csak konzultációt követően rendelhető
0102030201 | DKM0103HNET21 | 03033FJC_88134UJL-49R_12 | 48-Channel Demultiplexing Board( Extended C_even,196.0THz~191.3THz,100GHz,Thermal AWG)-Hi-Care Standard,12month | Huawei | Áru | Alaptermék |  | 1 | 1 | Nem | db | 12 | 120 |  | 27 | 170813 | EUR | 443.6703 | Nem | Optikai átviteli eszközök - DWDM támogató eszközök | legalább 60 (hatvan), legfeljebb 120 (százhúsz) naptári nap | Önálló egységként csak konzultációt követően rendelhető
0102030201 | DKM0103HNET21 | 03033FJD | 48-Channel Demultiplexing Board(Extended C_odd,196.05THz~191.35THz,100GHz,Thermal AWG) | Huawei | Áru | Alaptermék |  | 1 | 1 | Nem | db | 12 | 120 |  | 27 | 3551205 | EUR | 9223.9081 | Nem | Optikai átviteli eszközök - DWDM támogató eszközök | legalább 60 (hatvan), legfeljebb 120 (százhúsz) naptári nap | Önálló egységként csak konzultációt követően rendelhető
0102030201 | DKM0103HNET21 | 03033FJD_88134UFA-4P8_12 | 48-Channel Demultiplexing Board(Extended C_odd,196.05THz~191.35THz,100GHz,Thermal AWG)-Hi-Care Basic,12month | Huawei | Áru | Alaptermék |  | 1 | 1 | Nem | db | 12 | 120 |  | 27 | 136650 | EUR | 354.9357 | Nem | Optikai átviteli eszközök - DWDM támogató eszközök | legalább 60 (hatvan), legfeljebb 120 (százhúsz) naptári nap | Önálló egységként csak konzultációt követően rendelhető
0102030201 | DKM0103HNET21 | 03033FJD_88134UJL-49R_12 | 48-Channel Demultiplexing Board(Extended C_odd,196.05THz~191.35THz,100GHz,Thermal AWG)-Hi-Care Standard,12month | Huawei | Áru | Alaptermék |  | 1 | 1 | Nem | db | 12 | 120 |  | 27 | 170813 | EUR | 443.6703 | Nem | Optikai átviteli eszközök - DWDM támogató eszközök | legalább 60 (hatvan), legfeljebb 120 (százhúsz) naptári nap | Önálló egységként csak konzultációt követően rendelhető
0102030201 | DKM0103HNET21 | 03033FJE | 48-Channel Multiplexing Board( Extended C_even,196.0THz~191.3THz,100GHz,Thermal AWG) | Huawei | Áru | Alaptermék |  | 1 | 1 | Nem | db | 12 | 120 |  | 27 | 3551205 | EUR | 9223.9081 | Nem | Optikai átviteli eszközök - DWDM támogató eszközök | legalább 60 (hatvan), legfeljebb 120 (százhúsz) naptári nap | Önálló egységként csak konzultációt követően rendelhető
0102030201 | DKM0103HNET21 | 03033FJE_88134UFA-4P9_12 | 48-Channel Multiplexing Board( Extended C_even,196.0THz~191.3THz,100GHz,Thermal AWG)-Hi-Care Basic,12month | Huawei | Áru | Alaptermék |  | 1 | 1 | Nem | db | 12 | 120 |  | 27 | 136650 | EUR | 354.9357 | Nem | Optikai átviteli eszközök - DWDM támogató eszközök | legalább 60 (hatvan), legfeljebb 120 (százhúsz) naptári nap | Önálló egységként csak konzultációt követően rendelhető
0102030201 | DKM0103HNET21 | 03033FJE_88134UJL-49S_12 | 48-Channel Multiplexing Board( Extended C_even,196.0THz~191.3THz,100GHz,Thermal AWG)-Hi-Care Standard,12month | Huawei | Áru | Alaptermék |  | 1 | 1 | Nem | db | 12 | 120 |  | 27 | 170813 | EUR | 443.6703 | Nem | Optikai átviteli eszközök - DWDM támogató eszközök | legalább 60 (hatvan), legfeljebb 120 (százhúsz) naptári nap | Önálló egységként csak konzultációt követően rendelhető
0102030201 | DKM0103HNET21 | 03033FJF | 48-Channel Multiplexing Board( Extended C_odd,196.05THz~191.35THz,100GHz,Thermal AWG) | Huawei | Áru | Alaptermék |  | 1 | 1 | Nem | db | 12 | 120 |  | 27 | 3551205 | EUR | 9223.9081 | Nem | Optikai átviteli eszközök - DWDM támogató eszközök | legalább 60 (hatvan), legfeljebb 120 (százhúsz) naptári nap | Önálló egységként csak konzultációt követően rendelhető
0102030201 | DKM0103HNET21 | 03033FJF_88134UFA-4P9_12 | 48-Channel Multiplexing Board( Extended C_odd,196.05THz~191.35THz,100GHz,Thermal AWG)-Hi-Care Basic,12month | Huawei | Áru | Alaptermék |  | 1 | 1 | Nem | db | 12 | 120 |  | 27 | 136650 | EUR | 354.9357 | Nem | Optikai átviteli eszközök - DWDM támogató eszközök | legalább 60 (hatvan), legfeljebb 120 (százhúsz) naptári nap | Önálló egységként csak konzultációt követően rendelhető
0102030201 | DKM0103HNET21 | 03033FJF_88134UJL-49S_12 | 48-Channel Multiplexing Board( Extended C_odd,196.05THz~191.35THz,100GHz,Thermal AWG)-Hi-Care Standard,12month | Huawei | Áru | Alaptermék |  | 1 | 1 | Nem | db | 12 | 120 |  | 27 | 170813 | EUR | 443.6703 | Nem | Optikai átviteli eszközök - DWDM támogató eszközök | legalább 60 (hatvan), legfeljebb 120 (százhúsz) naptári nap | Önálló egységként csak konzultációt követően rendelhető
0102030201 | DKM0103HNET21 | 03033FLF | 48-Channel Multiplexing Board With VOA(Extended C_even,196.0THz~191.3THz,100GHz) | Huawei | Áru | Alaptermék |  | 1 | 1 | Nem | db | 12 | 120 |  | 27 | 15073293 | EUR | 39151.4106 | Nem | Optikai átviteli eszközök - DWDM támogató eszközök | legalább 60 (hatvan), legfeljebb 120 (százhúsz) naptári nap | Önálló egységként csak konzultációt követően rendelhető
0102030201 | DKM0103HNET21 | 03033FLF_88134UFA-4PA_12 | 48-Channel Multiplexing Board With VOA(Extended C_even,196.0THz~191.3THz,100GHz)-Hi-Care Basic,12month | Huawei | Áru | Alaptermék |  | 1 | 1 | Nem | db | 12 | 120 |  | 27 | 580018 | EUR | 1506.5403 | Nem | Optikai átviteli eszközök - DWDM támogató eszközök | legalább 60 (hatvan), legfeljebb 120 (százhúsz) naptári nap | Önálló egységként csak konzultációt követően rendelhető
0102030201 | DKM0103HNET21 | 03033FLF_88134UJL-49T_12 | 48-Channel Multiplexing Board With VOA(Extended C_even,196.0THz~191.3THz,100GHz)-Hi-Care Standard,12month | Huawei | Áru | Alaptermék |  | 1 | 1 | Nem | db | 12 | 120 |  | 27 | 725021 | EUR | 1883.1726 | Nem | Optikai átviteli eszközök - DWDM támogató eszközök | legalább 60 (hatvan), legfeljebb 120 (százhúsz) naptári nap | Önálló egységként csak konzultációt követően rendelhető
0102030201 | DKM0103HNET21 | 03033FLG | 48-Channel Multiplexing Board With VOA(Extended C_odd,196.05THz~191.35THz,100GHz) | Huawei | Áru | Alaptermék |  | 1 | 1 | Nem | db | 12 | 120 |  | 27 | 15073293 | EUR | 39151.4106 | Nem | Optikai átviteli eszközök - DWDM támogató eszközök | legalább 60 (hatvan), legfeljebb 120 (százhúsz) naptári nap | Önálló egységként csak konzultációt követően rendelhető
0102030201 | DKM0103HNET21 | 03033FLG_88134UFA-4PA_12 | 48-Channel Multiplexing Board With VOA(Extended C_odd,196.05THz~191.35THz,100GHz)-Hi-Care Basic,12month | Huawei | Áru | Alaptermék |  | 1 | 1 | Nem | db | 12 | 120 |  | 27 | 580018 | EUR | 1506.5403 | Nem | Optikai átviteli eszközök - DWDM támogató eszközök | legalább 60 (hatvan), legfeljebb 120 (százhúsz) naptári nap | Önálló egységként csak konzultációt követően rendelhető
0102030201 | DKM0103HNET21 | 03033FLG_88134UJL-49T_12 | 48-Channel Multiplexing Board With VOA(Extended C_odd,196.05THz~191.35THz,100GHz)-Hi-Care Standard,12month | Huawei | Áru | Alaptermék |  | 1 | 1 | Nem | db | 12 | 120 |  | 27 | 725021 | EUR | 1883.1726 | Nem | Optikai átviteli eszközök - DWDM támogató eszközök | legalább 60 (hatvan), legfeljebb 120 (százhúsz) naptári nap | Önálló egységként csak konzultációt követően rendelhető
0102030201 | DKM0103HNET21 | 03033FLY | Interleaver Board(Extended C_band,100/50GHz) | Huawei | Áru | Alaptermék |  | 1 | 1 | Nem | db | 12 | 120 |  | 27 | 2912343 | EUR | 7564.5272 | Nem | Optikai átviteli eszközök - DWDM támogató eszközök | legalább 60 (hatvan), legfeljebb 120 (százhúsz) naptári nap | Önálló egységként csak konzultációt követően rendelhető
0102030201 | DKM0103HNET21 | 03033FMA | Optical line protection board(Non-latching,Single mode,Super C_band) | Huawei | Áru | Alaptermék |  | 1 | 1 | Nem | db | 12 | 120 |  | 27 | 2988451 | EUR | 7762.2104 | Nem | Optikai átviteli eszközök - DWDM támogató eszközök | legalább 60 (hatvan), legfeljebb 120 (százhúsz) naptári nap | Önálló egységként csak konzultációt követően rendelhető
0102030201 | DKM0103HNET21 | 03033FMB | Optical line protection board(Non-latching,Single Mode,Super C and L band) | Huawei | Áru | Alaptermék |  | 1 | 1 | Nem | db | 12 | 120 |  | 27 | 4944917 | EUR | 12843.9391 | Nem | Optikai átviteli eszközök - DWDM támogató eszközök | legalább 60 (hatvan), legfeljebb 120 (százhúsz) naptári nap | Önálló egységként csak konzultációt követően rendelhető
0102030201 | DKM0103HNET21 | 03033FMC | 20-ports flexible and tunable wavelength multiplexing and demultiplexing board (extended C_Band, 191.25~196.075THz, 37.5GHz~400GHz, for add/drop) | Huawei | Áru | Alaptermék |  | 1 | 1 | Nem | db | 12 | 120 |  | 27 | 51061651 | EUR | 132627.666 | Nem | Optikai átviteli eszközök - DWDM támogató eszközök | legalább 60 (hatvan), legfeljebb 120 (százhúsz) naptári nap | Önálló egységként csak konzultációt követően rendelhető
0102030201 | DKM0103HNET21 | 03033FMC_88134UFA-4PB_12 | 20-ports flexible and tunable wavelength multiplexing and demultiplexing board (extended C_Band, 191.25~196.075THz, 37.5GHz~400GHz, for add/drop)-Hi-Care Basic,12month | Huawei | Áru | Alaptermék |  | 1 | 1 | Nem | db | 12 | 120 |  | 27 | 1984683 | EUR | 5155.0216 | Nem | Optikai átviteli eszközök - DWDM támogató eszközök | legalább 60 (hatvan), legfeljebb 120 (százhúsz) naptári nap | Önálló egységként csak konzultációt követően rendelhető
0102030201 | DKM0103HNET21 | 03033FMC_88134UJL-49U_12 | 20-ports flexible and tunable wavelength multiplexing and demultiplexing board (extended C_Band, 191.25~196.075THz, 37.5GHz~400GHz, for add/drop)-Hi-Care Standard,12month | Huawei | Áru | Alaptermék |  | 1 | 1 | Nem | db | 12 | 120 |  | 27 | 2480855 | EUR | 6443.7784 | Nem | Optikai átviteli eszközök - DWDM támogató eszközök | legalább 60 (hatvan), legfeljebb 120 (százhúsz) naptári nap | Önálló egységként csak konzultációt követően rendelhető
0102030201 | DKM0103HNET21 | 03033FMD | Dual optical channel protect board(Non-latching,Single mode,Super C_band channel and client channel) | Huawei | Áru | Alaptermék |  | 1 | 1 | Nem | db | 12 | 120 |  | 27 | 2633707 | EUR | 6840.7965 | Nem | Optikai átviteli eszközök - DWDM támogató eszközök | legalább 60 (hatvan), legfeljebb 120 (százhúsz) naptári nap | Önálló egységként csak konzultációt követően rendelhető
0102030201 | DKM0103HNET21 | 03033FME | Dual 20 ports flexible wavelength selective multiplexing and demultiplexing board(Extended C_band,191.25~196.075THz,37.5GHz~400GHz)(10 dimensions included,RTU Extension Supported) | Huawei | Áru | Alaptermék |  | 1 | 1 | Nem | db | 12 | 120 |  | 27 | 62334667 | EUR | 161908.2253 | Nem | Optikai átviteli eszközök - DWDM támogató eszközök | legalább 60 (hatvan), legfeljebb 120 (százhúsz) naptári nap | Önálló egységként csak konzultációt követően rendelhető
0102030201 | DKM0103HNET21 | 03033FME_88134UFA-4PG_12 | Dual 20 ports flexible wavelength selective multiplexing and demultiplexing board(Extended C_band,191.25~196.075THz,37.5GHz~400GHz)(10 dimensions included,RTU Extension Supported)-Hi-Care Basic,12month | Huawei | Áru | Alaptermék |  | 1 | 1 | Nem | db | 12 | 120 |  | 27 | 2298054 | EUR | 5968.9724 | Nem | Optikai átviteli eszközök - DWDM támogató eszközök | legalább 60 (hatvan), legfeljebb 120 (százhúsz) naptári nap | Önálló egységként csak konzultációt követően rendelhető
0102030201 | DKM0103HNET21 | 03033FME_88134UJL-4A0_12 | Dual 20 ports flexible wavelength selective multiplexing and demultiplexing board(Extended C_band,191.25~196.075THz,37.5GHz~400GHz)(10 dimensions included,RTU Extension Supported)-Hi-Care Standard,12month | Huawei | Áru | Alaptermék |  | 1 | 1 | Nem | db | 12 | 120 |  | 27 | 2872568 | EUR | 7461.2155 | Nem | Optikai átviteli eszközök - DWDM támogató eszközök | legalább 60 (hatvan), legfeljebb 120 (százhúsz) naptári nap | Önálló egységként csak konzultációt követően rendelhető
0102030201 | DKM0103HNET21 | 03033FMF | 8 channel flexible bandwidth optical power monitor board(Extended C-band) | Huawei | Áru | Alaptermék |  | 1 | 1 | Nem | db | 12 | 120 |  | 27 | 7276018 | EUR | 18898.7474 | Nem | Optikai átviteli eszközök - DWDM támogató eszközök | legalább 60 (hatvan), legfeljebb 120 (százhúsz) naptári nap | Önálló egységként csak konzultációt követően rendelhető
0102030201 | DKM0103HNET21 | 03033FMF_88134UFA-15W_12 | 8 channel flexible bandwidth optical power monitor board(Extended C-band)-Hi-Care Basic,12month | Huawei | Áru | Alaptermék |  | 1 | 1 | Nem | db | 12 | 120 |  | 27 | 279976 | EUR | 727.2115 | Nem | Optikai átviteli eszközök - DWDM támogató eszközök | legalább 60 (hatvan), legfeljebb 120 (százhúsz) naptári nap | Önálló egységként csak konzultációt követően rendelhető
0102030201 | DKM0103HNET21 | 03033FMF_88134UJL-0RV_12 | 8 channel flexible bandwidth optical power monitor board(Extended C-band)-Hi-Care Standard,12month | Huawei | Áru | Alaptermék |  | 1 | 1 | Nem | db | 12 | 120 |  | 27 | 349972 | EUR | 909.0178 | Nem | Optikai átviteli eszközök - DWDM támogató eszközök | legalább 60 (hatvan), legfeljebb 120 (százhúsz) naptári nap | Önálló egységként csak konzultációt követően rendelhető
0102030201 | DKM0103HNET21 | 03033FMG | 9-ports flexible wavelength selective multiplexing and demultiplexing board(Extended C_band,191.25~196.075THz,37.5GHz~400GHz)(4 dimensions included,RTU Extension Supported) | Huawei | Áru | Alaptermék |  | 1 | 1 | Nem | db | 12 | 120 |  | 27 | 24717385 | EUR | 64201.0004 | Nem | Optikai átviteli eszközök - DWDM támogató eszközök | legalább 60 (hatvan), legfeljebb 120 (százhúsz) naptári nap | Önálló egységként csak konzultációt követően rendelhető
0102030201 | DKM0103HNET21 | 03033FMG_88134UFA-4PF_12 | 9-ports flexible wavelength selective multiplexing and demultiplexing board(Extended C_band,191.25~196.075THz,37.5GHz~400GHz)(4 dimensions included,RTU Extension Supported)-Hi-Care Basic,12month | Huawei | Áru | Alaptermék |  | 1 | 1 | Nem | db | 12 | 120 |  | 27 | 940113 | EUR | 2441.8523 | Nem | Optikai átviteli eszközök - DWDM támogató eszközök | legalább 60 (hatvan), legfeljebb 120 (százhúsz) naptári nap | Önálló egységként csak konzultációt követően rendelhető
0102030201 | DKM0103HNET21 | 03033FMG_88134UJL-49Y_12 | 9-ports flexible wavelength selective multiplexing and demultiplexing board(Extended C_band,191.25~196.075THz,37.5GHz~400GHz)(4 dimensions included,RTU Extension Supported)-Hi-Care Standard,12month | Huawei | Áru | Alaptermék |  | 1 | 1 | Nem | db | 12 | 120 |  | 27 | 1175142 | EUR | 3052.3168 | Nem | Optikai átviteli eszközök - DWDM támogató eszközök | legalább 60 (hatvan), legfeljebb 120 (százhúsz) naptári nap | Önálló egységként csak konzultációt követően rendelhető
0102030201 | DKM0103HNET21 | 03033FNF | Dual 20 ports flexible wavelength selective multiplexing and demultiplexing board(Super C_band,190.65THz~196.675THz,37.5GHz~400GHz)(10 dimensions included,RTU Extension Supported) | Huawei | Áru | Alaptermék |  | 1 | 1 | Nem | db | 12 | 120 |  | 27 | 54539219 | EUR | 141660.3093 | Nem | Optikai átviteli eszközök - DWDM támogató eszközök | legalább 60 (hatvan), legfeljebb 120 (százhúsz) naptári nap | Önálló egységként csak konzultációt követően rendelhető
0102030201 | DKM0103HNET21 | 03033FNF_88134UFA-4PG_12 | Dual 20 ports flexible wavelength selective multiplexing and demultiplexing board(Super C_band,190.65THz~196.675THz,37.5GHz~400GHz)(10 dimensions included,RTU Extension Supported)-Hi-Care Basic,12month | Huawei | Áru | Alaptermék |  | 1 | 1 | Nem | db | 12 | 120 |  | 27 | 2298054 | EUR | 5968.9724 | Nem | Optikai átviteli eszközök - DWDM támogató eszközök | legalább 60 (hatvan), legfeljebb 120 (százhúsz) naptári nap | Önálló egységként csak konzultációt követően rendelhető
0102030201 | DKM0103HNET21 | 03033FNF_88134UJL-4A0_12 | Dual 20 ports flexible wavelength selective multiplexing and demultiplexing board(Super C_band,190.65THz~196.675THz,37.5GHz~400GHz)(10 dimensions included,RTU Extension Supported)-Hi-Care Standard,12month | Huawei | Áru | Alaptermék |  | 1 | 1 | Nem | db | 12 | 120 |  | 27 | 2872568 | EUR | 7461.2155 | Nem | Optikai átviteli eszközök - DWDM támogató eszközök | legalább 60 (hatvan), legfeljebb 120 (százhúsz) naptári nap | Önálló egységként csak konzultációt követően rendelhető
0102030201 | DKM0103HNET21 | 03033FNG | 9-ports flexible wavelength selective multiplexing and demultiplexing board(Super C_band,190.65THz~196.675THz,37.5GHz~400GHz)(4 dimensions included,RTU Extension Supported) | Huawei | Áru | Alaptermék |  | 1 | 1 | Nem | db | 12 | 120 |  | 27 | 23687231 | EUR | 61525.2744 | Nem | Optikai átviteli eszközök - DWDM támogató eszközök | legalább 60 (hatvan), legfeljebb 120 (százhúsz) naptári nap | Önálló egységként csak konzultációt követően rendelhető
0102030201 | DKM0103HNET21 | 03033FNG_88134UFA-4PF_12 | 9-ports flexible wavelength selective multiplexing and demultiplexing board(Super C_band,190.65THz~196.675THz,37.5GHz~400GHz)(4 dimensions included,RTU Extension Supported)-Hi-Care Basic,12month | Huawei | Áru | Alaptermék |  | 1 | 1 | Nem | db | 12 | 120 |  | 27 | 940113 | EUR | 2441.8523 | Nem | Optikai átviteli eszközök - DWDM támogató eszközök | legalább 60 (hatvan), legfeljebb 120 (százhúsz) naptári nap | Önálló egységként csak konzultációt követően rendelhető
0102030201 | DKM0103HNET21 | 03033FNG_88134UJL-49Y_12 | 9-ports flexible wavelength selective multiplexing and demultiplexing board(Super C_band,190.65THz~196.675THz,37.5GHz~400GHz)(4 dimensions included,RTU Extension Supported)-Hi-Care Standard,12month | Huawei | Áru | Alaptermék |  | 1 | 1 | Nem | db | 12 | 120 |  | 27 | 1175142 | EUR | 3052.3168 | Nem | Optikai átviteli eszközök - DWDM támogató eszközök | legalább 60 (hatvan), legfeljebb 120 (százhúsz) naptári nap | Önálló egységként csak konzultációt követően rendelhető
0102030201 | DKM0103HNET21 | 03033FNH | 20-ports flexible and tunable wavelength multiplexing and demultiplexing board(Super C_band, 190.65~196.675THz, 37.5GHz~400GHz, for add/drop) | Huawei | Áru | Alaptermék |  | 1 | 1 | Nem | db | 12 | 120 |  | 27 | 47346512 | EUR | 122977.9542 | Nem | Optikai átviteli eszközök - DWDM támogató eszközök | legalább 60 (hatvan), legfeljebb 120 (százhúsz) naptári nap | Önálló egységként csak konzultációt követően rendelhető
0102030201 | DKM0103HNET21 | 03033FNH_88134UFA-4PB_12 | 20-ports flexible and tunable wavelength multiplexing and demultiplexing board(Super C_band, 190.65~196.675THz, 37.5GHz~400GHz, for add/drop)-Hi-Care Basic,12month | Huawei | Áru | Alaptermék |  | 1 | 1 | Nem | db | 12 | 120 |  | 27 | 1984683 | EUR | 5155.0216 | Nem | Optikai átviteli eszközök - DWDM támogató eszközök | legalább 60 (hatvan), legfeljebb 120 (százhúsz) naptári nap | Önálló egységként csak konzultációt követően rendelhető
0102030201 | DKM0103HNET21 | 03033FNH_88134UJL-49U_12 | 20-ports flexible and tunable wavelength multiplexing and demultiplexing board(Super C_band, 190.65~196.675THz, 37.5GHz~400GHz, for add/drop)-Hi-Care Standard,12month | Huawei | Áru | Alaptermék |  | 1 | 1 | Nem | db | 12 | 120 |  | 27 | 2480855 | EUR | 6443.7784 | Nem | Optikai átviteli eszközök - DWDM támogató eszközök | legalább 60 (hatvan), legfeljebb 120 (százhúsz) naptári nap | Önálló egységként csak konzultációt követően rendelhető
0102030201 | DKM0103HNET21 | 03033FNJ | Interleaver Board(Super C_band,100/50GHz) | Huawei | Áru | Alaptermék |  | 1 | 1 | Nem | db | 12 | 120 |  | 27 | 5858651 | EUR | 15217.2764 | Nem | Optikai átviteli eszközök - DWDM támogató eszközök | legalább 60 (hatvan), legfeljebb 120 (százhúsz) naptári nap | Önálló egységként csak konzultációt követően rendelhető
0102030201 | DKM0103HNET21 | 03033FNK | 8 channel flexible bandwidth optical power monitor board(Super C-band) | Huawei | Áru | Alaptermék |  | 1 | 1 | Nem | db | 12 | 120 |  | 27 | 9166910 | EUR | 23810.1569 | Nem | Optikai átviteli eszközök - DWDM támogató eszközök | legalább 60 (hatvan), legfeljebb 120 (százhúsz) naptári nap | Önálló egységként csak konzultációt követően rendelhető
0102030201 | DKM0103HNET21 | 03033FNL | 60-channel Multiplexing Board With VOA(Super C_even,196.6THz~190.7THz,100GHz) | Huawei | Áru | Alaptermék |  | 1 | 1 | Nem | db | 12 | 120 |  | 27 | 14743164 | EUR | 38293.9336 | Nem | Optikai átviteli eszközök - DWDM támogató eszközök | legalább 60 (hatvan), legfeljebb 120 (százhúsz) naptári nap | Önálló egységként csak konzultációt követően rendelhető
0102030201 | DKM0103HNET21 | 03033FNL_88134UFA-4TR_12 | 60-channel Multiplexing Board With VOA(Super C_even,196.6THz~190.7THz,100GHz)-Hi-Care Basic,12month | Huawei | Áru | Alaptermék |  | 1 | 1 | Nem | db | 12 | 120 |  | 27 | 290008 | EUR | 753.2674 | Nem | Optikai átviteli eszközök - DWDM támogató eszközök | legalább 60 (hatvan), legfeljebb 120 (százhúsz) naptári nap | Önálló egységként csak konzultációt követően rendelhető
0102030201 | DKM0103HNET21 | 03033FNL_88134UJL-4DY_12 | 60-channel Multiplexing Board With VOA(Super C_even,196.6THz~190.7THz,100GHz)-Hi-Care Standard,12month | Huawei | Áru | Alaptermék |  | 1 | 1 | Nem | db | 12 | 120 |  | 27 | 362510 | EUR | 941.5835 | Nem | Optikai átviteli eszközök - DWDM támogató eszközök | legalább 60 (hatvan), legfeljebb 120 (százhúsz) naptári nap | Önálló egységként csak konzultációt követően rendelhető
0102030201 | DKM0103HNET21 | 03033FNM | 60-channel Multiplexing Board With VOA(Super C_odd,196.65THz~190.75THz,100GHz) | Huawei | Áru | Alaptermék |  | 1 | 1 | Nem | db | 12 | 120 |  | 27 | 14743164 | EUR | 38293.9336 | Nem | Optikai átviteli eszközök - DWDM támogató eszközök | legalább 60 (hatvan), legfeljebb 120 (százhúsz) naptári nap | Önálló egységként csak konzultációt követően rendelhető
0102030201 | DKM0103HNET21 | 03033FNM_88134UFA-4TR_12 | 60-channel Multiplexing Board With VOA(Super C_odd,196.65THz~190.75THz,100GHz)-Hi-Care Basic,12month | Huawei | Áru | Alaptermék |  | 1 | 1 | Nem | db | 12 | 120 |  | 27 | 290008 | EUR | 753.2674 | Nem | Optikai átviteli eszközök - DWDM támogató eszközök | legalább 60 (hatvan), legfeljebb 120 (százhúsz) naptári nap | Önálló egységként csak konzultációt követően rendelhető
0102030201 | DKM0103HNET21 | 03033FNM_88134UJL-4DY_12 | 60-channel Multiplexing Board With VOA(Super C_odd,196.65THz~190.75THz,100GHz)-Hi-Care Standard,12month | Huawei | Áru | Alaptermék |  | 1 | 1 | Nem | db | 12 | 120 |  | 27 | 362510 | EUR | 941.5835 | Nem | Optikai átviteli eszközök - DWDM támogató eszközök | legalább 60 (hatvan), legfeljebb 120 (százhúsz) naptári nap | Önálló egységként csak konzultációt követően rendelhető
0102030201 | DKM0103HNET21 | 03033FNN | 40-channel Multiplexing Board(Super C_even,196.5625THz~190.7125THz,150GHz,Thermal AWG) | Huawei | Áru | Alaptermék |  | 1 | 1 | Nem | db | 12 | 120 |  | 27 | 3386195 | EUR | 8795.3109 | Nem | Optikai átviteli eszközök - DWDM támogató eszközök | legalább 60 (hatvan), legfeljebb 120 (százhúsz) naptári nap | Önálló egységként csak konzultációt követően rendelhető
0102030201 | DKM0103HNET21 | 03033FNP | 40-channel Multiplexing Board(Super C_odd, 196.6375THz~190.7875THz,, 150GHz, Thermal AWG) | Huawei | Áru | Alaptermék |  | 1 | 1 | Nem | db | 12 | 120 |  | 27 | 3386195 | EUR | 8795.3109 | Nem | Optikai átviteli eszközök - DWDM támogató eszközök | legalább 60 (hatvan), legfeljebb 120 (százhúsz) naptári nap | Önálló egységként csak konzultációt követően rendelhető
0102030201 | DKM0103HNET21 | 03033FNQ | 40-channel Demultiplexing Board(Super C_even, 196.5625THz~190.7125THz, 150GHz, Thermal AWG) | Huawei | Áru | Alaptermék |  | 1 | 1 | Nem | db | 12 | 120 |  | 27 | 3386195 | EUR | 8795.3109 | Nem | Optikai átviteli eszközök - DWDM támogató eszközök | legalább 60 (hatvan), legfeljebb 120 (százhúsz) naptári nap | Önálló egységként csak konzultációt követően rendelhető
0102030201 | DKM0103HNET21 | 03033FNR | 40-channel Demultiplexing Board(Super C_odd, 196.6375THz~190.7875THz, 150GHz, Thermal AWG) | Huawei | Áru | Alaptermék |  | 1 | 1 | Nem | db | 12 | 120 |  | 27 | 3386195 | EUR | 8795.3109 | Nem | Optikai átviteli eszközök - DWDM támogató eszközök | legalább 60 (hatvan), legfeljebb 120 (százhúsz) naptári nap | Önálló egységként csak konzultációt követően rendelhető
0102030201 | DKM0103HNET21 | 03033FNS | 60-Channel Multiplexing Board(Super C_even,196.6THz~190.7THz,100GHz,Thermal AWG) | Huawei | Áru | Alaptermék |  | 1 | 1 | Nem | db | 12 | 120 |  | 27 | 3386195 | EUR | 8795.3109 | Nem | Optikai átviteli eszközök - DWDM támogató eszközök | legalább 60 (hatvan), legfeljebb 120 (százhúsz) naptári nap | Önálló egységként csak konzultációt követően rendelhető
0102030201 | DKM0103HNET21 | 03033FNS_88134UFA-4TQ_12 | 60-Channel Multiplexing Board(Super C_even,196.6THz~190.7THz,100GHz,Thermal AWG)-Hi-Care Basic,12month | Huawei | Áru | Alaptermék |  | 1 | 1 | Nem | db | 12 | 120 |  | 27 | 68327 | EUR | 177.472 | Nem | Optikai átviteli eszközök - DWDM támogató eszközök | legalább 60 (hatvan), legfeljebb 120 (százhúsz) naptári nap | Önálló egységként csak konzultációt követően rendelhető
0102030201 | DKM0103HNET21 | 03033FNS_88134UJL-4DX_12 | 60-Channel Multiplexing Board(Super C_even,196.6THz~190.7THz,100GHz,Thermal AWG)-Hi-Care Standard,12month | Huawei | Áru | Alaptermék |  | 1 | 1 | Nem | db | 12 | 120 |  | 27 | 85408 | EUR | 221.8379 | Nem | Optikai átviteli eszközök - DWDM támogató eszközök | legalább 60 (hatvan), legfeljebb 120 (százhúsz) naptári nap | Önálló egységként csak konzultációt követően rendelhető
0102030201 | DKM0103HNET21 | 03033FNT | 60-Channel Multiplexing Board(Super C_odd,196.65THz~190.75THz,100GHz,Thermal AWG) | Huawei | Áru | Alaptermék |  | 1 | 1 | Nem | db | 12 | 120 |  | 27 | 3386195 | EUR | 8795.3109 | Nem | Optikai átviteli eszközök - DWDM támogató eszközök | legalább 60 (hatvan), legfeljebb 120 (százhúsz) naptári nap | Önálló egységként csak konzultációt követően rendelhető
0102030201 | DKM0103HNET21 | 03033FNT_88134UFA-4TQ_12 | 60-Channel Multiplexing Board(Super C_odd,196.65THz~190.75THz,100GHz,Thermal AWG)-Hi-Care Basic,12month | Huawei | Áru | Alaptermék |  | 1 | 1 | Nem | db | 12 | 120 |  | 27 | 68327 | EUR | 177.472 | Nem | Optikai átviteli eszközök - DWDM támogató eszközök | legalább 60 (hatvan), legfeljebb 120 (százhúsz) naptári nap | Önálló egységként csak konzultációt követően rendelhető
0102030201 | DKM0103HNET21 | 03033FNT_88134UJL-4DX_12 | 60-Channel Multiplexing Board(Super C_odd,196.65THz~190.75THz,100GHz,Thermal AWG)-Hi-Care Standard,12month | Huawei | Áru | Alaptermék |  | 1 | 1 | Nem | db | 12 | 120 |  | 27 | 85408 | EUR | 221.8379 | Nem | Optikai átviteli eszközök - DWDM támogató eszközök | legalább 60 (hatvan), legfeljebb 120 (százhúsz) naptári nap | Önálló egységként csak konzultációt követően rendelhető
0102030201 | DKM0103HNET21 | 03033FNU | 60-Channel Demultiplexing Board(Super C_even,196.6THz~190.7THz,100GHz,Thermal AWG) | Huawei | Áru | Alaptermék |  | 1 | 1 | Nem | db | 12 | 120 |  | 27 | 3386195 | EUR | 8795.3109 | Nem | Optikai átviteli eszközök - DWDM támogató eszközök | legalább 60 (hatvan), legfeljebb 120 (százhúsz) naptári nap | Önálló egységként csak konzultációt követően rendelhető
0102030201 | DKM0103HNET21 | 03033FNU_88134UFA-4TQ_12 | 60-Channel Demultiplexing Board(Super C_even,196.6THz~190.7THz,100GHz,Thermal AWG)-Hi-Care Basic,12month | Huawei | Áru | Alaptermék |  | 1 | 1 | Nem | db | 12 | 120 |  | 27 | 68327 | EUR | 177.472 | Nem | Optikai átviteli eszközök - DWDM támogató eszközök | legalább 60 (hatvan), legfeljebb 120 (százhúsz) naptári nap | Önálló egységként csak konzultációt követően rendelhető
0102030201 | DKM0103HNET21 | 03033FNU_88134UJL-4DX_12 | 60-Channel Demultiplexing Board(Super C_even,196.6THz~190.7THz,100GHz,Thermal AWG)-Hi-Care Standard,12month | Huawei | Áru | Alaptermék |  | 1 | 1 | Nem | db | 12 | 120 |  | 27 | 85408 | EUR | 221.8379 | Nem | Optikai átviteli eszközök - DWDM támogató eszközök | legalább 60 (hatvan), legfeljebb 120 (százhúsz) naptári nap | Önálló egységként csak konzultációt követően rendelhető
0102030201 | DKM0103HNET21 | 03033FNV | 60-Channel Demultiplexing Board(Super C_odd,196.65THz~190.75THz,100GHz,Thermal AWG) | Huawei | Áru | Alaptermék |  | 1 | 1 | Nem | db | 12 | 120 |  | 27 | 3386195 | EUR | 8795.3109 | Nem | Optikai átviteli eszközök - DWDM támogató eszközök | legalább 60 (hatvan), legfeljebb 120 (százhúsz) naptári nap | Önálló egységként csak konzultációt követően rendelhető
0102030201 | DKM0103HNET21 | 03033FNV_88134UFA-4TQ_12 | 60-Channel Demultiplexing Board(Super C_odd,196.65THz~190.75THz,100GHz,Thermal AWG)-Hi-Care Basic,12month | Huawei | Áru | Alaptermék |  | 1 | 1 | Nem | db | 12 | 120 |  | 27 | 68327 | EUR | 177.472 | Nem | Optikai átviteli eszközök - DWDM támogató eszközök | legalább 60 (hatvan), legfeljebb 120 (százhúsz) naptári nap | Önálló egységként csak konzultációt követően rendelhető
0102030201 | DKM0103HNET21 | 03033FNV_88134UJL-4DX_12 | 60-Channel Demultiplexing Board(Super C_odd,196.65THz~190.75THz,100GHz,Thermal AWG)-Hi-Care Standard,12month | Huawei | Áru | Alaptermék |  | 1 | 1 | Nem | db | 12 | 120 |  | 27 | 85408 | EUR | 221.8379 | Nem | Optikai átviteli eszközök - DWDM támogató eszközök | legalább 60 (hatvan), legfeljebb 120 (százhúsz) naptári nap | Önálló egységként csak konzultációt követően rendelhető
0102020201 | DKM0103HNET21 | 03033FPV | Integrated Network Processing Unit (IPU-2T) | Huawei | Áru | Alaptermék |  | 1 | 1 | Nem | db | 12 | 120 |  | 27 | 46879459 | EUR | 121764.8293 | Nem | WAN eszközök - Gerinchálózati útválasztók | legalább 60 (hatvan), legfeljebb 120 (százhúsz) naptári nap | Önálló egységként csak konzultációt követően rendelhető
0102030201 | DKM0103HNET21 | 03033FQM | 2*100G Universal Line Service Processing Board(CFP,OTN & SDH & Packet) | Huawei | Áru | Alaptermék |  | 1 | 1 | Nem | db | 12 | 120 |  | 27 | 81731752 | EUR | 212290.2644 | Nem | Optikai átviteli eszközök - DWDM támogató eszközök | legalább 60 (hatvan), legfeljebb 120 (százhúsz) naptári nap | Önálló egységként csak konzultációt követően rendelhető
0102030201 | DKM0103HNET21 | 03033FQN | 1*200G Universal Line Service Processing Board(CFP,OTN & SDH & Packet) | Huawei | Áru | Alaptermék |  | 1 | 1 | Nem | db | 12 | 120 |  | 27 | 89147971 | EUR | 231553.1704 | Nem | Optikai átviteli eszközök - DWDM támogató eszközök | legalább 60 (hatvan), legfeljebb 120 (százhúsz) naptári nap | Önálló egységként csak konzultációt követően rendelhető
0102030201 | DKM0103HNET21 | 03033FQU | Add and drop unit with contentionless function( extended C_band, 191.25~196.075THz, 37.5GHz~400GHz, 8D, 24 add/drop multiplexing paired ports) | Huawei | Áru | Alaptermék |  | 1 | 1 | Nem | db | 12 | 120 |  | 27 | 236480713 | EUR | 614235.6169 | Nem | Optikai átviteli eszközök - DWDM támogató eszközök | legalább 60 (hatvan), legfeljebb 120 (százhúsz) naptári nap | Önálló egységként csak konzultációt követően rendelhető
0102030201 | DKM0103HNET21 | 03033FQU_88134UFA-4TS_12 | Add and drop unit with contentionless function( extended C_band, 191.25~196.075THz, 37.5GHz~400GHz, 8D, 24 add/drop multiplexing paired ports)-Hi-Care Basic,12month | Huawei | Áru | Alaptermék |  | 1 | 1 | Nem | db | 12 | 120 |  | 27 | 3634271 | EUR | 9439.6658 | Nem | Optikai átviteli eszközök - DWDM támogató eszközök | legalább 60 (hatvan), legfeljebb 120 (százhúsz) naptári nap | Önálló egységként csak konzultációt követően rendelhető
0102030201 | DKM0103HNET21 | 03033FQU_88134UJL-4E0_12 | Add and drop unit with contentionless function( extended C_band, 191.25~196.075THz, 37.5GHz~400GHz, 8D, 24 add/drop multiplexing paired ports)-Hi-Care Standard,12month | Huawei | Áru | Alaptermék |  | 1 | 1 | Nem | db | 12 | 120 |  | 27 | 4542839 | EUR | 11799.5815 | Nem | Optikai átviteli eszközök - DWDM támogató eszközök | legalább 60 (hatvan), legfeljebb 120 (százhúsz) naptári nap | Önálló egységként csak konzultációt követően rendelhető
0102030201 | DKM0103HNET21 | 03033FRA | 2 x 100Gbit/s Or 10 x 10Gbit/s Multi-rate Ports Wavelength Conversion Board(100G Line Capacity Included, RTU Extension Supported) | Huawei | Áru | Alaptermék |  | 1 | 1 | Nem | db | 12 | 120 |  | 27 | 57105354 | EUR | 148325.5958 | Nem | Optikai átviteli eszközök - DWDM támogató eszközök | legalább 60 (hatvan), legfeljebb 120 (százhúsz) naptári nap | Önálló egységként csak konzultációt követően rendelhető
0102030201 | DKM0103HNET21 | 03033FRG | Interleaver Board(Super C_band,150/75GHz) | Huawei | Áru | Alaptermék |  | 1 | 1 | Nem | db | 12 | 120 |  | 27 | 5826404 | EUR | 15133.5162 | Nem | Optikai átviteli eszközök - DWDM támogató eszközök | legalább 60 (hatvan), legfeljebb 120 (százhúsz) naptári nap | Önálló egységként csak konzultációt követően rendelhető
0102030201 | DKM0103HNET21 | 03033FRJ | 40-channel Multiplexing Board With VOA(Super C_even, 196.5625THz~190.7125THz, 150GHz) | Huawei | Áru | Alaptermék |  | 1 | 1 | Nem | db | 12 | 120 |  | 27 | 14743164 | EUR | 38293.9336 | Nem | Optikai átviteli eszközök - DWDM támogató eszközök | legalább 60 (hatvan), legfeljebb 120 (százhúsz) naptári nap | Önálló egységként csak konzultációt követően rendelhető
0102030201 | DKM0103HNET21 | 03033FRJ_88134UFA-12J_12 | 40-channel Multiplexing Board With VOA(Super C_even, 196.5625THz~190.7125THz, 150GHz)-Hi-Care Basic,12month | Huawei | Áru | Alaptermék |  | 1 | 1 | Nem | db | 12 | 120 |  | 27 | 226956 | EUR | 589.4967 | Nem | Optikai átviteli eszközök - DWDM támogató eszközök | legalább 60 (hatvan), legfeljebb 120 (százhúsz) naptári nap | Önálló egységként csak konzultációt követően rendelhető
0102030201 | DKM0103HNET21 | 03033FRJ_88134UJL-0PE_12 | 40-channel Multiplexing Board With VOA(Super C_even, 196.5625THz~190.7125THz, 150GHz)-Hi-Care Standard,12month | Huawei | Áru | Alaptermék |  | 1 | 1 | Nem | db | 12 | 120 |  | 27 | 283694 | EUR | 736.8668 | Nem | Optikai átviteli eszközök - DWDM támogató eszközök | legalább 60 (hatvan), legfeljebb 120 (százhúsz) naptári nap | Önálló egységként csak konzultációt követően rendelhető
0102030201 | DKM0103HNET21 | 03033FRK | 40-channel Multiplexing Board With VOA(Super C_odd,196.6375THz~190.7875THz,150GHz) | Huawei | Áru | Alaptermék |  | 1 | 1 | Nem | db | 12 | 120 |  | 27 | 14743164 | EUR | 38293.9336 | Nem | Optikai átviteli eszközök - DWDM támogató eszközök | legalább 60 (hatvan), legfeljebb 120 (százhúsz) naptári nap | Önálló egységként csak konzultációt követően rendelhető
0102030201 | DKM0103HNET21 | 03033FRK_88134UFA-12J_12 | 40-channel Multiplexing Board With VOA(Super C_odd,196.6375THz~190.7875THz,150GHz)-Hi-Care Basic,12month | Huawei | Áru | Alaptermék |  | 1 | 1 | Nem | db | 12 | 120 |  | 27 | 226956 | EUR | 589.4967 | Nem | Optikai átviteli eszközök - DWDM támogató eszközök | legalább 60 (hatvan), legfeljebb 120 (százhúsz) naptári nap | Önálló egységként csak konzultációt követően rendelhető
0102030201 | DKM0103HNET21 | 03033FRK_88134UJL-0PE_12 | 40-channel Multiplexing Board With VOA(Super C_odd,196.6375THz~190.7875THz,150GHz)-Hi-Care Standard,12month | Huawei | Áru | Alaptermék |  | 1 | 1 | Nem | db | 12 | 120 |  | 27 | 283694 | EUR | 736.8668 | Nem | Optikai átviteli eszközök - DWDM támogató eszközök | legalább 60 (hatvan), legfeljebb 120 (százhúsz) naptári nap | Önálló egységként csak konzultációt követően rendelhető
0102030201 | DKM0103HNET21 | 03033FSR | 60-Channel Multiplexer&Demultiplexer Board With VOA(Super C_Odd,196.65THz~190.75THz,100GHz,ITL)(Extended C,RTU Extension Supported) | Huawei | Áru | Alaptermék |  | 1 | 1 | Nem | db | 12 | 120 |  | 27 | 3589456 | EUR | 9323.2624 | Nem | Optikai átviteli eszközök - DWDM támogató eszközök | legalább 60 (hatvan), legfeljebb 120 (százhúsz) naptári nap | Önálló egységként csak konzultációt követően rendelhető
0102030201 | DKM0103HNET21 | 03033FSR_88134UFA-4SR_12 | 60-Channel Multiplexer&Demultiplexer Board With VOA(Super C_Odd,196.65THz~190.75THz,100GHz,ITL)(Extended C,RTU Extension Supported)-Hi-Care Basic,12month | Huawei | Áru | Alaptermék |  | 1 | 1 | Nem | db | 12 | 120 |  | 27 | 183845 | EUR | 477.5191 | Nem | Optikai átviteli eszközök - DWDM támogató eszközök | legalább 60 (hatvan), legfeljebb 120 (százhúsz) naptári nap | Önálló egységként csak konzultációt követően rendelhető
0102030201 | DKM0103HNET21 | 03033FSR_88134UJL-4CY_12 | 60-Channel Multiplexer&Demultiplexer Board With VOA(Super C_Odd,196.65THz~190.75THz,100GHz,ITL)(Extended C,RTU Extension Supported)-Hi-Care Standard,12month | Huawei | Áru | Alaptermék |  | 1 | 1 | Nem | db | 12 | 120 |  | 27 | 229805 | EUR | 596.8961 | Nem | Optikai átviteli eszközök - DWDM támogató eszközök | legalább 60 (hatvan), legfeljebb 120 (százhúsz) naptári nap | Önálló egységként csak konzultációt követően rendelhető
0102030201 | DKM0103HNET21 | 03033FSS | 60-Channel Multiplexer&Demultiplexer Board With VOA(Super C_Even ,196.60THz~190.70THz,100GHz)(Extended C,RTU Extension Supported) | Huawei | Áru | Alaptermék |  | 1 | 1 | Nem | db | 12 | 120 |  | 27 | 3104097 | EUR | 8062.5901 | Nem | Optikai átviteli eszközök - DWDM támogató eszközök | legalább 60 (hatvan), legfeljebb 120 (százhúsz) naptári nap | Önálló egységként csak konzultációt követően rendelhető
0102030201 | DKM0103HNET21 | 03033FSS_88134UFA-4SR_12 | 60-Channel Multiplexer&Demultiplexer Board With VOA(Super C_Even ,196.60THz~190.70THz,100GHz)(Extended C,RTU Extension Supported)-Hi-Care Basic,12month | Huawei | Áru | Alaptermék |  | 1 | 1 | Nem | db | 12 | 120 |  | 27 | 183845 | EUR | 477.5191 | Nem | Optikai átviteli eszközök - DWDM támogató eszközök | legalább 60 (hatvan), legfeljebb 120 (százhúsz) naptári nap | Önálló egységként csak konzultációt követően rendelhető
0102030201 | DKM0103HNET21 | 03033FSS_88134UJL-4CY_12 | 60-Channel Multiplexer&Demultiplexer Board With VOA(Super C_Even ,196.60THz~190.70THz,100GHz)(Extended C,RTU Extension Supported)-Hi-Care Standard,12month | Huawei | Áru | Alaptermék |  | 1 | 1 | Nem | db | 12 | 120 |  | 27 | 229805 | EUR | 596.8961 | Nem | Optikai átviteli eszközök - DWDM támogató eszközök | legalább 60 (hatvan), legfeljebb 120 (százhúsz) naptári nap | Önálló egységként csak konzultációt követően rendelhető
0102030201 | DKM0103HNET21 | 03033FST | 40-Channel Multiplexer&Demultiplexer Board With VOA(Super C_Odd,196.6375THz~190.7875THz,150GHz,ITL)(Extended C,RTU Extension Supported) | Huawei | Áru | Alaptermék |  | 1 | 1 | Nem | db | 12 | 120 |  | 27 | 3589456 | EUR | 9323.2624 | Nem | Optikai átviteli eszközök - DWDM támogató eszközök | legalább 60 (hatvan), legfeljebb 120 (százhúsz) naptári nap | Önálló egységként csak konzultációt követően rendelhető
0102030201 | DKM0103HNET21 | 03033FST_88134UFA-4SS_12 | 40-Channel Multiplexer&Demultiplexer Board With VOA(Super C_Odd,196.6375THz~190.7875THz,150GHz,ITL)(Extended C,RTU Extension Supported)-Hi-Care Basic,12month | Huawei | Áru | Alaptermék |  | 1 | 1 | Nem | db | 12 | 120 |  | 27 | 183845 | EUR | 477.5191 | Nem | Optikai átviteli eszközök - DWDM támogató eszközök | legalább 60 (hatvan), legfeljebb 120 (százhúsz) naptári nap | Önálló egységként csak konzultációt követően rendelhető
0102030201 | DKM0103HNET21 | 03033FST_88134UJL-4D0_12 | 40-Channel Multiplexer&Demultiplexer Board With VOA(Super C_Odd,196.6375THz~190.7875THz,150GHz,ITL)(Extended C,RTU Extension Supported)-Hi-Care Standard,12month | Huawei | Áru | Alaptermék |  | 1 | 1 | Nem | db | 12 | 120 |  | 27 | 229805 | EUR | 596.8961 | Nem | Optikai átviteli eszközök - DWDM támogató eszközök | legalább 60 (hatvan), legfeljebb 120 (százhúsz) naptári nap | Önálló egységként csak konzultációt követően rendelhető
0102030201 | DKM0103HNET21 | 03033FSU | 40-Channel Multiplexer&Demultiplexer Board With VOA(Super C_Even ,196.5625THz~190.7125THz,150GHz)(Extended C,RTU Extension Supported) | Huawei | Áru | Alaptermék |  | 1 | 1 | Nem | db | 12 | 120 |  | 27 | 3104097 | EUR | 8062.5901 | Nem | Optikai átviteli eszközök - DWDM támogató eszközök | legalább 60 (hatvan), legfeljebb 120 (százhúsz) naptári nap | Önálló egységként csak konzultációt követően rendelhető
0102030201 | DKM0103HNET21 | 03033FSU_88134UFA-4SS_12 | 40-Channel Multiplexer&Demultiplexer Board With VOA(Super C_Even ,196.5625THz~190.7125THz,150GHz)(Extended C,RTU Extension Supported)-Hi-Care Basic,12month | Huawei | Áru | Alaptermék |  | 1 | 1 | Nem | db | 12 | 120 |  | 27 | 183845 | EUR | 477.5191 | Nem | Optikai átviteli eszközök - DWDM támogató eszközök | legalább 60 (hatvan), legfeljebb 120 (százhúsz) naptári nap | Önálló egységként csak konzultációt követően rendelhető
0102030201 | DKM0103HNET21 | 03033FSU_88134UJL-4D0_12 | 40-Channel Multiplexer&Demultiplexer Board With VOA(Super C_Even ,196.5625THz~190.7125THz,150GHz)(Extended C,RTU Extension Supported)-Hi-Care Standard,12month | Huawei | Áru | Alaptermék |  | 1 | 1 | Nem | db | 12 | 120 |  | 27 | 229805 | EUR | 596.8961 | Nem | Optikai átviteli eszközök - DWDM támogató eszközök | legalább 60 (hatvan), legfeljebb 120 (százhúsz) naptári nap | Önálló egységként csak konzultációt követően rendelhető
0102030201 | DKM0103HNET21 | 03033FSW | 4*100G or 1*400G Multiplexing Into 1*200G/400G Programmable Wavelength Conversion Board(SDFEC2,Coherent,Super C,Tunable,Flex)(Short Distance) | Huawei | Áru | Alaptermék |  | 1 | 1 | Nem | db | 12 | 120 |  | 27 | 15645263 | EUR | 40637.0469 | Nem | Optikai átviteli eszközök - DWDM támogató eszközök | legalább 60 (hatvan), legfeljebb 120 (százhúsz) naptári nap | Önálló egységként csak konzultációt követően rendelhető
0102030201 | DKM0103HNET21 | 03033FSW_88134UFA-4Q6_12 | 4*100G or 1*400G Multiplexing Into 1*200G/400G Programmable Wavelength Conversion Board(SDFEC2,Coherent,Super C,Tunable,Flex)(Short Distance)-Hi-Care Basic,12month | Huawei | Áru | Alaptermék |  | 1 | 1 | Nem | db | 12 | 120 |  | 27 | 495495 | EUR | 1286.9998 | Nem | Optikai átviteli eszközök - DWDM támogató eszközök | legalább 60 (hatvan), legfeljebb 120 (százhúsz) naptári nap | Önálló egységként csak konzultációt követően rendelhető
0102030201 | DKM0103HNET21 | 03033FSW_88134UJL-4AP_12 | 4*100G or 1*400G Multiplexing Into 1*200G/400G Programmable Wavelength Conversion Board(SDFEC2,Coherent,Super C,Tunable,Flex)(Short Distance)-Hi-Care Standard,12month | Huawei | Áru | Alaptermék |  | 1 | 1 | Nem | db | 12 | 120 |  | 27 | 619366 | EUR | 1608.7435 | Nem | Optikai átviteli eszközök - DWDM támogató eszközök | legalább 60 (hatvan), legfeljebb 120 (százhúsz) naptári nap | Önálló egységként csak konzultációt követően rendelhető
0102030201 | DKM0103HNET21 | 03033FTC | Enhanced 8 channels Optical Add/Drop Multiplexing Board (192.1/192.2/192.3/192.4/192.5/192.6/192.7/192.8THz) | Huawei | Áru | Alaptermék |  | 1 | 1 | Nem | db | 12 | 120 |  | 27 | 5917696 | EUR | 15370.638 | Nem | Optikai átviteli eszközök - DWDM támogató eszközök | legalább 60 (hatvan), legfeljebb 120 (százhúsz) naptári nap | Önálló egységként csak konzultációt követően rendelhető
0102030201 | DKM0103HNET21 | 03033FTC_88134UFA-4ST_12 | Enhanced 8 channels Optical Add/Drop Multiplexing Board (192.1/192.2/192.3/192.4/192.5/192.6/192.7/192.8THz)-Hi-Care Basic,12month | Huawei | Áru | Alaptermék |  | 1 | 1 | Nem | db | 12 | 120 |  | 27 | 208914 | EUR | 542.6339 | Nem | Optikai átviteli eszközök - DWDM támogató eszközök | legalább 60 (hatvan), legfeljebb 120 (százhúsz) naptári nap | Önálló egységként csak konzultációt követően rendelhető
0102030201 | DKM0103HNET21 | 03033FTC_88134UJL-4D1_12 | Enhanced 8 channels Optical Add/Drop Multiplexing Board (192.1/192.2/192.3/192.4/192.5/192.6/192.7/192.8THz)-Hi-Care Standard,12month | Huawei | Áru | Alaptermék |  | 1 | 1 | Nem | db | 12 | 120 |  | 27 | 261143 | EUR | 678.2923 | Nem | Optikai átviteli eszközök - DWDM támogató eszközök | legalább 60 (hatvan), legfeljebb 120 (százhúsz) naptári nap | Önálló egységként csak konzultációt követően rendelhető
0102030201 | DKM0103HNET21 | 03033FTV | Universal Cross Connect,System Control and Clock Processing Board | Huawei | Áru | Alaptermék |  | 1 | 1 | Nem | db | 12 | 120 |  | 27 | 5192164 | EUR | 13486.1407 | Nem | Optikai átviteli eszközök - DWDM támogató eszközök | legalább 60 (hatvan), legfeljebb 120 (százhúsz) naptári nap | Önálló egységként csak konzultációt követően rendelhető
0102030201 | DKM0103HNET21 | 03033FUG | 20*10G/2.5G Universal Line Service Processing Board (SFP+,OTN & SDH & Packet) | Huawei | Áru | Alaptermék |  | 1 | 1 | Nem | db | 12 | 120 |  | 27 | 35033667 | EUR | 90996.5386 | Nem | Optikai átviteli eszközök - DWDM támogató eszközök | legalább 60 (hatvan), legfeljebb 120 (százhúsz) naptári nap | Önálló egységként csak konzultációt követően rendelhető
0102030201 | DKM0103HNET21 | 03033FVP | 4*100Gbit/s Service Multiplexing into 1*200G/400G Programmable Wavelength Conversion Board (100G Line Capacity Included, RTU Extension Supported) | Huawei | Áru | Alaptermék |  | 1 | 1 | Nem | db | 12 | 120 |  | 27 | 240262337 | EUR | 624058.0174 | Nem | Optikai átviteli eszközök - DWDM támogató eszközök | legalább 60 (hatvan), legfeljebb 120 (százhúsz) naptári nap | Önálló egységként csak konzultációt követően rendelhető
0102020201 | DKM0103HNET21 | 03033FXD | Integrated Network Processing Unit (IPU-1T2) | Huawei | Áru | Alaptermék |  | 1 | 1 | Nem | db | 12 | 120 |  | 27 | 28010964 | EUR | 72755.7505 | Nem | WAN eszközök - Gerinchálózati útválasztók | legalább 60 (hatvan), legfeljebb 120 (százhúsz) naptári nap | Önálló egységként csak konzultációt követően rendelhető
0102020201 | DKM0103HNET21 | 03033FXE | 10-port 100/1000Base-X-SFP MACsec Physical Interface Card(PIC) | Huawei | Áru | Alaptermék |  | 1 | 1 | Nem | db | 12 | 120 |  | 27 | 2175558 | EUR | 5650.8009 | Nem | WAN eszközök - Gerinchálózati útválasztók | legalább 60 (hatvan), legfeljebb 120 (százhúsz) naptári nap | Önálló egységként csak konzultációt követően rendelhető
0190020201 | DKM0103HNET21 | 03033FXE_88134UFA-4L6_12 | 10-port 100/1000Base-X-SFP MACsec Physical Interface Card(PIC) - Hi-Care Basic,12month | Huawei | Áru | Alaptermék |  | 1 | 1 | Nem | db | 12 | 120 |  | 27 | 88789 | EUR | 230.6202 | Nem | WAN eszközök - Gerinchálózati útválasztók | legalább 60 (hatvan), legfeljebb 120 (százhúsz) naptári nap | Önálló egységként csak konzultációt követően rendelhető
0190020201 | DKM0103HNET21 | 03033FXE_88134UJL-45Q_12 | 10-port 100/1000Base-X-SFP MACsec Physical Interface Card(PIC) - Hi-Care Standard,12month | Huawei | Áru | Alaptermék |  | 1 | 1 | Nem | db | 12 | 120 |  | 27 | 110986 | EUR | 288.2746 | Nem | WAN eszközök - Gerinchálózati útválasztók | legalább 60 (hatvan), legfeljebb 120 (százhúsz) naptári nap | Önálló egységként csak konzultációt követően rendelhető
0190020201 | DKM0103HNET21 | 03033FXE_88136MYG-4KJ_12 | 10-port 100/1000Base-X-SFP MACsec Physical Interface Card(PIC) - Hi-Care Repair,12month | Huawei | Áru | Alaptermék |  | 1 | 1 | Nem | db | 12 | 120 |  | 27 | 66592 | EUR | 172.9659 | Nem | WAN eszközök - Gerinchálózati útválasztók | legalább 60 (hatvan), legfeljebb 120 (százhúsz) naptári nap | Önálló egységként csak konzultációt követően rendelhető
0102020201 | DKM0103HNET21 | 03033FXF | 4-Port 10GE(SFP+)/GE(SFP) MACsec Physical Interface Card(PIC) | Huawei | Áru | Alaptermék |  | 1 | 1 | Nem | db | 12 | 120 |  | 27 | 4607065 | EUR | 11966.4034 | Nem | WAN eszközök - Gerinchálózati útválasztók | legalább 60 (hatvan), legfeljebb 120 (százhúsz) naptári nap | Önálló egységként csak konzultációt követően rendelhető
0190020201 | DKM0103HNET21 | 03033FXF_88134UFA-4KE_12 | 4-Port 10GE(SFP+)/GE(SFP) MACsec Physical Interface Card(PIC) - Hi-Care Basic,12month | Huawei | Áru | Alaptermék |  | 1 | 1 | Nem | db | 12 | 120 |  | 27 | 250697 | EUR | 651.1612 | Nem | WAN eszközök - Gerinchálózati útválasztók | legalább 60 (hatvan), legfeljebb 120 (százhúsz) naptári nap | Önálló egységként csak konzultációt követően rendelhető
0190020201 | DKM0103HNET21 | 03033FXF_88134UJL-44W_12 | 4-Port 10GE(SFP+)/GE(SFP) MACsec Physical Interface Card(PIC) - Hi-Care Standard,12month | Huawei | Áru | Alaptermék |  | 1 | 1 | Nem | db | 12 | 120 |  | 27 | 313371 | EUR | 813.9508 | Nem | WAN eszközök - Gerinchálózati útválasztók | legalább 60 (hatvan), legfeljebb 120 (százhúsz) naptári nap | Önálló egységként csak konzultációt követően rendelhető
0190020201 | DKM0103HNET21 | 03033FXF_88136MYG-4JS_12 | 4-Port 10GE(SFP+)/GE(SFP) MACsec Physical Interface Card(PIC) - Hi-Care Repair,12month | Huawei | Áru | Alaptermék |  | 1 | 1 | Nem | db | 12 | 120 |  | 27 | 188023 | EUR | 488.3716 | Nem | WAN eszközök - Gerinchálózati útválasztók | legalább 60 (hatvan), legfeljebb 120 (százhúsz) naptári nap | Önálló egységként csak konzultációt követően rendelhető
0102020201 | DKM0103HNET21 | 03033GDR | 2-Port 50GBase/1-Port 100GBase-QSFP28 FlexE MACsec Physical Interface Card(PIC) | Huawei | Áru | Alaptermék |  | 1 | 1 | Nem | db | 12 | 120 |  | 27 | 7076456 | EUR | 18380.4041 | Nem | WAN eszközök - Gerinchálózati útválasztók | legalább 60 (hatvan), legfeljebb 120 (százhúsz) naptári nap | Önálló egységként csak konzultációt követően rendelhető
0190020201 | DKM0103HNET21 | 03033GDR_88134UFA-4GB_12 | 2-Port 50GBase/1-Port 100GBase-QSFP28 FlexE MACsec Physical Interface Card(PIC) - Hi-Care Basic,12month | Huawei | Áru | Alaptermék |  | 1 | 1 | Nem | db | 12 | 120 |  | 27 | 320892 | EUR | 833.4858 | Nem | WAN eszközök - Gerinchálózati útválasztók | legalább 60 (hatvan), legfeljebb 120 (százhúsz) naptári nap | Önálló egységként csak konzultációt követően rendelhető
0190020201 | DKM0103HNET21 | 03033GDR_88134UJL-42E_12 | 2-Port 50GBase/1-Port 100GBase-QSFP28 FlexE MACsec Physical Interface Card(PIC) - Hi-Care Standard,12month | Huawei | Áru | Alaptermék |  | 1 | 1 | Nem | db | 12 | 120 |  | 27 | 401115 | EUR | 1041.8579 | Nem | WAN eszközök - Gerinchálózati útválasztók | legalább 60 (hatvan), legfeljebb 120 (százhúsz) naptári nap | Önálló egységként csak konzultációt követően rendelhető
0190020201 | DKM0103HNET21 | 03033GDR_88136MYG-4FP_12 | 2-Port 50GBase/1-Port 100GBase-QSFP28 FlexE MACsec Physical Interface Card(PIC) - Hi-Care Repair,12month | Huawei | Áru | Alaptermék |  | 1 | 1 | Nem | db | 12 | 120 |  | 27 | 240669 | EUR | 625.1136 | Nem | WAN eszközök - Gerinchálózati útválasztók | legalább 60 (hatvan), legfeljebb 120 (százhúsz) naptári nap | Önálló egységként csak konzultációt követően rendelhető
0102020201 | DKM0103HNET21 | 03033GDS | 2-Port 100GBase/50GBase-QSFP28 FlexE MACsec Interface Card(PIC) | Huawei | Áru | Alaptermék |  | 1 | 1 | Nem | db | 12 | 120 |  | 27 | 11321867 | EUR | 29407.4465 | Nem | WAN eszközök - Gerinchálózati útválasztók | legalább 60 (hatvan), legfeljebb 120 (százhúsz) naptári nap | Önálló egységként csak konzultációt követően rendelhető
0190020201 | DKM0103HNET21 | 03033GDS_88134UFA-4G9_12 | 2-Port 100GBase/50GBase-QSFP28 FlexE MACsec Interface Card(PIC) - Hi-Care Basic,12month | Huawei | Áru | Alaptermék |  | 1 | 1 | Nem | db | 12 | 120 |  | 27 | 401115 | EUR | 1041.8579 | Nem | WAN eszközök - Gerinchálózati útválasztók | legalább 60 (hatvan), legfeljebb 120 (százhúsz) naptári nap | Önálló egységként csak konzultációt követően rendelhető
0190020201 | DKM0103HNET21 | 03033GDS_88134UJL-42C_12 | 2-Port 100GBase/50GBase-QSFP28 FlexE MACsec Interface Card(PIC) - Hi-Care Standard,12month | Huawei | Áru | Alaptermék |  | 1 | 1 | Nem | db | 12 | 120 |  | 27 | 501394 | EUR | 1302.3224 | Nem | WAN eszközök - Gerinchálózati útválasztók | legalább 60 (hatvan), legfeljebb 120 (százhúsz) naptári nap | Önálló egységként csak konzultációt követően rendelhető
0190020201 | DKM0103HNET21 | 03033GDS_88136MYG-4FM_12 | 2-Port 100GBase/50GBase-QSFP28 FlexE MACsec Interface Card(PIC) - Hi-Care Repair,12month | Huawei | Áru | Alaptermék |  | 1 | 1 | Nem | db | 12 | 120 |  | 27 | 300836 | EUR | 781.3934 | Nem | WAN eszközök - Gerinchálózati útválasztók | legalább 60 (hatvan), legfeljebb 120 (százhúsz) naptári nap | Önálló egységként csak konzultációt követően rendelhető
0102030201 | DKM0103HNET21 | 03033GDU | 2*100G Line Service Processing Board (CFP,OTN) | Huawei | Áru | Alaptermék |  | 1 | 1 | Nem | db | 12 | 120 |  | 27 | 80129170 | EUR | 208127.7131 | Nem | Optikai átviteli eszközök - DWDM támogató eszközök | legalább 60 (hatvan), legfeljebb 120 (százhúsz) naptári nap | Önálló egységként csak konzultációt követően rendelhető
0102020201 | DKM0103HNET21 | 03033GFJ | 10-port 100/1000Base-X-SFP MACsec Physical Interface Card(PIC) | Huawei | Áru | Alaptermék |  | 1 | 1 | Nem | db | 12 | 120 |  | 27 | 2175558 | EUR | 5650.8009 | Nem | WAN eszközök - Gerinchálózati útválasztók | legalább 60 (hatvan), legfeljebb 120 (százhúsz) naptári nap | Önálló egységként csak konzultációt követően rendelhető
0190020201 | DKM0103HNET21 | 03033GFJ_88134UFA-4L6_12 | 10-port 100/1000Base-X-SFP MACsec Physical Interface Card(PIC) - Hi-Care Basic,12month | Huawei | Áru | Alaptermék |  | 1 | 1 | Nem | db | 12 | 120 |  | 27 | 88789 | EUR | 230.6202 | Nem | WAN eszközök - Gerinchálózati útválasztók | legalább 60 (hatvan), legfeljebb 120 (százhúsz) naptári nap | Önálló egységként csak konzultációt követően rendelhető
0190020201 | DKM0103HNET21 | 03033GFJ_88134UJL-45Q_12 | 10-port 100/1000Base-X-SFP MACsec Physical Interface Card(PIC) - Hi-Care Standard,12month | Huawei | Áru | Alaptermék |  | 1 | 1 | Nem | db | 12 | 120 |  | 27 | 110986 | EUR | 288.2746 | Nem | WAN eszközök - Gerinchálózati útválasztók | legalább 60 (hatvan), legfeljebb 120 (százhúsz) naptári nap | Önálló egységként csak konzultációt követően rendelhető
0190020201 | DKM0103HNET21 | 03033GFJ_88136MYG-4KJ_12 | 10-port 100/1000Base-X-SFP MACsec Physical Interface Card(PIC) - Hi-Care Repair,12month | Huawei | Áru | Alaptermék |  | 1 | 1 | Nem | db | 12 | 120 |  | 27 | 66592 | EUR | 172.9659 | Nem | WAN eszközök - Gerinchálózati útválasztók | legalább 60 (hatvan), legfeljebb 120 (százhúsz) naptári nap | Önálló egységként csak konzultációt követően rendelhető
0102020201 | DKM0103HNET21 | 03033GGC | NetEngine 8000 M8 Fan Box | Huawei | Áru | Alaptermék |  | 1 | 1 | Nem | db | 12 | 120 |  | 27 | 383923 | EUR | 997.2037 | Nem | WAN eszközök - Gerinchálózati útválasztók | legalább 60 (hatvan), legfeljebb 120 (százhúsz) naptári nap | Önálló egységként csak konzultációt követően rendelhető
0102020201 | DKM0103HNET21 | 03033GGD | 16-Port E1 Physical Interface Card(PIC,75ohm/120ohm) | Huawei | Áru | Alaptermék |  | 1 | 1 | Nem | db | 12 | 120 |  | 27 | 1842827 | EUR | 4786.5647 | Nem | WAN eszközök - Gerinchálózati útválasztók | legalább 60 (hatvan), legfeljebb 120 (százhúsz) naptári nap | Önálló egységként csak konzultációt követően rendelhető
0190020201 | DKM0103HNET21 | 03033GGD_88134UFA-4NP_12 | 16-Port E1 Physical Interface Card(PIC,75ohm/120ohm) - Hi-Care Basic,12month | Huawei | Áru | Alaptermék |  | 1 | 1 | Nem | db | 12 | 120 |  | 27 | 75209 | EUR | 195.347 | Nem | WAN eszközök - Gerinchálózati útválasztók | legalább 60 (hatvan), legfeljebb 120 (százhúsz) naptári nap | Önálló egységként csak konzultációt követően rendelhető
0190020201 | DKM0103HNET21 | 03033GGD_88134UJL-48W_12 | 16-Port E1 Physical Interface Card(PIC,75ohm/120ohm) - Hi-Care Standard,12month | Huawei | Áru | Alaptermék |  | 1 | 1 | Nem | db | 12 | 120 |  | 27 | 94012 | EUR | 244.1858 | Nem | WAN eszközök - Gerinchálózati útválasztók | legalább 60 (hatvan), legfeljebb 120 (százhúsz) naptári nap | Önálló egységként csak konzultációt követően rendelhető
0190020201 | DKM0103HNET21 | 03033GGD_88136MYG-4N2_12 | 16-Port E1 Physical Interface Card(PIC,75ohm/120ohm) - Hi-Care Repair,12month | Huawei | Áru | Alaptermék |  | 1 | 1 | Nem | db | 12 | 120 |  | 27 | 56407 | EUR | 146.5109 | Nem | WAN eszközök - Gerinchálózati útválasztók | legalább 60 (hatvan), legfeljebb 120 (százhúsz) naptári nap | Önálló egységként csak konzultációt követően rendelhető
0102020201 | DKM0103HNET21 | 03033GGE | 4-Port OC-3c/STM-1c POS-SFP Flexible Interface Card(PIC) | Huawei | Áru | Alaptermék |  | 1 | 1 | Nem | db | 12 | 120 |  | 27 | 7678444 | EUR | 19944.0112 | Nem | WAN eszközök - Gerinchálózati útválasztók | legalább 60 (hatvan), legfeljebb 120 (százhúsz) naptári nap | Önálló egységként csak konzultációt követően rendelhető
0190020201 | DKM0103HNET21 | 03033GGE_88134UFA-4NM_12 | 4-Port OC-3c/STM-1c POS-SFP Flexible Interface Card(PIC) - Hi-Care Basic,12month | Huawei | Áru | Alaptermék |  | 1 | 1 | Nem | db | 12 | 120 |  | 27 | 313371 | EUR | 813.9508 | Nem | WAN eszközök - Gerinchálózati útválasztók | legalább 60 (hatvan), legfeljebb 120 (százhúsz) naptári nap | Önálló egységként csak konzultációt követően rendelhető
0190020201 | DKM0103HNET21 | 03033GGE_88134UJL-48U_12 | 4-Port OC-3c/STM-1c POS-SFP Flexible Interface Card(PIC) - Hi-Care Standard,12month | Huawei | Áru | Alaptermék |  | 1 | 1 | Nem | db | 12 | 120 |  | 27 | 391714 | EUR | 1017.4399 | Nem | WAN eszközök - Gerinchálózati útválasztók | legalább 60 (hatvan), legfeljebb 120 (százhúsz) naptári nap | Önálló egységként csak konzultációt követően rendelhető
0190020201 | DKM0103HNET21 | 03033GGE_88136MYG-4N0_12 | 4-Port OC-3c/STM-1c POS-SFP Flexible Interface Card(PIC) - Hi-Care Repair,12month | Huawei | Áru | Alaptermék |  | 1 | 1 | Nem | db | 12 | 120 |  | 27 | 235029 | EUR | 610.4645 | Nem | WAN eszközök - Gerinchálózati útválasztók | legalább 60 (hatvan), legfeljebb 120 (százhúsz) naptári nap | Önálló egységként csak konzultációt követően rendelhető
0102020201 | DKM0103HNET21 | 03033GGF | 4-Port Channelized STM-1c POS-SFP Physical Interface Card(PIC) | Huawei | Áru | Alaptermék |  | 1 | 1 | Nem | db | 12 | 120 |  | 27 | 6654652 | EUR | 17284.8104 | Nem | WAN eszközök - Gerinchálózati útválasztók | legalább 60 (hatvan), legfeljebb 120 (százhúsz) naptári nap | Önálló egységként csak konzultációt követően rendelhető
0190020201 | DKM0103HNET21 | 03033GGF_88134UFA-4NN_12 | 4-Port Channelized STM-1c POS-SFP Physical Interface Card(PIC) - Hi-Care Basic,12month | Huawei | Áru | Alaptermék |  | 1 | 1 | Nem | db | 12 | 120 |  | 27 | 271588 | EUR | 705.4235 | Nem | WAN eszközök - Gerinchálózati útválasztók | legalább 60 (hatvan), legfeljebb 120 (százhúsz) naptári nap | Önálló egységként csak konzultációt követően rendelhető
0190020201 | DKM0103HNET21 | 03033GGF_88134UJL-48V_12 | 4-Port Channelized STM-1c POS-SFP Physical Interface Card(PIC) - Hi-Care Standard,12month | Huawei | Áru | Alaptermék |  | 1 | 1 | Nem | db | 12 | 120 |  | 27 | 339486 | EUR | 881.7814 | Nem | WAN eszközök - Gerinchálózati útválasztók | legalább 60 (hatvan), legfeljebb 120 (százhúsz) naptári nap | Önálló egységként csak konzultációt követően rendelhető
0190020201 | DKM0103HNET21 | 03033GGF_88136MYG-4N1_12 | 4-Port Channelized STM-1c POS-SFP Physical Interface Card(PIC) - Hi-Care Repair,12month | Huawei | Áru | Alaptermék |  | 1 | 1 | Nem | db | 12 | 120 |  | 27 | 203691 | EUR | 529.0683 | Nem | WAN eszközök - Gerinchálózati útválasztók | legalább 60 (hatvan), legfeljebb 120 (százhúsz) naptári nap | Önálló egységként csak konzultációt követően rendelhető
0102030201 | DKM0103HNET21 | 03033GHB | 20*10GE or 2*100GE Service Multiplexing Into 1*200G/100G Programable Wavelength Conversion Board(CFP2)(100G Line Capacity Included, RTU Extension Supported) | Huawei | Áru | Alaptermék |  | 1 | 1 | Nem | db | 12 | 120 |  | 27 | 58143634 | EUR | 151022.4255 | Nem | Optikai átviteli eszközök - DWDM támogató eszközök | legalább 60 (hatvan), legfeljebb 120 (százhúsz) naptári nap | Önálló egységként csak konzultációt követően rendelhető
0102030201 | DKM0103HNET21 | 03033GKA | 80G VC3/VC12 Low Order Universal Cross-connect Board | Huawei | Áru | Alaptermék |  | 1 | 1 | Nem | db | 12 | 120 |  | 27 | 1730722 | EUR | 4495.383 | Nem | Optikai átviteli eszközök - DWDM támogató eszközök | legalább 60 (hatvan), legfeljebb 120 (százhúsz) naptári nap | Önálló egységként csak konzultációt követően rendelhető
0102030201 | DKM0103HNET21 | 03033GKC | 4*100G Tributary Service Processing Board(QSFP28) | Huawei | Áru | Alaptermék |  | 1 | 1 | Nem | db | 12 | 120 |  | 27 | 53729112 | EUR | 139556.1357 | Nem | Optikai átviteli eszközök - DWDM támogató eszközök | legalább 60 (hatvan), legfeljebb 120 (százhúsz) naptári nap | Önálló egységként csak konzultációt követően rendelhető
0102030201 | DKM0103HNET21 | 03033GKD | 4*100G Hybrid Line Service Processing Board(CFP,OTN & SDH) | Huawei | Áru | Alaptermék |  | 1 | 1 | Nem | db | 12 | 120 |  | 27 | 125312818 | EUR | 325487.8395 | Nem | Optikai átviteli eszközök - DWDM támogató eszközök | legalább 60 (hatvan), legfeljebb 120 (százhúsz) naptári nap | Önálló egységként csak konzultációt követően rendelhető
0102020201 | DKM0103HNET21 | 03033GLB | Integrated Network Processing Unit (IPU-480) | Huawei | Áru | Alaptermék |  | 1 | 1 | Nem | db | 12 | 120 |  | 27 | 13380967 | EUR | 34755.7588 | Nem | WAN eszközök - Gerinchálózati útválasztók | legalább 60 (hatvan), legfeljebb 120 (százhúsz) naptári nap | Önálló egységként csak konzultációt követően rendelhető
0102020201 | DKM0103HNET21 | 03033GMU | 20-Port 100/1000Base-X-CSFP/10-Port 100/1000Base-X-SFP Physical Interface Card(PIC) | Huawei | Áru | Alaptermék |  | 1 | 1 | Nem | db | 12 | 120 |  | 27 | 3045784 | EUR | 7911.1268 | Nem | WAN eszközök - Gerinchálózati útválasztók | legalább 60 (hatvan), legfeljebb 120 (százhúsz) naptári nap | Önálló egységként csak konzultációt követően rendelhető
0190020201 | DKM0103HNET21 | 03033GMU_88134UFA-2GG_12 | 20-Port 100/1000Base-X-CSFP/10-Port 100/1000Base-X-SFP Physical Interface Card(PIC) - Hi-Care Basic,12month | Huawei | Áru | Alaptermék |  | 1 | 1 | Nem | db | 12 | 120 |  | 27 | 124303 | EUR | 322.8661 | Nem | WAN eszközök - Gerinchálózati útválasztók | legalább 60 (hatvan), legfeljebb 120 (százhúsz) naptári nap | Önálló egységként csak konzultációt követően rendelhető
0190020201 | DKM0103HNET21 | 03033GMU_88134UJL-2AX_12 | 20-Port 100/1000Base-X-CSFP/10-Port 100/1000Base-X-SFP Physical Interface Card(PIC) - Hi-Care Standard,12month | Huawei | Áru | Alaptermék |  | 1 | 1 | Nem | db | 12 | 120 |  | 27 | 155380 | EUR | 403.5833 | Nem | WAN eszközök - Gerinchálózati útválasztók | legalább 60 (hatvan), legfeljebb 120 (százhúsz) naptári nap | Önálló egységként csak konzultációt követően rendelhető
0190020201 | DKM0103HNET21 | 03033GMU_88136MYG-2GG_12 | 20-Port 100/1000Base-X-CSFP/10-Port 100/1000Base-X-SFP Physical Interface Card(PIC) - Hi-Care Repair,12month | Huawei | Áru | Alaptermék |  | 1 | 1 | Nem | db | 12 | 120 |  | 27 | 93228 | EUR | 242.1516 | Nem | WAN eszközök - Gerinchálózati útválasztók | legalább 60 (hatvan), legfeljebb 120 (százhúsz) naptári nap | Önálló egységként csak konzultációt követően rendelhető
0102030201 | DKM0103HNET21 | 03033GNR | 20*10G Line Service Processing Board | Huawei | Áru | Alaptermék |  | 1 | 1 | Nem | db | 12 | 120 |  | 27 | 33288864 | EUR | 86464.5826 | Nem | Optikai átviteli eszközök - DWDM támogató eszközök | legalább 60 (hatvan), legfeljebb 120 (százhúsz) naptári nap | Önálló egységként csak konzultációt követően rendelhető
0102030201 | DKM0103HNET21 | 03033GQA | 2*40GE/50GE/100GE/200GE Tributary Service Processing Board | Huawei | Áru | Alaptermék |  | 1 | 1 | Nem | db | 12 | 120 |  | 27 | 33158470 | EUR | 86125.8951 | Nem | Optikai átviteli eszközök - DWDM támogató eszközök | legalább 60 (hatvan), legfeljebb 120 (százhúsz) naptári nap | Önálló egységként csak konzultációt követően rendelhető
0102020201 | DKM0103HNET21 | 03033GRW | Integrated Network Processing Unit (IPU-1T2) | Huawei | Áru | Alaptermék |  | 1 | 1 | Nem | db | 12 | 120 |  | 27 | 35159594 | EUR | 91323.6199 | Nem | WAN eszközök - Gerinchálózati útválasztók | legalább 60 (hatvan), legfeljebb 120 (százhúsz) naptári nap | Önálló egységként csak konzultációt követően rendelhető
0102030201 | DKM0103HNET21 | 03033HAY | Interleaver Board(C Band) | Huawei | Áru | Alaptermék |  | 1 | 1 | Nem | db | 12 | 120 |  | 27 | 3467073 | EUR | 9005.3847 | Nem | Optikai átviteli eszközök - DWDM támogató eszközök | legalább 60 (hatvan), legfeljebb 120 (százhúsz) naptári nap | Önálló egységként csak konzultációt követően rendelhető
0102030201 | DKM0103HNET21 | 03033HBJ | 200G CFPT2U(LHB,SDFEC2@200G e16QAM/100G QPSK/etc.,flex rate, Coherent,Tunable,Extended C Band,-5dBm-0dBm,-16dBm,Flexgrid) | Huawei | Áru | Alaptermék |  | 1 | 1 | Nem | db | 12 | 120 |  | 27 | 24648061 | EUR | 64020.9373 | Nem | Optikai átviteli eszközök - DWDM támogató eszközök | legalább 60 (hatvan), legfeljebb 120 (százhúsz) naptári nap | Önálló egységként csak konzultációt követően rendelhető
0102030201 | DKM0103HNET21 | 03033HBJ_88134UFA-3NF_12 | 200G CFPT2U(LHB,SDFEC2@200G e16QAM/100G QPSK/etc.,flex rate, Coherent,Tunable,Extended C Band,-5dBm-0dBm,-16dBm,Flexgrid)-Hi-Care Basic,12month | Huawei | Áru | Alaptermék |  | 1 | 1 | Nem | db | 12 | 120 |  | 27 | 383212 | EUR | 995.3553 | Nem | Optikai átviteli eszközök - DWDM támogató eszközök | legalább 60 (hatvan), legfeljebb 120 (százhúsz) naptári nap | Önálló egységként csak konzultációt követően rendelhető
0102030201 | DKM0103HNET21 | 03033HBJ_88134UJL-3DA_12 | 200G CFPT2U(LHB,SDFEC2@200G e16QAM/100G QPSK/etc.,flex rate, Coherent,Tunable,Extended C Band,-5dBm-0dBm,-16dBm,Flexgrid)-Hi-Care Standard,12month | Huawei | Áru | Alaptermék |  | 1 | 1 | Nem | db | 12 | 120 |  | 27 | 479014 | EUR | 1244.1913 | Nem | Optikai átviteli eszközök - DWDM támogató eszközök | legalább 60 (hatvan), legfeljebb 120 (százhúsz) naptári nap | Önálló egységként csak konzultációt követően rendelhető
0102030201 | DKM0103HNET21 | 03033HCF | 10 x ANY-rate MUX 2xOTU2 Wavelength Conversion board | Huawei | Áru | Alaptermék |  | 1 | 1 | Nem | db | 12 | 120 |  | 27 | 4141263 | EUR | 10756.5264 | Nem | Optikai átviteli eszközök - DWDM támogató eszközök | legalább 60 (hatvan), legfeljebb 120 (százhúsz) naptári nap | Önálló egységként csak konzultációt követően rendelhető
0102030201 | DKM0103HNET21 | 03033HDK | Multiple Services Multiplexing Into 2*200G/100G Programmable Wavelength Conversion Board(SDFEC2,Coherent,Extended C,Tunable,Flex)(Short Distance,2*200G Line Modules Included) | Huawei | Áru | Alaptermék |  | 1 | 1 | Nem | db | 12 | 120 |  | 27 | 19991201 | EUR | 51925.1968 | Nem | Optikai átviteli eszközök - DWDM támogató eszközök | legalább 60 (hatvan), legfeljebb 120 (százhúsz) naptári nap | Önálló egységként csak konzultációt követően rendelhető
0102030201 | DKM0103HNET21 | 03033HDK_88134UFA-4SU_12 | Multiple Services Multiplexing Into 2*200G/100G Programmable Wavelength Conversion Board(SDFEC2,Coherent,Extended C,Tunable,Flex)(Short Distance,2*200G Line Modules Included)-Hi-Care Basic,12month | Huawei | Áru | Alaptermék |  | 1 | 1 | Nem | db | 12 | 120 |  | 27 | 668525 | EUR | 1736.4289 | Nem | Optikai átviteli eszközök - DWDM támogató eszközök | legalább 60 (hatvan), legfeljebb 120 (százhúsz) naptári nap | Önálló egységként csak konzultációt követően rendelhető
0102030201 | DKM0103HNET21 | 03033HDK_88134UJL-4D2_12 | Multiple Services Multiplexing Into 2*200G/100G Programmable Wavelength Conversion Board(SDFEC2,Coherent,Extended C,Tunable,Flex)(Short Distance,2*200G Line Modules Included)-Hi-Care Standard,12month | Huawei | Áru | Alaptermék |  | 1 | 1 | Nem | db | 12 | 120 |  | 27 | 835656 | EUR | 2170.5354 | Nem | Optikai átviteli eszközök - DWDM támogató eszközök | legalább 60 (hatvan), legfeljebb 120 (százhúsz) naptári nap | Önálló egységként csak konzultációt követően rendelhető
0102030201 | DKM0103HNET21 | 03033HEB | 2*100G Tributary Service Processing Board(QSFP28) | Huawei | Áru | Alaptermék |  | 1 | 1 | Nem | db | 12 | 120 |  | 27 | 27632093 | EUR | 71771.6689 | Nem | Optikai átviteli eszközök - DWDM támogató eszközök | legalább 60 (hatvan), legfeljebb 120 (százhúsz) naptári nap | Önálló egységként csak konzultációt követően rendelhető
0102030201 | DKM0103HNET21 | 03033HEC | 2*100G Hybrid Line Service Processing Board(CFP,OTN & SDH) | Huawei | Áru | Alaptermék |  | 1 | 1 | Nem | db | 12 | 120 |  | 27 | 80129170 | EUR | 208127.7131 | Nem | Optikai átviteli eszközök - DWDM támogató eszközök | legalább 60 (hatvan), legfeljebb 120 (százhúsz) naptári nap | Önálló egységként csak konzultációt követően rendelhető
0102030201 | DKM0103HNET21 | 03033HED | 2*200G/100G Programable Hybrid Line Service Processing Board(CFP,OTN & SDH) | Huawei | Áru | Alaptermék |  | 1 | 1 | Nem | db | 12 | 120 |  | 27 | 81390015 | EUR | 211402.6355 | Nem | Optikai átviteli eszközök - DWDM támogató eszközök | legalább 60 (hatvan), legfeljebb 120 (százhúsz) naptári nap | Önálló egységként csak konzultációt követően rendelhető
0102030201 | DKM0103HNET21 | 03033HEE | 16*STM-N(N=64,16,4,1) optical interface board | Huawei | Áru | Alaptermék |  | 1 | 1 | Nem | db | 12 | 120 |  | 27 | 35033667 | EUR | 90996.5386 | Nem | Optikai átviteli eszközök - DWDM támogató eszközök | legalább 60 (hatvan), legfeljebb 120 (százhúsz) naptári nap | Önálló egységként csak konzultációt követően rendelhető
0102030201 | DKM0103HNET21 | 03033HEN | 20*10G Tributary Service Processing Board(Pluggable) | Huawei | Áru | Alaptermék |  | 1 | 1 | Nem | db | 12 | 120 |  | 27 | 19818157 | EUR | 51475.7316 | Nem | Optikai átviteli eszközök - DWDM támogató eszközök | legalább 60 (hatvan), legfeljebb 120 (százhúsz) naptári nap | Önálló egységként csak konzultációt követően rendelhető
0102030201 | DKM0103HNET21 | 03033HEV | 1*400G PID Line Service Processing Board (Band1, extend to 800G, single-fiber bidirectional) | Huawei | Áru | Alaptermék |  | 1 | 1 | Nem | db | 12 | 120 |  | 27 | 104020537 | EUR | 270183.2142 | Nem | Optikai átviteli eszközök - DWDM támogató eszközök | legalább 60 (hatvan), legfeljebb 120 (százhúsz) naptári nap | Önálló egységként csak konzultációt követően rendelhető
0102030201 | DKM0103HNET21 | 03033HEV_88134UFA-4SP_12 | 1*400G PID Line Service Processing Board (Band1, extend to 800G, single-fiber bidirectional)-Hi-Care Basic,12month | Huawei | Áru | Alaptermék |  | 1 | 1 | Nem | db | 12 | 120 |  | 27 | 2089140 | EUR | 5426.3385 | Nem | Optikai átviteli eszközök - DWDM támogató eszközök | legalább 60 (hatvan), legfeljebb 120 (százhúsz) naptári nap | Önálló egységként csak konzultációt követően rendelhető
0102030201 | DKM0103HNET21 | 03033HEV_88134UJL-4CW_12 | 1*400G PID Line Service Processing Board (Band1, extend to 800G, single-fiber bidirectional)-Hi-Care Standard,12month | Huawei | Áru | Alaptermék |  | 1 | 1 | Nem | db | 12 | 120 |  | 27 | 2611425 | EUR | 6782.9232 | Nem | Optikai átviteli eszközök - DWDM támogató eszközök | legalább 60 (hatvan), legfeljebb 120 (százhúsz) naptári nap | Önálló egységként csak konzultációt követően rendelhető
0102030201 | DKM0103HNET21 | 03033HEW | 1*400G PID Line Service Processing Board (Band2, extend to 800G, single-fiber bidirectional) | Huawei | Áru | Alaptermék |  | 1 | 1 | Nem | db | 12 | 120 |  | 27 | 104020537 | EUR | 270183.2142 | Nem | Optikai átviteli eszközök - DWDM támogató eszközök | legalább 60 (hatvan), legfeljebb 120 (százhúsz) naptári nap | Önálló egységként csak konzultációt követően rendelhető
0102030201 | DKM0103HNET21 | 03033HEW_88134UFA-4SP_12 | 1*400G PID Line Service Processing Board (Band2, extend to 800G, single-fiber bidirectional)-Hi-Care Basic,12month | Huawei | Áru | Alaptermék |  | 1 | 1 | Nem | db | 12 | 120 |  | 27 | 2089140 | EUR | 5426.3385 | Nem | Optikai átviteli eszközök - DWDM támogató eszközök | legalább 60 (hatvan), legfeljebb 120 (százhúsz) naptári nap | Önálló egységként csak konzultációt követően rendelhető
0102030201 | DKM0103HNET21 | 03033HEW_88134UJL-4CW_12 | 1*400G PID Line Service Processing Board (Band2, extend to 800G, single-fiber bidirectional)-Hi-Care Standard,12month | Huawei | Áru | Alaptermék |  | 1 | 1 | Nem | db | 12 | 120 |  | 27 | 2611425 | EUR | 6782.9232 | Nem | Optikai átviteli eszközök - DWDM támogató eszközök | legalább 60 (hatvan), legfeljebb 120 (százhúsz) naptári nap | Önálló egységként csak konzultációt követően rendelhető
0102030201 | DKM0103HNET21 | 03033HEX | 1*400G PID Line Service Processing Extended Board(Band1, single-fiber bidirectional) | Huawei | Áru | Alaptermék |  | 1 | 1 | Nem | db | 12 | 120 |  | 27 | 104020537 | EUR | 270183.2142 | Nem | Optikai átviteli eszközök - DWDM támogató eszközök | legalább 60 (hatvan), legfeljebb 120 (százhúsz) naptári nap | Önálló egységként csak konzultációt követően rendelhető
0102030201 | DKM0103HNET21 | 03033HEX_88134UFA-4SP_12 | 1*400G PID Line Service Processing Extended Board(Band1, single-fiber bidirectional)-Hi-Care Basic,12month | Huawei | Áru | Alaptermék |  | 1 | 1 | Nem | db | 12 | 120 |  | 27 | 2089140 | EUR | 5426.3385 | Nem | Optikai átviteli eszközök - DWDM támogató eszközök | legalább 60 (hatvan), legfeljebb 120 (százhúsz) naptári nap | Önálló egységként csak konzultációt követően rendelhető
0102030201 | DKM0103HNET21 | 03033HEX_88134UJL-4CW_12 | 1*400G PID Line Service Processing Extended Board(Band1, single-fiber bidirectional)-Hi-Care Standard,12month | Huawei | Áru | Alaptermék |  | 1 | 1 | Nem | db | 12 | 120 |  | 27 | 2611425 | EUR | 6782.9232 | Nem | Optikai átviteli eszközök - DWDM támogató eszközök | legalább 60 (hatvan), legfeljebb 120 (százhúsz) naptári nap | Önálló egységként csak konzultációt követően rendelhető
0102030201 | DKM0103HNET21 | 03033HFA | 1*400G PID Line Service Processing Extended Board(Band2, single-fiber bidirectional) | Huawei | Áru | Alaptermék |  | 1 | 1 | Nem | db | 12 | 120 |  | 27 | 104020537 | EUR | 270183.2142 | Nem | Optikai átviteli eszközök - DWDM támogató eszközök | legalább 60 (hatvan), legfeljebb 120 (százhúsz) naptári nap | Önálló egységként csak konzultációt követően rendelhető
0102030201 | DKM0103HNET21 | 03033HFA_88134UFA-4SP_12 | 1*400G PID Line Service Processing Extended Board(Band2, single-fiber bidirectional)-Hi-Care Basic,12month | Huawei | Áru | Alaptermék |  | 1 | 1 | Nem | db | 12 | 120 |  | 27 | 2089140 | EUR | 5426.3385 | Nem | Optikai átviteli eszközök - DWDM támogató eszközök | legalább 60 (hatvan), legfeljebb 120 (százhúsz) naptári nap | Önálló egységként csak konzultációt követően rendelhető
0102030201 | DKM0103HNET21 | 03033HFA_88134UJL-4CW_12 | 1*400G PID Line Service Processing Extended Board(Band2, single-fiber bidirectional)-Hi-Care Standard,12month | Huawei | Áru | Alaptermék |  | 1 | 1 | Nem | db | 12 | 120 |  | 27 | 2611425 | EUR | 6782.9232 | Nem | Optikai átviteli eszközök - DWDM támogató eszközök | legalább 60 (hatvan), legfeljebb 120 (százhúsz) naptári nap | Önálló egységként csak konzultációt követően rendelhető
0102030201 | DKM0103HNET21 | 03033HFE | 2*200G/100G Programable Hybrid Line Service Processing Board (CFP,OTN+ & SDH) | Huawei | Áru | Alaptermék |  | 1 | 1 | Nem | db | 12 | 120 |  | 27 | 81390015 | EUR | 211402.6355 | Nem | Optikai átviteli eszközök - DWDM támogató eszközök | legalább 60 (hatvan), legfeljebb 120 (százhúsz) naptári nap | Önálló egységként csak konzultációt követően rendelhető
0102030201 | DKM0103HNET21 | 03033HFH | Wavelength Monitored Unit(C band) | Huawei | Áru | Alaptermék |  | 1 | 1 | Nem | db | 12 | 120 |  | 27 | 4244782 | EUR | 11025.4074 | Nem | Optikai átviteli eszközök - DWDM támogató eszközök | legalább 60 (hatvan), legfeljebb 120 (százhúsz) naptári nap | Önálló egységként csak konzultációt követően rendelhető
0102030201 | DKM0103HNET21 | 03033HNS | High Order Cross-connect Board | Huawei | Áru | Alaptermék |  | 1 | 1 | Nem | db | 12 | 120 |  | 27 | 8653605 | EUR | 22476.8956 | Nem | Optikai átviteli eszközök - DWDM támogató eszközök | legalább 60 (hatvan), legfeljebb 120 (százhúsz) naptári nap | Önálló egységként csak konzultációt követően rendelhető
0102010201 | DKM0103HNET21 | 03033JNA | 48-port 10/100/1000BASE-T interface card (X5E,RJ45) | Huawei | Áru | Alaptermék |  | 1 | 1 | Nem | db | 12 | 120 |  | 27 | 3608868 | EUR | 9373.6836 | Nem | LAN aktív eszközök - Moduláris switch-ek | legalább 60 (hatvan), legfeljebb 120 (százhúsz) naptári nap | Önálló egységként csak konzultációt követően rendelhető
0190020201 | DKM0103HNET21 | 03033JNA_88134UFA-4EC_12 | 48-port 10/100/1000BASE-T interface card (X5E,RJ46) - Hi-Care Basic,12month | Huawei | Áru | Alaptermék |  | 1 | 1 | Nem | db | 12 | 120 |  | 27 | 176741 | EUR | 459.0677 | Nem | LAN aktív eszközök - Moduláris switch-ek | legalább 60 (hatvan), legfeljebb 120 (százhúsz) naptári nap | Önálló egységként csak konzultációt követően rendelhető
0190020201 | DKM0103HNET21 | 03033JNA_88134UJL-3YX_12 | 48-port 10/100/1000BASE-T interface card (X5E,RJ47) - Hi-Care Standard,12month | Huawei | Áru | Alaptermék |  | 1 | 1 | Nem | db | 12 | 120 |  | 27 | 220927 | EUR | 573.836 | Nem | LAN aktív eszközök - Moduláris switch-ek | legalább 60 (hatvan), legfeljebb 120 (százhúsz) naptári nap | Önálló egységként csak konzultációt követően rendelhető
0190020201 | DKM0103HNET21 | 03033JNA_88136MYG-4DQ_12 | 48-port 10/100/1000BASE-T interface card (X5E,RJ45) - Hi-Care Repair,12month | Huawei | Áru | Alaptermék |  | 1 | 1 | Nem | db | 12 | 120 |  | 27 | 132556 | EUR | 344.3022 | Nem | LAN aktív eszközök - Moduláris switch-ek | legalább 60 (hatvan), legfeljebb 120 (százhúsz) naptári nap | Önálló egységként csak konzultációt követően rendelhető
0102010201 | DKM0103HNET21 | 03033JNB | 48-port 10/100/1000BASE-T interface card (X5S,RJ45) | Huawei | Áru | Alaptermék |  | 1 | 1 | Nem | db | 12 | 120 |  | 27 | 3020189 | EUR | 7844.6458 | Nem | LAN aktív eszközök - Moduláris switch-ek | legalább 60 (hatvan), legfeljebb 120 (százhúsz) naptári nap | Önálló egységként csak konzultációt követően rendelhető
0190020201 | DKM0103HNET21 | 03033JNB_88134UFA-4EB_12 | 48-port 10/100/1000BASE-T interface card (X5S,RJ46) - Hi-Care Basic,12month | Huawei | Áru | Alaptermék |  | 1 | 1 | Nem | db | 12 | 120 |  | 27 | 147911 | EUR | 384.1841 | Nem | LAN aktív eszközök - Moduláris switch-ek | legalább 60 (hatvan), legfeljebb 120 (százhúsz) naptári nap | Önálló egységként csak konzultációt követően rendelhető
0190020201 | DKM0103HNET21 | 03033JNB_88134UJL-3YW_12 | 48-port 10/100/1000BASE-T interface card (X5S,RJ47) - Hi-Care Standard,12month | Huawei | Áru | Alaptermék |  | 1 | 1 | Nem | db | 12 | 120 |  | 27 | 184889 | EUR | 480.2322 | Nem | LAN aktív eszközök - Moduláris switch-ek | legalább 60 (hatvan), legfeljebb 120 (százhúsz) naptári nap | Önálló egységként csak konzultációt követően rendelhető
0190020201 | DKM0103HNET21 | 03033JNB_88136MYG-4DP_12 | 48-port 10/100/1000BASE-T interface card (X5S,RJ45) - Hi-Care Repair,12month | Huawei | Áru | Alaptermék |  | 1 | 1 | Nem | db | 12 | 120 |  | 27 | 110933 | EUR | 288.1388 | Nem | LAN aktív eszközök - Moduláris switch-ek | legalább 60 (hatvan), legfeljebb 120 (százhúsz) naptári nap | Önálló egységként csak konzultációt követően rendelhető
0102020201 | DKM0103HNET21 | 03033JNE | NetEngine 8000 M14 Fan Box | Huawei | Áru | Alaptermék |  | 1 | 1 | Nem | db | 12 | 120 |  | 27 | 639872 | EUR | 1662.0053 | Nem | WAN eszközök - Gerinchálózati útválasztók | legalább 60 (hatvan), legfeljebb 120 (százhúsz) naptári nap | Önálló egységként csak konzultációt követően rendelhető
0102020201 | DKM0103HNET21 | 03033JTY | System Control,Cross-connect and Multi-protocol Process Unit (CXP-160) | Huawei | Áru | Alaptermék |  | 1 | 1 | Nem | db | 12 | 120 |  | 27 | 3532084 | EUR | 9174.2434 | Nem | WAN eszközök - Gerinchálózati útválasztók | legalább 60 (hatvan), legfeljebb 120 (százhúsz) naptári nap | Önálló egységként csak konzultációt követően rendelhető
0102020201 | DKM0103HNET21 | 03033JUB | 1-port 50G Base (QSFP28) Physical Interface Card(PIC) | Huawei | Áru | Alaptermék |  | 1 | 1 | Nem | db | 12 | 120 |  | 27 | 4369034 | EUR | 11348.1405 | Nem | WAN eszközök - Gerinchálózati útválasztók | legalább 60 (hatvan), legfeljebb 120 (százhúsz) naptári nap | Önálló egységként csak konzultációt követően rendelhető
0190020201 | DKM0103HNET21 | 03033JUB_88134UFA-4TG_12 | 1-port 50G Base (QSFP28) Physical Interface Card(PIC) - Hi-Care Basic,12month | Huawei | Áru | Alaptermék |  | 1 | 1 | Nem | db | 12 | 120 |  | 27 | 177577 | EUR | 461.2377 | Nem | WAN eszközök - Gerinchálózati útválasztók | legalább 60 (hatvan), legfeljebb 120 (százhúsz) naptári nap | Önálló egységként csak konzultációt követően rendelhető
0190020201 | DKM0103HNET21 | 03033JUB_88134UJL-4DP_12 | 1-port 50G Base (QSFP28) Physical Interface Card(PIC) - Hi-Care Standard,12month | Huawei | Áru | Alaptermék |  | 1 | 1 | Nem | db | 12 | 120 |  | 27 | 221971 | EUR | 576.5492 | Nem | WAN eszközök - Gerinchálózati útválasztók | legalább 60 (hatvan), legfeljebb 120 (százhúsz) naptári nap | Önálló egységként csak konzultációt követően rendelhető
0190020201 | DKM0103HNET21 | 03033JUB_88136MYG-4SW_12 | 1-port 50G Base (QSFP28) Physical Interface Card(PIC) - Hi-Care Repair,12month | Huawei | Áru | Alaptermék |  | 1 | 1 | Nem | db | 12 | 120 |  | 27 | 133183 | EUR | 345.9289 | Nem | WAN eszközök - Gerinchálózati útválasztók | legalább 60 (hatvan), legfeljebb 120 (százhúsz) naptári nap | Önálló egységként csak konzultációt követően rendelhető
0102020201 | DKM0103HNET21 | 03033JUC | 2-port 25G (SFP28)/2 Channels 10G (SFP+) Physical Interface Card(PIC) | Huawei | Áru | Alaptermék |  | 1 | 1 | Nem | db | 12 | 120 |  | 27 | 4369034 | EUR | 11348.1405 | Nem | WAN eszközök - Gerinchálózati útválasztók | legalább 60 (hatvan), legfeljebb 120 (százhúsz) naptári nap | Önálló egységként csak konzultációt követően rendelhető
0190020201 | DKM0103HNET21 | 03033JUC_88134UFA-4TJ_12 | 2-port 25G (SFP28)/2 Channels 10G (SFP+) Physical Interface Card(PIC) - Hi-Care Basic,12month | Huawei | Áru | Alaptermék |  | 1 | 1 | Nem | db | 12 | 120 |  | 27 | 177577 | EUR | 461.2377 | Nem | WAN eszközök - Gerinchálózati útválasztók | legalább 60 (hatvan), legfeljebb 120 (százhúsz) naptári nap | Önálló egységként csak konzultációt követően rendelhető
0190020201 | DKM0103HNET21 | 03033JUC_88134UJL-4DR_12 | 2-port 25G (SFP28)/2 Channels 10G (SFP+) Physical Interface Card(PIC) - Hi-Care Standard,12month | Huawei | Áru | Alaptermék |  | 1 | 1 | Nem | db | 12 | 120 |  | 27 | 221971 | EUR | 576.5492 | Nem | WAN eszközök - Gerinchálózati útválasztók | legalább 60 (hatvan), legfeljebb 120 (százhúsz) naptári nap | Önálló egységként csak konzultációt követően rendelhető
0190020201 | DKM0103HNET21 | 03033JUC_88136MYG-4SY_12 | 2-port 25G (SFP28)/2 Channels 10G (SFP+) Physical Interface Card(PIC) - Hi-Care Repair,12month | Huawei | Áru | Alaptermék |  | 1 | 1 | Nem | db | 12 | 120 |  | 27 | 133183 | EUR | 345.9289 | Nem | WAN eszközök - Gerinchálózati útválasztók | legalább 60 (hatvan), legfeljebb 120 (százhúsz) naptári nap | Önálló egységként csak konzultációt követően rendelhető
0102020201 | DKM0103HNET21 | 03033JUD | 2-port 10GE(SFP+)/GE(SFP) Physical Interface Card(PIC) | Huawei | Áru | Alaptermék |  | 1 | 1 | Nem | db | 12 | 120 |  | 27 | 3414348 | EUR | 8868.4375 | Nem | WAN eszközök - Gerinchálózati útválasztók | legalább 60 (hatvan), legfeljebb 120 (százhúsz) naptári nap | Önálló egységként csak konzultációt követően rendelhető
0190020201 | DKM0103HNET21 | 03033JUD_88134UFA-4TH_12 | 2-port 10GE(SFP+)/GE(SFP) Physical Interface Card(PIC) - Hi-Care Basic,12month | Huawei | Áru | Alaptermék |  | 1 | 1 | Nem | db | 12 | 120 |  | 27 | 124303 | EUR | 322.8661 | Nem | WAN eszközök - Gerinchálózati útválasztók | legalább 60 (hatvan), legfeljebb 120 (százhúsz) naptári nap | Önálló egységként csak konzultációt követően rendelhető
0190020201 | DKM0103HNET21 | 03033JUD_88134UJL-4DQ_12 | 2-port 10GE(SFP+)/GE(SFP) Physical Interface Card(PIC) - Hi-Care Standard,12month | Huawei | Áru | Alaptermék |  | 1 | 1 | Nem | db | 12 | 120 |  | 27 | 155380 | EUR | 403.5833 | Nem | WAN eszközök - Gerinchálózati útválasztók | legalább 60 (hatvan), legfeljebb 120 (százhúsz) naptári nap | Önálló egységként csak konzultációt követően rendelhető
0190020201 | DKM0103HNET21 | 03033JUD_88136MYG-4SX_12 | 2-port 10GE(SFP+)/GE(SFP) Physical Interface Card(PIC) - Hi-Care Repair,12month | Huawei | Áru | Alaptermék |  | 1 | 1 | Nem | db | 12 | 120 |  | 27 | 93228 | EUR | 242.1516 | Nem | WAN eszközök - Gerinchálózati útválasztók | legalább 60 (hatvan), legfeljebb 120 (százhúsz) naptári nap | Önálló egységként csak konzultációt követően rendelhető
0190020201 | DKM0103HNET21 | 03033KLL_88134UFA-269_12 | 48-Port 100/1001BASE-X Interface Card(EC,SFP) - Hi-Care Basic,12month | Huawei | Áru | Alaptermék |  | 1 | 1 | Nem | db | 12 | 120 |  | 27 | 223329 | EUR | 580.0743 | Nem | LAN aktív eszközök - Moduláris switch-ek | legalább 60 (hatvan), legfeljebb 120 (százhúsz) naptári nap | Önálló egységként csak konzultációt követően rendelhető
0190020201 | DKM0103HNET21 | 03033KLL_88134UJL-267_12 | 48-Port 100/1002BASE-X Interface Card(EC,SFP) - Hi-Care Standard,12month | Huawei | Áru | Alaptermék |  | 1 | 1 | Nem | db | 12 | 120 |  | 27 | 279161 | EUR | 725.0942 | Nem | LAN aktív eszközök - Moduláris switch-ek | legalább 60 (hatvan), legfeljebb 120 (százhúsz) naptári nap | Önálló egységként csak konzultációt követően rendelhető
0190020201 | DKM0103HNET21 | 03033KLL_88136MYG-269_12 | 48-Port 100/1000BASE-X Interface Card(EC,SFP) - Hi-Care Repair,12month | Huawei | Áru | Alaptermék |  | 1 | 1 | Nem | db | 12 | 120 |  | 27 | 167497 | EUR | 435.0571 | Nem | LAN aktív eszközök - Moduláris switch-ek | legalább 60 (hatvan), legfeljebb 120 (százhúsz) naptári nap | Önálló egységként csak konzultációt követően rendelhető
0190020201 | DKM0103HNET21 | 03033KLN_88134UFA-257_12 | 48-Port 10/100/1000BASE-T Interface Card(EC,RJ46) - Hi-Care Basic,12month | Huawei | Áru | Alaptermék |  | 1 | 1 | Nem | db | 12 | 120 |  | 27 | 74373 | EUR | 193.177 | Nem | LAN aktív eszközök - Moduláris switch-ek | legalább 60 (hatvan), legfeljebb 120 (százhúsz) naptári nap | Önálló egységként csak konzultációt követően rendelhető
0190020201 | DKM0103HNET21 | 03033KLN_88134UJL-255_12 | 48-Port 10/100/1000BASE-T Interface Card(EC,RJ47) - Hi-Care Standard,12month | Huawei | Áru | Alaptermék |  | 1 | 1 | Nem | db | 12 | 120 |  | 27 | 92967 | EUR | 241.4727 | Nem | LAN aktív eszközök - Moduláris switch-ek | legalább 60 (hatvan), legfeljebb 120 (százhúsz) naptári nap | Önálló egységként csak konzultációt követően rendelhető
0190020201 | DKM0103HNET21 | 03033KLN_88136MYG-257_12 | 48-Port 10/100/1000BASE-T Interface Card(EC,RJ45) - Hi-Care Repair,12month | Huawei | Áru | Alaptermék |  | 1 | 1 | Nem | db | 12 | 120 |  | 27 | 55780 | EUR | 144.8842 | Nem | LAN aktív eszközök - Moduláris switch-ek | legalább 60 (hatvan), legfeljebb 120 (százhúsz) naptári nap | Önálló egységként csak konzultációt követően rendelhető
0190020201 | DKM0103HNET21 | 03033KLP_88134UFA-280_12 | 12-Port 11GBASE-X Interface Card(SA,SFP+) - Hi-Care Basic,12month | Huawei | Áru | Alaptermék |  | 1 | 1 | Nem | db | 12 | 120 |  | 27 | 270753 | EUR | 703.2535 | Nem | LAN aktív eszközök - Moduláris switch-ek | legalább 60 (hatvan), legfeljebb 120 (százhúsz) naptári nap | Önálló egységként csak konzultációt követően rendelhető
0190020201 | DKM0103HNET21 | 03033KLP_88134UJL-278_12 | 12-Port 12GBASE-X Interface Card(SA,SFP+) - Hi-Care Standard,12month | Huawei | Áru | Alaptermék |  | 1 | 1 | Nem | db | 12 | 120 |  | 27 | 338440 | EUR | 879.0655 | Nem | LAN aktív eszközök - Moduláris switch-ek | legalább 60 (hatvan), legfeljebb 120 (százhúsz) naptári nap | Önálló egységként csak konzultációt követően rendelhető
0190020201 | DKM0103HNET21 | 03033KLP_88136MYG-280_12 | 12-Port 10GBASE-X Interface Card(SA,SFP+) - Hi-Care Repair,12month | Huawei | Áru | Alaptermék |  | 1 | 1 | Nem | db | 12 | 120 |  | 27 | 203064 | EUR | 527.4388 | Nem | LAN aktív eszközök - Moduláris switch-ek | legalább 60 (hatvan), legfeljebb 120 (százhúsz) naptári nap | Önálló egységként csak konzultációt követően rendelhető
0102030201 | DKM0103HNET21 | 03033KXA | 200G CFP2A29(80km,SDFEC2@200G e16QAM/100G QPSK/etc.,flex rate, Coherent,Tunable,Extended C Band,-10dBm-1dBm,-18dBm,Flexgrid) | Huawei | Áru | Alaptermék |  | 1 | 1 | Nem | db | 12 | 120 |  | 27 | 4479128 | EUR | 11634.0982 | Nem | Optikai átviteli eszközök - DWDM támogató eszközök | legalább 60 (hatvan), legfeljebb 120 (százhúsz) naptári nap | Önálló egységként csak konzultációt követően rendelhető
0102030201 | DKM0103HNET21 | 03033KXA_88134UFA-4Q9_12 | 200G CFP2A29(80km,SDFEC2@200G e16QAM/100G QPSK/etc.,flex rate, Coherent,Tunable,Extended C Band,-10dBm-1dBm,-18dBm,Flexgrid)-Hi-Care Basic,12month | Huawei | Áru | Alaptermék |  | 1 | 1 | Nem | db | 12 | 120 |  | 27 | 116992 | EUR | 303.8743 | Nem | Optikai átviteli eszközök - DWDM támogató eszközök | legalább 60 (hatvan), legfeljebb 120 (százhúsz) naptári nap | Önálló egységként csak konzultációt követően rendelhető
0102030201 | DKM0103HNET21 | 03033KXA_88134UJL-4AS_12 | 200G CFP2A29(80km,SDFEC2@200G e16QAM/100G QPSK/etc.,flex rate, Coherent,Tunable,Extended C Band,-10dBm-1dBm,-18dBm,Flexgrid)-Hi-Care Standard,12month | Huawei | Áru | Alaptermék |  | 1 | 1 | Nem | db | 12 | 120 |  | 27 | 146240 | EUR | 379.8443 | Nem | Optikai átviteli eszközök - DWDM támogató eszközök | legalább 60 (hatvan), legfeljebb 120 (százhúsz) naptári nap | Önálló egységként csak konzultációt követően rendelhető
0102010201 | DKM0103HNET21 | 03033LCW | 40-port 25GE SFP28 interface card (X6H,SFP28) | Huawei | Áru | Alaptermék |  | 1 | 1 | Nem | db | 12 | 120 |  | 27 | 9470081 | EUR | 24597.6139 | Nem | LAN aktív eszközök - Moduláris switch-ek | legalább 60 (hatvan), legfeljebb 120 (százhúsz) naptári nap | Önálló egységként csak konzultációt követően rendelhető
0190020201 | DKM0103HNET21 | 03033LCW_88134UFA-4T6_12 | 40-port 25GE SFP28 interface card (X6H,SFP29) - Hi-Care Basic,12month | Huawei | Áru | Alaptermék |  | 1 | 1 | Nem | db | 12 | 120 |  | 27 | 501394 | EUR | 1302.3224 | Nem | LAN aktív eszközök - Moduláris switch-ek | legalább 60 (hatvan), legfeljebb 120 (százhúsz) naptári nap | Önálló egységként csak konzultációt követően rendelhető
0190020201 | DKM0103HNET21 | 03033LCW_88134UJL-4DD_12 | 40-port 25GE SFP28 interface card (X6H,SFP30) - Hi-Care Standard,12month | Huawei | Áru | Alaptermék |  | 1 | 1 | Nem | db | 12 | 120 |  | 27 | 626742 | EUR | 1627.9016 | Nem | LAN aktív eszközök - Moduláris switch-ek | legalább 60 (hatvan), legfeljebb 120 (százhúsz) naptári nap | Önálló egységként csak konzultációt követően rendelhető
0190020201 | DKM0103HNET21 | 03033LCW_88136MYG-4SL_12 | 40-port 25GE SFP28 interface card (X6H,SFP28) - Hi-Care Repair,12month | Huawei | Áru | Alaptermék |  | 1 | 1 | Nem | db | 12 | 120 |  | 27 | 376045 | EUR | 976.7404 | Nem | LAN aktív eszközök - Moduláris switch-ek | legalább 60 (hatvan), legfeljebb 120 (százhúsz) naptári nap | Önálló egységként csak konzultációt követően rendelhető
0102010201 | DKM0103HNET21 | 03033LDS | 48-port 10/100/1000BASE-T PoE interface card (X5E, RJ45, PoE++) | Huawei | Áru | Alaptermék |  | 1 | 1 | Nem | db | 12 | 120 |  | 27 | 1791638 | EUR | 4653.6055 | Nem | LAN aktív eszközök - Moduláris switch-ek | legalább 60 (hatvan), legfeljebb 120 (százhúsz) naptári nap | Önálló egységként csak konzultációt követően rendelhető
0190020201 | DKM0103HNET21 | 03033LDS_88134UFA-4D8_12 | 48-port 10/100/1000BASE-T PoE interface card (X5E, RJ46, PoE++) - Hi-Care Basic,12month | Huawei | Áru | Alaptermék |  | 1 | 1 | Nem | db | 12 | 120 |  | 27 | 85487 | EUR | 222.043 | Nem | LAN aktív eszközök - Moduláris switch-ek | legalább 60 (hatvan), legfeljebb 120 (százhúsz) naptári nap | Önálló egységként csak konzultációt követően rendelhető
0190020201 | DKM0103HNET21 | 03033LDS_88134UJL-3XX_12 | 48-port 10/100/1000BASE-T PoE interface card (X5E, RJ47, PoE++) - Hi-Care Standard,12month | Huawei | Áru | Alaptermék |  | 1 | 1 | Nem | db | 12 | 120 |  | 27 | 106860 | EUR | 277.5579 | Nem | LAN aktív eszközök - Moduláris switch-ek | legalább 60 (hatvan), legfeljebb 120 (százhúsz) naptári nap | Önálló egységként csak konzultációt követően rendelhető
0190020201 | DKM0103HNET21 | 03033LDS_88136MYG-4CL_12 | 48-port 10/100/1000BASE-T PoE interface card (X5E, RJ45, PoE++) - Hi-Care Repair,12month | Huawei | Áru | Alaptermék |  | 1 | 1 | Nem | db | 12 | 120 |  | 27 | 64117 | EUR | 166.5364 | Nem | LAN aktív eszközök - Moduláris switch-ek | legalább 60 (hatvan), legfeljebb 120 (százhúsz) naptári nap | Önálló egységként csak konzultációt követően rendelhető
0102030201 | DKM0103HNET21 | 03033LFY | 4*100G Multiplexing Into 2*200G/100G Programmable Wavelength Conversion Board(SDFEC2,Coherent,Extended C,Tunable,Flex)(Short Distance,2*200G CFP2 Included) | Huawei | Áru | Alaptermék |  | 1 | 1 | Nem | db | 12 | 120 |  | 27 | 17383671 | EUR | 45152.3916 | Nem | Optikai átviteli eszközök - DWDM támogató eszközök | legalább 60 (hatvan), legfeljebb 120 (százhúsz) naptári nap | Önálló egységként csak konzultációt követően rendelhető
0102030201 | DKM0103HNET21 | 03033LFY_88134UFA-4Q6_12 | 4*100G Multiplexing Into 2*200G/100G Programmable Wavelength Conversion Board(SDFEC2,Coherent,Extended C,Tunable,Flex)(Short Distance,2*200G CFP2 Included)-Hi-Care Basic,12month | Huawei | Áru | Alaptermék |  | 1 | 1 | Nem | db | 12 | 120 |  | 27 | 495495 | EUR | 1286.9998 | Nem | Optikai átviteli eszközök - DWDM támogató eszközök | legalább 60 (hatvan), legfeljebb 120 (százhúsz) naptári nap | Önálló egységként csak konzultációt követően rendelhető
0102030201 | DKM0103HNET21 | 03033LFY_88134UJL-4AP_12 | 4*100G Multiplexing Into 2*200G/100G Programmable Wavelength Conversion Board(SDFEC2,Coherent,Extended C,Tunable,Flex)(Short Distance,2*200G CFP2 Included)-Hi-Care Standard,12month | Huawei | Áru | Alaptermék |  | 1 | 1 | Nem | db | 12 | 120 |  | 27 | 619366 | EUR | 1608.7435 | Nem | Optikai átviteli eszközök - DWDM támogató eszközök | legalább 60 (hatvan), legfeljebb 120 (százhúsz) naptári nap | Önálló egységként csak konzultációt követően rendelhető
0102030201 | DKM0103HNET21 | 03033LKE | Interleaver Board(C Band) | Huawei | Áru | Alaptermék |  | 1 | 1 | Nem | db | 12 | 120 |  | 27 | 3467073 | EUR | 9005.3847 | Nem | Optikai átviteli eszközök - DWDM támogató eszközök | legalább 60 (hatvan), legfeljebb 120 (százhúsz) naptári nap | Önálló egységként csak konzultációt követően rendelhető
0102030201 | DKM0103HNET21 | 03033LRD | 4*100G or 1*400G Multiplexing Into 1*200G/400G Programmable Wavelength Conversion Board(SDFEC2,Coherent,Super C,Tunable,Flex) (80km;200G Line Capacity Included,RTU Support) | Huawei | Áru | Alaptermék |  | 1 | 1 | Nem | db | 12 | 120 |  | 27 | 12989358 | EUR | 33738.5933 | Nem | Optikai átviteli eszközök - DWDM támogató eszközök | legalább 60 (hatvan), legfeljebb 120 (százhúsz) naptári nap | Önálló egységként csak konzultációt követően rendelhető
0102030201 | DKM0103HNET21 | 03033LRD_88134UFA-4Q6_12 | 4*100G or 1*400G Multiplexing Into 1*200G/400G Programmable Wavelength Conversion Board(SDFEC2,Coherent,Super C,Tunable,Flex) (80km;200G Line Capacity Included,RTU Support)-Hi-Care Basic,12month | Huawei | Áru | Alaptermék |  | 1 | 1 | Nem | db | 12 | 120 |  | 27 | 495495 | EUR | 1286.9998 | Nem | Optikai átviteli eszközök - DWDM támogató eszközök | legalább 60 (hatvan), legfeljebb 120 (százhúsz) naptári nap | Önálló egységként csak konzultációt követően rendelhető
0102030201 | DKM0103HNET21 | 03033LRD_88134UJL-4AP_12 | 4*100G or 1*400G Multiplexing Into 1*200G/400G Programmable Wavelength Conversion Board(SDFEC2,Coherent,Super C,Tunable,Flex) (80km;200G Line Capacity Included,RTU Support)-Hi-Care Standard,12month | Huawei | Áru | Alaptermék |  | 1 | 1 | Nem | db | 12 | 120 |  | 27 | 619366 | EUR | 1608.7435 | Nem | Optikai átviteli eszközök - DWDM támogató eszközök | legalább 60 (hatvan), legfeljebb 120 (százhúsz) naptári nap | Önálló egységként csak konzultációt követően rendelhető
0102030201 | DKM0103HNET21 | 03033LRM | Multiple Services Multiplexing Into 2*200G/100G Programmable Wavelength Conversion Board (SDFEC2,Coherent,Extended C ,Tunable,Flex)(CFP2)(80km;2*100G Line Capacity,RTU Support) | Huawei | Áru | Alaptermék |  | 1 | 1 | Nem | db | 12 | 120 |  | 27 | 11378579 | EUR | 29554.75 | Nem | Optikai átviteli eszközök - DWDM támogató eszközök | legalább 60 (hatvan), legfeljebb 120 (százhúsz) naptári nap | Önálló egységként csak konzultációt követően rendelhető
0102030201 | DKM0103HNET21 | 03033LRM_88134UFA-4Q6_12 | Multiple Services Multiplexing Into 2*200G/100G Programmable Wavelength Conversion Board (SDFEC2,Coherent,Extended C ,Tunable,Flex)(CFP2)(80km;2*100G Line Capacity,RTU Support)-Hi-Care Basic,12month | Huawei | Áru | Alaptermék |  | 1 | 1 | Nem | db | 12 | 120 |  | 27 | 495495 | EUR | 1286.9998 | Nem | Optikai átviteli eszközök - DWDM támogató eszközök | legalább 60 (hatvan), legfeljebb 120 (százhúsz) naptári nap | Önálló egységként csak konzultációt követően rendelhető
0102030201 | DKM0103HNET21 | 03033LRM_88134UJL-4AP_12 | Multiple Services Multiplexing Into 2*200G/100G Programmable Wavelength Conversion Board (SDFEC2,Coherent,Extended C ,Tunable,Flex)(CFP2)(80km;2*100G Line Capacity,RTU Support)-Hi-Care Standard,12month | Huawei | Áru | Alaptermék |  | 1 | 1 | Nem | db | 12 | 120 |  | 27 | 619366 | EUR | 1608.7435 | Nem | Optikai átviteli eszközök - DWDM támogató eszközök | legalább 60 (hatvan), legfeljebb 120 (százhúsz) naptári nap | Önálló egységként csak konzultációt követően rendelhető
0102020201 | DKM0103HNET21 | 03033LWR | NetEngine 8000 M6 Fan Box | Huawei | Áru | Alaptermék |  | 1 | 1 | Nem | db | 12 | 120 |  | 27 | 281544 | EUR | 731.2826 | Nem | WAN eszközök - Gerinchálózati útválasztók | legalább 60 (hatvan), legfeljebb 120 (százhúsz) naptári nap | Önálló egységként csak konzultációt követően rendelhető
0102030201 | DKM0103HNET21 | 03033LYS | 2*200G Line Service Processing Board (ULHA,SDFEC2@ 200G QPSK, Coherent, Tunable, Super C band,Flex grid) | Huawei | Áru | Alaptermék |  | 1 | 1 | Nem | db | 12 | 120 |  | 27 | 411878384 | EUR | 1069813.984 | Nem | Optikai átviteli eszközök - DWDM támogató eszközök | legalább 60 (hatvan), legfeljebb 120 (százhúsz) naptári nap | Önálló egységként csak konzultációt követően rendelhető
0102030201 | DKM0103HNET21 | 03033LYS_88134UFA-50R_12 | 2*200G Line Service Processing Board (ULHA,SDFEC2@ 200G QPSK, Coherent, Tunable, Super C band,Flex grid)-Hi-Care Basic,12month | Huawei | Áru | Alaptermék |  | 1 | 1 | Nem | db | 12 | 120 |  | 27 | 5431765 | EUR | 14108.4802 | Nem | Optikai átviteli eszközök - DWDM támogató eszközök | legalább 60 (hatvan), legfeljebb 120 (százhúsz) naptári nap | Önálló egységként csak konzultációt követően rendelhető
0102030201 | DKM0103HNET21 | 03033LYS_88134UJL-4KN_12 | 2*200G Line Service Processing Board (ULHA,SDFEC2@ 200G QPSK, Coherent, Tunable, Super C band,Flex grid)-Hi-Care Standard,12month | Huawei | Áru | Alaptermék |  | 1 | 1 | Nem | db | 12 | 120 |  | 27 | 6789706 | EUR | 17635.6003 | Nem | Optikai átviteli eszközök - DWDM támogató eszközök | legalább 60 (hatvan), legfeljebb 120 (százhúsz) naptári nap | Önálló egységként csak konzultációt követően rendelhető
0102020201 | DKM0103HNET21 | 03033MPJ | 4-Port 10GE(SFP+)/GE(SFP) MACsec Physical Interface Card(PIC) | Huawei | Áru | Alaptermék |  | 1 | 1 | Nem | db | 12 | 120 |  | 27 | 6142755 | EUR | 15955.2073 | Nem | WAN eszközök - Gerinchálózati útválasztók | legalább 60 (hatvan), legfeljebb 120 (százhúsz) naptári nap | Önálló egységként csak konzultációt követően rendelhető
0190020201 | DKM0103HNET21 | 03033MPJ_88134UFA-4KE_12 | 4-Port 10GE(SFP+)/GE(SFP) MACsec Physical Interface Card(PIC) - Hi-Care Basic,12month | Huawei | Áru | Alaptermék |  | 1 | 1 | Nem | db | 12 | 120 |  | 27 | 250697 | EUR | 651.1612 | Nem | WAN eszközök - Gerinchálózati útválasztók | legalább 60 (hatvan), legfeljebb 120 (százhúsz) naptári nap | Önálló egységként csak konzultációt követően rendelhető
0190020201 | DKM0103HNET21 | 03033MPJ_88134UJL-44W_12 | 4-Port 10GE(SFP+)/GE(SFP) MACsec Physical Interface Card(PIC) - Hi-Care Standard,12month | Huawei | Áru | Alaptermék |  | 1 | 1 | Nem | db | 12 | 120 |  | 27 | 313371 | EUR | 813.9508 | Nem | WAN eszközök - Gerinchálózati útválasztók | legalább 60 (hatvan), legfeljebb 120 (százhúsz) naptári nap | Önálló egységként csak konzultációt követően rendelhető
0190020201 | DKM0103HNET21 | 03033MPJ_88136MYG-4JS_12 | 4-Port 10GE(SFP+)/GE(SFP) MACsec Physical Interface Card(PIC) - Hi-Care Repair,12month | Huawei | Áru | Alaptermék |  | 1 | 1 | Nem | db | 12 | 120 |  | 27 | 188023 | EUR | 488.3716 | Nem | WAN eszközök - Gerinchálózati útválasztók | legalább 60 (hatvan), legfeljebb 120 (százhúsz) naptári nap | Önálló egységként csak konzultációt követően rendelhető
0102020201 | DKM0103HNET21 | 03033MPK | 10-port 100/1000Base-X-SFP MACsec Physical Interface Card(PIC) | Huawei | Áru | Alaptermék |  | 1 | 1 | Nem | db | 12 | 120 |  | 27 | 2175558 | EUR | 5650.8009 | Nem | WAN eszközök - Gerinchálózati útválasztók | legalább 60 (hatvan), legfeljebb 120 (százhúsz) naptári nap | Önálló egységként csak konzultációt követően rendelhető
0190020201 | DKM0103HNET21 | 03033MPK_88134UFA-4L6_12 | 10-port 100/1000Base-X-SFP MACsec Physical Interface Card(PIC) - Hi-Care Basic,12month | Huawei | Áru | Alaptermék |  | 1 | 1 | Nem | db | 12 | 120 |  | 27 | 88789 | EUR | 230.6202 | Nem | WAN eszközök - Gerinchálózati útválasztók | legalább 60 (hatvan), legfeljebb 120 (százhúsz) naptári nap | Önálló egységként csak konzultációt követően rendelhető
0190020201 | DKM0103HNET21 | 03033MPK_88134UJL-45Q_12 | 10-port 100/1000Base-X-SFP MACsec Physical Interface Card(PIC) - Hi-Care Standard,12month | Huawei | Áru | Alaptermék |  | 1 | 1 | Nem | db | 12 | 120 |  | 27 | 110986 | EUR | 288.2746 | Nem | WAN eszközök - Gerinchálózati útválasztók | legalább 60 (hatvan), legfeljebb 120 (százhúsz) naptári nap | Önálló egységként csak konzultációt követően rendelhető
0190020201 | DKM0103HNET21 | 03033MPK_88136MYG-4KJ_12 | 10-port 100/1000Base-X-SFP MACsec Physical Interface Card(PIC) - Hi-Care Repair,12month | Huawei | Áru | Alaptermék |  | 1 | 1 | Nem | db | 12 | 120 |  | 27 | 66592 | EUR | 172.9659 | Nem | WAN eszközök - Gerinchálózati útválasztók | legalább 60 (hatvan), legfeljebb 120 (százhúsz) naptári nap | Önálló egységként csak konzultációt követően rendelhető
0102020201 | DKM0103HNET21 | 03033MPL | 20-Port 100/1000Base-X-CSFP/10-Port 100/1000Base-X-SFP Physical Interface Card(PIC) | Huawei | Áru | Alaptermék |  | 1 | 1 | Nem | db | 12 | 120 |  | 27 | 3045784 | EUR | 7911.1268 | Nem | WAN eszközök - Gerinchálózati útválasztók | legalább 60 (hatvan), legfeljebb 120 (százhúsz) naptári nap | Önálló egységként csak konzultációt követően rendelhető
0190020201 | DKM0103HNET21 | 03033MPL_88134UFA-2GG_12 | 20-Port 100/1000Base-X-CSFP/10-Port 100/1000Base-X-SFP Physical Interface Card(PIC) - Hi-Care Basic,12month | Huawei | Áru | Alaptermék |  | 1 | 1 | Nem | db | 12 | 120 |  | 27 | 124303 | EUR | 322.8661 | Nem | WAN eszközök - Gerinchálózati útválasztók | legalább 60 (hatvan), legfeljebb 120 (százhúsz) naptári nap | Önálló egységként csak konzultációt követően rendelhető
0190020201 | DKM0103HNET21 | 03033MPL_88134UJL-2AX_12 | 20-Port 100/1000Base-X-CSFP/10-Port 100/1000Base-X-SFP Physical Interface Card(PIC) - Hi-Care Standard,12month | Huawei | Áru | Alaptermék |  | 1 | 1 | Nem | db | 12 | 120 |  | 27 | 155380 | EUR | 403.5833 | Nem | WAN eszközök - Gerinchálózati útválasztók | legalább 60 (hatvan), legfeljebb 120 (százhúsz) naptári nap | Önálló egységként csak konzultációt követően rendelhető
0190020201 | DKM0103HNET21 | 03033MPL_88136MYG-2GG_12 | 20-Port 100/1000Base-X-CSFP/10-Port 100/1000Base-X-SFP Physical Interface Card(PIC) - Hi-Care Repair,12month | Huawei | Áru | Alaptermék |  | 1 | 1 | Nem | db | 12 | 120 |  | 27 | 93228 | EUR | 242.1516 | Nem | WAN eszközök - Gerinchálózati útválasztók | legalább 60 (hatvan), legfeljebb 120 (százhúsz) naptári nap | Önálló egységként csak konzultációt követően rendelhető
0102030201 | DKM0103HNET21 | 03033MXS | 24-PORT 25Gigabit Ethernet Switching Processing Board | Huawei | Áru | Alaptermék |  | 1 | 1 | Nem | db | 12 | 120 |  | 27 | 28350795 | EUR | 73638.4298 | Nem | Optikai átviteli eszközök - DWDM támogató eszközök | legalább 60 (hatvan), legfeljebb 120 (százhúsz) naptári nap | Önálló egységként csak konzultációt követően rendelhető
0102020201 | DKM0103HNET21 | 03033NRF | Integrated Network Processing Unit (IPU-1T2-A) | Huawei | Áru | Alaptermék |  | 1 | 1 | Nem | db | 12 | 120 |  | 27 | 29305996 | EUR | 76119.4712 | Nem | WAN eszközök - Gerinchálózati útválasztók | legalább 60 (hatvan), legfeljebb 120 (százhúsz) naptári nap | Önálló egységként csak konzultációt követően rendelhető
0102030201 | DKM0103HNET21 | 03033NXX | Dual 20 ports flexible wavelength selective multiplexing and demultiplexing board(Super C_band,190.65THz~196.675THz,37.5GHz~400GHz)(10 dimensions included,RTU Extension Supported) | Huawei | Áru | Alaptermék |  | 1 | 1 | Nem | db | 12 | 120 |  | 27 | 54539219 | EUR | 141660.3093 | Nem | Optikai átviteli eszközök - DWDM támogató eszközök | legalább 60 (hatvan), legfeljebb 120 (százhúsz) naptári nap | Önálló egységként csak konzultációt követően rendelhető
0102030201 | DKM0103HNET21 | 03033NXX_88134UFA-4PG_12 | Dual 20 ports flexible wavelength selective multiplexing and demultiplexing board(Super C_band,190.65THz~196.675THz,37.5GHz~400GHz)(10 dimensions included,RTU Extension Supported)-Hi-Care Basic,12month | Huawei | Áru | Alaptermék |  | 1 | 1 | Nem | db | 12 | 120 |  | 27 | 2298054 | EUR | 5968.9724 | Nem | Optikai átviteli eszközök - DWDM támogató eszközök | legalább 60 (hatvan), legfeljebb 120 (százhúsz) naptári nap | Önálló egységként csak konzultációt követően rendelhető
0102030201 | DKM0103HNET21 | 03033NXX_88134UJL-4A0_12 | Dual 20 ports flexible wavelength selective multiplexing and demultiplexing board(Super C_band,190.65THz~196.675THz,37.5GHz~400GHz)(10 dimensions included,RTU Extension Supported)-Hi-Care Standard,12month | Huawei | Áru | Alaptermék |  | 1 | 1 | Nem | db | 12 | 120 |  | 27 | 2872568 | EUR | 7461.2155 | Nem | Optikai átviteli eszközök - DWDM támogató eszközök | legalább 60 (hatvan), legfeljebb 120 (százhúsz) naptári nap | Önálló egységként csak konzultációt követően rendelhető
0102030201 | DKM0103HNET21 | 03033NXY | Dual 20 ports flexible wavelength selective multiplexing and demultiplexing board(Extended C_band,191.25~196.075THz,37.5GHz~400GHz)(10 dimensions included,RTU Extension Supported) | Huawei | Áru | Alaptermék |  | 1 | 1 | Nem | db | 12 | 120 |  | 27 | 62334667 | EUR | 161908.2253 | Nem | Optikai átviteli eszközök - DWDM támogató eszközök | legalább 60 (hatvan), legfeljebb 120 (százhúsz) naptári nap | Önálló egységként csak konzultációt követően rendelhető
0102030201 | DKM0103HNET21 | 03033NXY_88134UFA-4PG_12 | Dual 20 ports flexible wavelength selective multiplexing and demultiplexing board(Extended C_band,191.25~196.075THz,37.5GHz~400GHz)(10 dimensions included,RTU Extension Supported)-Hi-Care Basic,12month | Huawei | Áru | Alaptermék |  | 1 | 1 | Nem | db | 12 | 120 |  | 27 | 2298054 | EUR | 5968.9724 | Nem | Optikai átviteli eszközök - DWDM támogató eszközök | legalább 60 (hatvan), legfeljebb 120 (százhúsz) naptári nap | Önálló egységként csak konzultációt követően rendelhető
0102030201 | DKM0103HNET21 | 03033NXY_88134UJL-4A0_12 | Dual 20 ports flexible wavelength selective multiplexing and demultiplexing board(Extended C_band,191.25~196.075THz,37.5GHz~400GHz)(10 dimensions included,RTU Extension Supported)-Hi-Care Standard,12month | Huawei | Áru | Alaptermék |  | 1 | 1 | Nem | db | 12 | 120 |  | 27 | 2872568 | EUR | 7461.2155 | Nem | Optikai átviteli eszközök - DWDM támogató eszközök | legalább 60 (hatvan), legfeljebb 120 (százhúsz) naptári nap | Önálló egységként csak konzultációt követően rendelhető
0102030201 | DKM0103HNET21 | 03033PKE | FOADM Line Board(Super C,Gain15~23dB,Max 22.5dBm,Gain16~25dB,MAX 23.8dBm) | Huawei | Áru | Alaptermék |  | 1 | 1 | Nem | db | 12 | 120 |  | 27 | 10201635 | EUR | 26497.7525 | Nem | Optikai átviteli eszközök - DWDM támogató eszközök | legalább 60 (hatvan), legfeljebb 120 (százhúsz) naptári nap | Önálló egységként csak konzultációt követően rendelhető
0102030201 | DKM0103HNET21 | 03033PKF | FOADM Line Board(Super C,Gain21~34dB,MAX 22.5dBm,Gain16~25dB,MAX 23.8dBm) | Huawei | Áru | Alaptermék |  | 1 | 1 | Nem | db | 12 | 120 |  | 27 | 10201635 | EUR | 26497.7525 | Nem | Optikai átviteli eszközök - DWDM támogató eszközök | legalább 60 (hatvan), legfeljebb 120 (százhúsz) naptári nap | Önálló egységként csak konzultációt követően rendelhető
0102030201 | DKM0103HNET21 | 03033PKG | OLA Card(Super C,Gain16~25dB,Max 23.8dBm) | Huawei | Áru | Alaptermék |  | 1 | 1 | Nem | db | 12 | 120 |  | 27 | 8671397 | EUR | 22523.11 | Nem | Optikai átviteli eszközök - DWDM támogató eszközök | legalább 60 (hatvan), legfeljebb 120 (százhúsz) naptári nap | Önálló egységként csak konzultációt követően rendelhető
0102030201 | DKM0103HNET21 | 03033PKH | OLA Card(Super C,Gain23~32dB,Max 23.8dBm) | Huawei | Áru | Alaptermék |  | 1 | 1 | Nem | db | 12 | 120 |  | 27 | 8671397 | EUR | 22523.11 | Nem | Optikai átviteli eszközök - DWDM támogató eszközök | legalább 60 (hatvan), legfeljebb 120 (százhúsz) naptári nap | Önálló egységként csak konzultációt követően rendelhető
0102030201 | DKM0103HNET21 | 03033TKQ | C-BAND Optical Amplifier Unit(MAX -3dBm IN and 20dBm OUT,Gain 23dB,With EVOA) | Huawei | Áru | Alaptermék |  | 1 | 1 | Nem | db | 12 | 120 |  | 27 | 2044746 | EUR | 5311.0298 | Nem | Optikai átviteli eszközök - DWDM támogató eszközök | legalább 60 (hatvan), legfeljebb 120 (százhúsz) naptári nap | Önálló egységként csak konzultációt követően rendelhető
0102010201 | DKM0103HNET21 | 03033WKV | 48-port 10/100/1000BASE-T interface card (EA1, RJ45) | Huawei | Áru | Alaptermék |  | 1 | 1 | Nem | db | 12 | 120 |  | 27 | 1428160 | EUR | 3709.5056 | Nem | LAN aktív eszközök - Moduláris switch-ek | legalább 60 (hatvan), legfeljebb 120 (százhúsz) naptári nap | Önálló egységként csak konzultációt követően rendelhető
0190020201 | DKM0103HNET21 | 03033WKV_88134UFA-255_12 | 48-port 10/100/1000BASE-T interface card (EA1, RJ46) - Hi-Care Basic,12month | Huawei | Áru | Alaptermék |  | 1 | 1 | Nem | db | 12 | 120 |  | 27 | 62048 | EUR | 161.1628 | Nem | LAN aktív eszközök - Moduláris switch-ek | legalább 60 (hatvan), legfeljebb 120 (százhúsz) naptári nap | Önálló egységként csak konzultációt követően rendelhető
0190020201 | DKM0103HNET21 | 03033WKV_88134UJL-253_12 | 48-port 10/100/1000BASE-T interface card (EA1, RJ47) - Hi-Care Standard,12month | Huawei | Áru | Alaptermék |  | 1 | 1 | Nem | db | 12 | 120 |  | 27 | 77559 | EUR | 201.4522 | Nem | LAN aktív eszközök - Moduláris switch-ek | legalább 60 (hatvan), legfeljebb 120 (százhúsz) naptári nap | Önálló egységként csak konzultációt követően rendelhető
0190020201 | DKM0103HNET21 | 03033WKV_88136MYG-255_12 | 48-port 10/100/1000BASE-T interface card (EA1, RJ45) - Hi-Care Repair,12month | Huawei | Áru | Alaptermék |  | 1 | 1 | Nem | db | 12 | 120 |  | 27 | 46535 | EUR | 120.8707 | Nem | LAN aktív eszközök - Moduláris switch-ek | legalább 60 (hatvan), legfeljebb 120 (százhúsz) naptári nap | Önálló egységként csak konzultációt követően rendelhető
0102010201 | DKM0103HNET21 | 03033WKY | 48-port 10/100/1000BASE-T interface card (EC1, RJ45) | Huawei | Áru | Alaptermék |  | 1 | 1 | Nem | db | 12 | 120 |  | 27 | 1663768 | EUR | 4321.4749 | Nem | LAN aktív eszközök - Moduláris switch-ek | legalább 60 (hatvan), legfeljebb 120 (százhúsz) naptári nap | Önálló egységként csak konzultációt követően rendelhető
0190020201 | DKM0103HNET21 | 03033WKY_88134UFA-257_12 | 48-port 10/100/1000BASE-T interface card (EC1, RJ46) - Hi-Care Basic,12month | Huawei | Áru | Alaptermék |  | 1 | 1 | Nem | db | 12 | 120 |  | 27 | 74373 | EUR | 193.177 | Nem | LAN aktív eszközök - Moduláris switch-ek | legalább 60 (hatvan), legfeljebb 120 (százhúsz) naptári nap | Önálló egységként csak konzultációt követően rendelhető
0190020201 | DKM0103HNET21 | 03033WKY_88134UJL-255_12 | 48-port 10/100/1000BASE-T interface card (EC1, RJ47) - Hi-Care Standard,12month | Huawei | Áru | Alaptermék |  | 1 | 1 | Nem | db | 12 | 120 |  | 27 | 92967 | EUR | 241.4727 | Nem | LAN aktív eszközök - Moduláris switch-ek | legalább 60 (hatvan), legfeljebb 120 (százhúsz) naptári nap | Önálló egységként csak konzultációt követően rendelhető
0190020201 | DKM0103HNET21 | 03033WKY_88136MYG-257_12 | 48-port 10/100/1000BASE-T interface card (EC1, RJ45) - Hi-Care Repair,12month | Huawei | Áru | Alaptermék |  | 1 | 1 | Nem | db | 12 | 120 |  | 27 | 55780 | EUR | 144.8842 | Nem | LAN aktív eszközök - Moduláris switch-ek | legalább 60 (hatvan), legfeljebb 120 (százhúsz) naptári nap | Önálló egységként csak konzultációt követően rendelhető
0102010201 | DKM0103HNET21 | 03033WLC | 48-port 10/100/1000BASE-T interface card (EA1, RJ45, PoE++) | Huawei | Áru | Alaptermék |  | 1 | 1 | Nem | db | 12 | 120 |  | 27 | 1702069 | EUR | 4420.9594 | Nem | LAN aktív eszközök - Moduláris switch-ek | legalább 60 (hatvan), legfeljebb 120 (százhúsz) naptári nap | Önálló egységként csak konzultációt követően rendelhető
0190020201 | DKM0103HNET21 | 03033WLC_88134UFA-255_12 | 48-port 10/100/1000BASE-T interface card (EA1, RJ46, PoE++) - Hi-Care Basic,12month | Huawei | Áru | Alaptermék |  | 1 | 1 | Nem | db | 12 | 120 |  | 27 | 62048 | EUR | 161.1628 | Nem | LAN aktív eszközök - Moduláris switch-ek | legalább 60 (hatvan), legfeljebb 120 (százhúsz) naptári nap | Önálló egységként csak konzultációt követően rendelhető
0190020201 | DKM0103HNET21 | 03033WLC_88134UJL-253_12 | 48-port 10/100/1000BASE-T interface card (EA1, RJ47, PoE++) - Hi-Care Standard,12month | Huawei | Áru | Alaptermék |  | 1 | 1 | Nem | db | 12 | 120 |  | 27 | 77559 | EUR | 201.4522 | Nem | LAN aktív eszközök - Moduláris switch-ek | legalább 60 (hatvan), legfeljebb 120 (százhúsz) naptári nap | Önálló egységként csak konzultációt követően rendelhető
0190020201 | DKM0103HNET21 | 03033WLC_88136MYG-255_12 | 48-port 10/100/1000BASE-T interface card (EA1, RJ45, PoE++) - Hi-Care Repair,12month | Huawei | Áru | Alaptermék |  | 1 | 1 | Nem | db | 12 | 120 |  | 27 | 46535 | EUR | 120.8707 | Nem | LAN aktív eszközök - Moduláris switch-ek | legalább 60 (hatvan), legfeljebb 120 (százhúsz) naptári nap | Önálló egységként csak konzultációt követően rendelhető
0102010201 | DKM0103HNET21 | 03033WLE | 48-port 100/1000BASE-X interface card (EA1, SFP) | Huawei | Áru | Alaptermék |  | 1 | 1 | Nem | db | 12 | 120 |  | 27 | 3301712 | EUR | 8575.8757 | Nem | LAN aktív eszközök - Moduláris switch-ek | legalább 60 (hatvan), legfeljebb 120 (százhúsz) naptári nap | Önálló egységként csak konzultációt követően rendelhető
0190020201 | DKM0103HNET21 | 03033WLE_88134UFA-266_12 | 48-port 100/1000BASE-X interface card (EA2, SFP) - Hi-Care Basic,12month | Huawei | Áru | Alaptermék |  | 1 | 1 | Nem | db | 12 | 120 |  | 27 | 186142 | EUR | 483.4858 | Nem | LAN aktív eszközök - Moduláris switch-ek | legalább 60 (hatvan), legfeljebb 120 (százhúsz) naptári nap | Önálló egységként csak konzultációt követően rendelhető
0190020201 | DKM0103HNET21 | 03033WLE_88134UJL-264_12 | 48-port 100/1000BASE-X interface card (EA3, SFP) - Hi-Care Standard,12month | Huawei | Áru | Alaptermék |  | 1 | 1 | Nem | db | 12 | 120 |  | 27 | 232678 | EUR | 604.3593 | Nem | LAN aktív eszközök - Moduláris switch-ek | legalább 60 (hatvan), legfeljebb 120 (százhúsz) naptári nap | Önálló egységként csak konzultációt követően rendelhető
0190020201 | DKM0103HNET21 | 03033WLE_88136MYG-266_12 | 48-port 100/1000BASE-X interface card (EA1, SFP) - Hi-Care Repair,12month | Huawei | Áru | Alaptermék |  | 1 | 1 | Nem | db | 12 | 120 |  | 27 | 139607 | EUR | 362.615 | Nem | LAN aktív eszközök - Moduláris switch-ek | legalább 60 (hatvan), legfeljebb 120 (százhúsz) naptári nap | Önálló egységként csak konzultációt követően rendelhető
0102010201 | DKM0103HNET21 | 03033WLJ | 48-port 100/1000BASE-X interface card (EC1, SFP) | Huawei | Áru | Alaptermék |  | 1 | 1 | Nem | db | 12 | 120 |  | 27 | 3736950 | EUR | 9706.3629 | Nem | LAN aktív eszközök - Moduláris switch-ek | legalább 60 (hatvan), legfeljebb 120 (százhúsz) naptári nap | Önálló egységként csak konzultációt követően rendelhető
0190020201 | DKM0103HNET21 | 03033WLJ_88134UFA-269_12 | 48-port 100/1000BASE-X interface card (EC2, SFP) - Hi-Care Basic,12month | Huawei | Áru | Alaptermék |  | 1 | 1 | Nem | db | 12 | 120 |  | 27 | 223329 | EUR | 580.0743 | Nem | LAN aktív eszközök - Moduláris switch-ek | legalább 60 (hatvan), legfeljebb 120 (százhúsz) naptári nap | Önálló egységként csak konzultációt követően rendelhető
0190020201 | DKM0103HNET21 | 03033WLJ_88134UJL-267_12 | 48-port 100/1000BASE-X interface card (EC3, SFP) - Hi-Care Standard,12month | Huawei | Áru | Alaptermék |  | 1 | 1 | Nem | db | 12 | 120 |  | 27 | 279161 | EUR | 725.0942 | Nem | LAN aktív eszközök - Moduláris switch-ek | legalább 60 (hatvan), legfeljebb 120 (százhúsz) naptári nap | Önálló egységként csak konzultációt követően rendelhető
0190020201 | DKM0103HNET21 | 03033WLJ_88136MYG-269_12 | 48-port 100/1000BASE-X interface card (EC1, SFP) - Hi-Care Repair,12month | Huawei | Áru | Alaptermék |  | 1 | 1 | Nem | db | 12 | 120 |  | 27 | 167497 | EUR | 435.0571 | Nem | LAN aktív eszközök - Moduláris switch-ek | legalább 60 (hatvan), legfeljebb 120 (százhúsz) naptári nap | Önálló egységként csak konzultációt követően rendelhető
0102020201 | DKM0103HNET21 | 03050ADM | Switch and Route Processing Unit A11 | Huawei | Áru | Alaptermék |  | 1 | 1 | Nem | db | 12 | 120 |  | 27 | 32633388 | EUR | 84762.0469 | Nem | WAN eszközök - Gerinchálózati útválasztók | legalább 60 (hatvan), legfeljebb 120 (százhúsz) naptári nap | Önálló egységként csak konzultációt követően rendelhető
0102030201 | DKM0103HNET21 | 03050AJJ | Dual 20 ports flexible wavelength selective multiplexing and demultiplexing board(Extended C_band,191.25~196.075THz,37.5GHz~400GHz)(20 dimensions included) | Huawei | Áru | Alaptermék |  | 1 | 1 | Nem | db | 12 | 120 |  | 27 | 114280170 | EUR | 296831.6096 | Nem | Optikai átviteli eszközök - DWDM támogató eszközök | legalább 60 (hatvan), legfeljebb 120 (százhúsz) naptári nap | Önálló egységként csak konzultációt követően rendelhető
0102030201 | DKM0103HNET21 | 03050AJJ_88134UFA-4PG_12 | Dual 20 ports flexible wavelength selective multiplexing and demultiplexing board(Extended C_band,191.25~196.075THz,37.5GHz~400GHz)(20 dimensions included)-Hi-Care Basic,12month | Huawei | Áru | Alaptermék |  | 1 | 1 | Nem | db | 12 | 120 |  | 27 | 2298054 | EUR | 5968.9724 | Nem | Optikai átviteli eszközök - DWDM támogató eszközök | legalább 60 (hatvan), legfeljebb 120 (százhúsz) naptári nap | Önálló egységként csak konzultációt követően rendelhető
0102030201 | DKM0103HNET21 | 03050AJJ_88134UJL-4A0_12 | Dual 20 ports flexible wavelength selective multiplexing and demultiplexing board(Extended C_band,191.25~196.075THz,37.5GHz~400GHz)(20 dimensions included)-Hi-Care Standard,12month | Huawei | Áru | Alaptermék |  | 1 | 1 | Nem | db | 12 | 120 |  | 27 | 2872568 | EUR | 7461.2155 | Nem | Optikai átviteli eszközök - DWDM támogató eszközök | legalább 60 (hatvan), legfeljebb 120 (százhúsz) naptári nap | Önálló egységként csak konzultációt követően rendelhető
0102030201 | DKM0103HNET21 | 03050AJK | 2*200G Line Service Processing Board (ULHA,SDFEC2@ 200G QPSK, Coherent, Tunable, Super C band,Flex grid)(2*200G Line Capacity Included) | Huawei | Áru | Alaptermék |  | 1 | 1 | Nem | db | 12 | 120 |  | 27 | 496340664 | EUR | 1289196.5303 | Nem | Optikai átviteli eszközök - DWDM támogató eszközök | legalább 60 (hatvan), legfeljebb 120 (százhúsz) naptári nap | Önálló egységként csak konzultációt követően rendelhető
0102030201 | DKM0103HNET21 | 03050AJK_88134UFA-50R_12 | 2*200G Line Service Processing Board (ULHA,SDFEC2@ 200G QPSK, Coherent, Tunable, Super C band,Flex grid)(2*200G Line Capacity Included)-Hi-Care Basic,12month | Huawei | Áru | Alaptermék |  | 1 | 1 | Nem | db | 12 | 120 |  | 27 | 5431765 | EUR | 14108.4802 | Nem | Optikai átviteli eszközök - DWDM támogató eszközök | legalább 60 (hatvan), legfeljebb 120 (százhúsz) naptári nap | Önálló egységként csak konzultációt követően rendelhető
0102030201 | DKM0103HNET21 | 03050AJK_88134UJL-4KN_12 | 2*200G Line Service Processing Board (ULHA,SDFEC2@ 200G QPSK, Coherent, Tunable, Super C band,Flex grid)(2*200G Line Capacity Included)-Hi-Care Standard,12month | Huawei | Áru | Alaptermék |  | 1 | 1 | Nem | db | 12 | 120 |  | 27 | 6789706 | EUR | 17635.6003 | Nem | Optikai átviteli eszközök - DWDM támogató eszközök | legalább 60 (hatvan), legfeljebb 120 (százhúsz) naptári nap | Önálló egységként csak konzultációt követően rendelhető
0102030201 | DKM0103HNET21 | 03050AJN | Dual 20 ports flexible wavelength selective multiplexing and demultiplexing board(Super C_band,190.65~196.675THz,37.5GHz~400GHz)(20 dimensions included) | Huawei | Áru | Alaptermék |  | 1 | 1 | Nem | db | 12 | 120 |  | 27 | 106484719 | EUR | 276583.6853 | Nem | Optikai átviteli eszközök - DWDM támogató eszközök | legalább 60 (hatvan), legfeljebb 120 (százhúsz) naptári nap | Önálló egységként csak konzultációt követően rendelhető
0102030201 | DKM0103HNET21 | 03050AJN_88134UFA-4PG_12 | Dual 20 ports flexible wavelength selective multiplexing and demultiplexing board(Super C_band,190.65~196.675THz,37.5GHz~400GHz)(20 dimensions included)-Hi-Care Basic,12month | Huawei | Áru | Alaptermék |  | 1 | 1 | Nem | db | 12 | 120 |  | 27 | 2298054 | EUR | 5968.9724 | Nem | Optikai átviteli eszközök - DWDM támogató eszközök | legalább 60 (hatvan), legfeljebb 120 (százhúsz) naptári nap | Önálló egységként csak konzultációt követően rendelhető
0102030201 | DKM0103HNET21 | 03050AJN_88134UJL-4A0_12 | Dual 20 ports flexible wavelength selective multiplexing and demultiplexing board(Super C_band,190.65~196.675THz,37.5GHz~400GHz)(20 dimensions included)-Hi-Care Standard,12month | Huawei | Áru | Alaptermék |  | 1 | 1 | Nem | db | 12 | 120 |  | 27 | 2872568 | EUR | 7461.2155 | Nem | Optikai átviteli eszközök - DWDM támogató eszközök | legalább 60 (hatvan), legfeljebb 120 (százhúsz) naptári nap | Önálló egységként csak konzultációt követően rendelhető
0102030201 | DKM0103HNET21 | 03050ASY | 12*Multi-rate Service Multiplexing Into OTU4 Wavelength Conversion Board(40G Line Capacity included) | Huawei | Áru | Alaptermék |  | 1 | 1 | Nem | db | 12 | 120 |  | 27 | 14046568 | EUR | 36484.5915 | Nem | Optikai átviteli eszközök - DWDM támogató eszközök | legalább 60 (hatvan), legfeljebb 120 (százhúsz) naptári nap | Önálló egységként csak konzultációt követően rendelhető
0102030201 | DKM0103HNET21 | 03050BLS | System Control & Communication Board with OSC | Huawei | Áru | Alaptermék |  | 1 | 1 | Nem | db | 12 | 120 |  | 27 | 303506 | EUR | 788.3272 | Nem | Optikai átviteli eszközök - DWDM támogató eszközök | legalább 60 (hatvan), legfeljebb 120 (százhúsz) naptári nap | Önálló egységként csak konzultációt követően rendelhető
0102020201 | DKM0103HNET21 | 03054628 | Flexible Card Line Processing Unit(LPUF-120) E | Huawei | Áru | Alaptermék |  | 1 | 1 | Nem | db | 12 | 120 |  | 27 | 37112479 | EUR | 96396.0481 | Nem | WAN eszközök - Gerinchálózati útválasztók | legalább 60 (hatvan), legfeljebb 120 (százhúsz) naptári nap | Önálló egységként csak konzultációt követően rendelhető
0102020201 | DKM0103HNET21 | 03054679 | Flexible Card Line Processing Unit(LPUF-120) | Huawei | Áru | Alaptermék |  | 1 | 1 | Nem | db | 12 | 120 |  | 27 | 35832738 | EUR | 93072.0458 | Nem | WAN eszközök - Gerinchálózati útválasztók | legalább 60 (hatvan), legfeljebb 120 (százhúsz) naptári nap | Önálló egységként csak konzultációt követően rendelhető
0102020201 | DKM0103HNET21 | 03054680 | Flexible Card Line Processing Unit(LPUF-120) B | Huawei | Áru | Alaptermék |  | 1 | 1 | Nem | db | 12 | 120 |  | 27 | 20475850 | EUR | 53184.0262 | Nem | WAN eszközök - Gerinchálózati útválasztók | legalább 60 (hatvan), legfeljebb 120 (százhúsz) naptári nap | Önálló egységként csak konzultációt követően rendelhető
0102020201 | DKM0103HNET21 | 03054681 | 12-Port 10GBase LAN/WAN-SFP+ Integrated Line Processing Unit(LPUI-120) | Huawei | Áru | Alaptermék |  | 1 | 1 | Nem | db | 12 | 120 |  | 27 | 61427550 | EUR | 159552.0785 | Nem | WAN eszközök - Gerinchálózati útválasztók | legalább 60 (hatvan), legfeljebb 120 (százhúsz) naptári nap | Önálló egységként csak konzultációt követően rendelhető
0190020201 | DKM0103HNET21 | 03054681_88134UFA-673_12 | 12-Port 10GBase LAN/WAN-SFP+ Integrated Line Processing Unit(LPUI-120) - Hi-Care Basic,12month | Huawei | Áru | Alaptermék |  | 1 | 1 | Nem | db | 12 | 120 |  | 27 | 2506968 | EUR | 6511.6063 | Nem | WAN eszközök - Gerinchálózati útválasztók | legalább 60 (hatvan), legfeljebb 120 (százhúsz) naptári nap | Önálló egységként csak konzultációt követően rendelhető
0190020201 | DKM0103HNET21 | 03054681_88134UJL-671_12 | 12-Port 10GBase LAN/WAN-SFP+ Integrated Line Processing Unit(LPUI-120) - Hi-Care Standard,12month | Huawei | Áru | Alaptermék |  | 1 | 1 | Nem | db | 12 | 120 |  | 27 | 3133711 | EUR | 8139.5078 | Nem | WAN eszközök - Gerinchálózati útválasztók | legalább 60 (hatvan), legfeljebb 120 (százhúsz) naptári nap | Önálló egységként csak konzultációt követően rendelhető
0190020201 | DKM0103HNET21 | 03054681_88136MYG-673_12 | 12-Port 10GBase LAN/WAN-SFP+ Integrated Line Processing Unit(LPUI-120) - Hi-Care Repair,12month | Huawei | Áru | Alaptermék |  | 1 | 1 | Nem | db | 12 | 120 |  | 27 | 1880226 | EUR | 4883.7047 | Nem | WAN eszközök - Gerinchálózati útválasztók | legalább 60 (hatvan), legfeljebb 120 (százhúsz) naptári nap | Önálló egységként csak konzultációt követően rendelhető
0190020201 | DKM0103HNET21 | 03054683_88134UFA-672_12 | 1-Port 100GBase-CFP Integrated Line Processing Unit (LPUI-120) - Hi-Care Basic,12month | Huawei | Áru | Alaptermék |  | 1 | 1 | Nem | db | 12 | 120 |  | 27 | 3342625 | EUR | 8682.1417 | Nem | WAN eszközök - Gerinchálózati útválasztók | legalább 60 (hatvan), legfeljebb 120 (százhúsz) naptári nap | Önálló egységként csak konzultációt követően rendelhető
0190020201 | DKM0103HNET21 | 03054683_88134UJL-670_12 | 1-Port 100GBase-CFP Integrated Line Processing Unit (LPUI-120) - Hi-Care Standard,12month | Huawei | Áru | Alaptermék |  | 1 | 1 | Nem | db | 12 | 120 |  | 27 | 4178281 | EUR | 10852.6771 | Nem | WAN eszközök - Gerinchálózati útválasztók | legalább 60 (hatvan), legfeljebb 120 (százhúsz) naptári nap | Önálló egységként csak konzultációt követően rendelhető
0190020201 | DKM0103HNET21 | 03054683_88136MYG-672_12 | 1-Port 100GBase-CFP Integrated Line Processing Unit (LPUI-120) - Hi-Care Repair,12month | Huawei | Áru | Alaptermék |  | 1 | 1 | Nem | db | 12 | 120 |  | 27 | 2506968 | EUR | 6511.6063 | Nem | WAN eszközök - Gerinchálózati útválasztók | legalább 60 (hatvan), legfeljebb 120 (százhúsz) naptári nap | Önálló egységként csak konzultációt követően rendelhető
0102020201 | DKM0103HNET21 | 03054684 | 12-Port 10GBase LAN/WAN-SFP+ Integrated Line Processing Unit B(LPUI-120-B) | Huawei | Áru | Alaptermék |  | 1 | 1 | Nem | db | 12 | 120 |  | 27 | 51189625 | EUR | 132960.0654 | Nem | WAN eszközök - Gerinchálózati útválasztók | legalább 60 (hatvan), legfeljebb 120 (százhúsz) naptári nap | Önálló egységként csak konzultációt követően rendelhető
0190020201 | DKM0103HNET21 | 03054684_88134UFA-676_12 | 12-Port 10GBase LAN/WAN-SFP+ Integrated Line Processing Unit B(LPUI-120-B) - Hi-Care Basic,12month | Huawei | Áru | Alaptermék |  | 1 | 1 | Nem | db | 12 | 120 |  | 27 | 2089140 | EUR | 5426.3385 | Nem | WAN eszközök - Gerinchálózati útválasztók | legalább 60 (hatvan), legfeljebb 120 (százhúsz) naptári nap | Önálló egységként csak konzultációt követően rendelhető
0190020201 | DKM0103HNET21 | 03054684_88134UJL-674_12 | 12-Port 10GBase LAN/WAN-SFP+ Integrated Line Processing Unit B(LPUI-120-B) - Hi-Care Standard,12month | Huawei | Áru | Alaptermék |  | 1 | 1 | Nem | db | 12 | 120 |  | 27 | 2611425 | EUR | 6782.9232 | Nem | WAN eszközök - Gerinchálózati útválasztók | legalább 60 (hatvan), legfeljebb 120 (százhúsz) naptári nap | Önálló egységként csak konzultációt követően rendelhető
0190020201 | DKM0103HNET21 | 03054684_88136MYG-676_12 | 12-Port 10GBase LAN/WAN-SFP+ Integrated Line Processing Unit B(LPUI-120-B) - Hi-Care Repair,12month | Huawei | Áru | Alaptermék |  | 1 | 1 | Nem | db | 12 | 120 |  | 27 | 1566855 | EUR | 4069.7539 | Nem | WAN eszközök - Gerinchálózati útválasztók | legalább 60 (hatvan), legfeljebb 120 (százhúsz) naptári nap | Önálló egységként csak konzultációt követően rendelhető
0102020201 | DKM0103HNET21 | 03054690 | Flexible Card Line Processing Unit(LPUF-240) | Huawei | Áru | Alaptermék |  | 1 | 1 | Nem | db | 12 | 120 |  | 27 | 53749107 | EUR | 139608.0701 | Nem | WAN eszközök - Gerinchálózati útválasztók | legalább 60 (hatvan), legfeljebb 120 (százhúsz) naptári nap | Önálló egységként csak konzultációt követően rendelhető
0190020201 | DKM0103HNET21 | 03054691_88134UFA-681_12 | 2-Port 100GBase-CFP Integrated Line Processing Unit (LPUI-240) - Hi-Care Basic,12month | Huawei | Áru | Alaptermék |  | 1 | 1 | Nem | db | 12 | 120 |  | 27 | 4387195 | EUR | 11395.3109 | Nem | WAN eszközök - Gerinchálózati útválasztók | legalább 60 (hatvan), legfeljebb 120 (százhúsz) naptári nap | Önálló egységként csak konzultációt követően rendelhető
0190020201 | DKM0103HNET21 | 03054691_88134UJL-679_12 | 2-Port 100GBase-CFP Integrated Line Processing Unit (LPUI-240) - Hi-Care Standard,12month | Huawei | Áru | Alaptermék |  | 1 | 1 | Nem | db | 12 | 120 |  | 27 | 5483993 | EUR | 14244.1387 | Nem | WAN eszközök - Gerinchálózati útválasztók | legalább 60 (hatvan), legfeljebb 120 (százhúsz) naptári nap | Önálló egységként csak konzultációt követően rendelhető
0190020201 | DKM0103HNET21 | 03054691_88136MYG-681_12 | 2-Port 100GBase-CFP Integrated Line Processing Unit (LPUI-240) - Hi-Care Repair,12month | Huawei | Áru | Alaptermék |  | 1 | 1 | Nem | db | 12 | 120 |  | 27 | 3290396 | EUR | 8546.4832 | Nem | WAN eszközök - Gerinchálózati útválasztók | legalább 60 (hatvan), legfeljebb 120 (százhúsz) naptári nap | Önálló egységként csak konzultációt követően rendelhető
0102020201 | DKM0103HNET21 | 03054692 | 24-Port 10GBase LAN/WAN-SFP+ Integrated Line Processing Unit (LPUI-240) | Huawei | Áru | Alaptermék |  | 1 | 1 | Nem | db | 12 | 120 |  | 27 | 107498213 | EUR | 279216.1373 | Nem | WAN eszközök - Gerinchálózati útválasztók | legalább 60 (hatvan), legfeljebb 120 (százhúsz) naptári nap | Önálló egységként csak konzultációt követően rendelhető
0190020201 | DKM0103HNET21 | 03054692_88134UFA-682_12 | 24-Port 10GBase LAN/WAN-SFP+ Integrated Line Processing Unit (LPUI-240) - Hi-Care Basic,12month | Huawei | Áru | Alaptermék |  | 1 | 1 | Nem | db | 12 | 120 |  | 27 | 4387195 | EUR | 11395.3109 | Nem | WAN eszközök - Gerinchálózati útválasztók | legalább 60 (hatvan), legfeljebb 120 (százhúsz) naptári nap | Önálló egységként csak konzultációt követően rendelhető
0190020201 | DKM0103HNET21 | 03054692_88134UJL-680_12 | 24-Port 10GBase LAN/WAN-SFP+ Integrated Line Processing Unit (LPUI-240) - Hi-Care Standard,12month | Huawei | Áru | Alaptermék |  | 1 | 1 | Nem | db | 12 | 120 |  | 27 | 5483993 | EUR | 14244.1387 | Nem | WAN eszközök - Gerinchálózati útválasztók | legalább 60 (hatvan), legfeljebb 120 (százhúsz) naptári nap | Önálló egységként csak konzultációt követően rendelhető
0190020201 | DKM0103HNET21 | 03054692_88136MYG-682_12 | 24-Port 10GBase LAN/WAN-SFP+ Integrated Line Processing Unit (LPUI-240) - Hi-Care Repair,12month | Huawei | Áru | Alaptermék |  | 1 | 1 | Nem | db | 12 | 120 |  | 27 | 3290396 | EUR | 8546.4832 | Nem | WAN eszközök - Gerinchálózati útválasztók | legalább 60 (hatvan), legfeljebb 120 (százhúsz) naptári nap | Önálló egységként csak konzultációt követően rendelhető
0102020201 | DKM0103HNET21 | 03054693 | 1-Port 100GBase-CFP + 12-Port 10GBase LAN/WAN-SFP+ Integrated Line Processing Unit (LPUI-240) | Huawei | Áru | Alaptermék |  | 1 | 1 | Nem | db | 12 | 120 |  | 27 | 113896916 | EUR | 295836.1462 | Nem | WAN eszközök - Gerinchálózati útválasztók | legalább 60 (hatvan), legfeljebb 120 (százhúsz) naptári nap | Önálló egységként csak konzultációt követően rendelhető
0190020201 | DKM0103HNET21 | 03054693_88134UFA-683_12 | 1-Port 100GBase-CFP + 12-Port 10GBase LAN/WAN-SFP+ Integrated Line Processing Unit (LPUI-240) - Hi-Care Basic,12month | Huawei | Áru | Alaptermék |  | 1 | 1 | Nem | db | 12 | 120 |  | 27 | 4387195 | EUR | 11395.3109 | Nem | WAN eszközök - Gerinchálózati útválasztók | legalább 60 (hatvan), legfeljebb 120 (százhúsz) naptári nap | Önálló egységként csak konzultációt követően rendelhető
0190020201 | DKM0103HNET21 | 03054693_88134UJL-681_12 | 1-Port 100GBase-CFP + 12-Port 10GBase LAN/WAN-SFP+ Integrated Line Processing Unit (LPUI-240) - Hi-Care Standard,12month | Huawei | Áru | Alaptermék |  | 1 | 1 | Nem | db | 12 | 120 |  | 27 | 5483993 | EUR | 14244.1387 | Nem | WAN eszközök - Gerinchálózati útválasztók | legalább 60 (hatvan), legfeljebb 120 (százhúsz) naptári nap | Önálló egységként csak konzultációt követően rendelhető
0190020201 | DKM0103HNET21 | 03054693_88136MYG-683_12 | 1-Port 100GBase-CFP + 12-Port 10GBase LAN/WAN-SFP+ Integrated Line Processing Unit (LPUI-240) - Hi-Care Repair,12month | Huawei | Áru | Alaptermék |  | 1 | 1 | Nem | db | 12 | 120 |  | 27 | 3290396 | EUR | 8546.4832 | Nem | WAN eszközök - Gerinchálózati útválasztók | legalább 60 (hatvan), legfeljebb 120 (százhúsz) naptári nap | Önálló egységként csak konzultációt követően rendelhető
0190020201 | DKM0103HNET21 | 03054694_88134UFA-684_12 | 2-Port 100GBase LAN-CFP Integrated Line Processing Unit B(LPUI-240-B) - Hi-Care Basic,12month | Huawei | Áru | Alaptermék |  | 1 | 1 | Nem | db | 12 | 120 |  | 27 | 3655996 | EUR | 9496.0925 | Nem | WAN eszközök - Gerinchálózati útválasztók | legalább 60 (hatvan), legfeljebb 120 (százhúsz) naptári nap | Önálló egységként csak konzultációt követően rendelhető
0190020201 | DKM0103HNET21 | 03054694_88134UJL-682_12 | 2-Port 100GBase LAN-CFP Integrated Line Processing Unit B(LPUI-240-B) - Hi-Care Standard,12month | Huawei | Áru | Alaptermék |  | 1 | 1 | Nem | db | 12 | 120 |  | 27 | 4569995 | EUR | 11870.1169 | Nem | WAN eszközök - Gerinchálózati útválasztók | legalább 60 (hatvan), legfeljebb 120 (százhúsz) naptári nap | Önálló egységként csak konzultációt követően rendelhető
0190020201 | DKM0103HNET21 | 03054694_88136MYG-684_12 | 2-Port 100GBase LAN-CFP Integrated Line Processing Unit B(LPUI-240-B) - Hi-Care Repair,12month | Huawei | Áru | Alaptermék |  | 1 | 1 | Nem | db | 12 | 120 |  | 27 | 2741997 | EUR | 7122.0707 | Nem | WAN eszközök - Gerinchálózati útválasztók | legalább 60 (hatvan), legfeljebb 120 (százhúsz) naptári nap | Önálló egységként csak konzultációt követően rendelhető
0102020201 | DKM0103HNET21 | 03054695 | 24-Port 10GBase LAN/WAN-SFP+ Integrated Line Processing Unit B(LPUI-240-B) | Huawei | Áru | Alaptermék |  | 1 | 1 | Nem | db | 12 | 120 |  | 27 | 89581845 | EUR | 232680.1158 | Nem | WAN eszközök - Gerinchálózati útválasztók | legalább 60 (hatvan), legfeljebb 120 (százhúsz) naptári nap | Önálló egységként csak konzultációt követően rendelhető
0190020201 | DKM0103HNET21 | 03054695_88134UFA-685_12 | 24-Port 10GBase LAN/WAN-SFP+ Integrated Line Processing Unit B(LPUI-240-B) - Hi-Care Basic,12month | Huawei | Áru | Alaptermék |  | 1 | 1 | Nem | db | 12 | 120 |  | 27 | 3655996 | EUR | 9496.0925 | Nem | WAN eszközök - Gerinchálózati útválasztók | legalább 60 (hatvan), legfeljebb 120 (százhúsz) naptári nap | Önálló egységként csak konzultációt követően rendelhető
0190020201 | DKM0103HNET21 | 03054695_88134UJL-683_12 | 24-Port 10GBase LAN/WAN-SFP+ Integrated Line Processing Unit B(LPUI-240-B) - Hi-Care Standard,12month | Huawei | Áru | Alaptermék |  | 1 | 1 | Nem | db | 12 | 120 |  | 27 | 4569995 | EUR | 11870.1169 | Nem | WAN eszközök - Gerinchálózati útválasztók | legalább 60 (hatvan), legfeljebb 120 (százhúsz) naptári nap | Önálló egységként csak konzultációt követően rendelhető
0190020201 | DKM0103HNET21 | 03054695_88136MYG-685_12 | 24-Port 10GBase LAN/WAN-SFP+ Integrated Line Processing Unit B(LPUI-240-B) - Hi-Care Repair,12month | Huawei | Áru | Alaptermék |  | 1 | 1 | Nem | db | 12 | 120 |  | 27 | 2741997 | EUR | 7122.0707 | Nem | WAN eszközök - Gerinchálózati útválasztók | legalább 60 (hatvan), legfeljebb 120 (százhúsz) naptári nap | Önálló egységként csak konzultációt követően rendelhető
0102020201 | DKM0103HNET21 | 03054698 | Flexible Card Line Processing Unit(LPUF-240-B) | Huawei | Áru | Alaptermék |  | 1 | 1 | Nem | db | 12 | 120 |  | 27 | 30713775 | EUR | 79776.0392 | Nem | WAN eszközök - Gerinchálózati útválasztók | legalább 60 (hatvan), legfeljebb 120 (százhúsz) naptári nap | Önálló egységként csak konzultációt követően rendelhető
0102020201 | DKM0103HNET21 | 03055051 | 5-Port 10GBase LAN/WAN-SFP+ Integrated Line Processing Unit E(LPUI-51-E) | Huawei | Áru | Alaptermék |  | 1 | 1 | Nem | db | 12 | 120 |  | 27 | 34552997 | EUR | 89748.0435 | Nem | WAN eszközök - Gerinchálózati útválasztók | legalább 60 (hatvan), legfeljebb 120 (százhúsz) naptári nap | Önálló egységként csak konzultációt követően rendelhető
0190020201 | DKM0103HNET21 | 03055051_88134UFA-688_12 | 5-Port 10GBase LAN/WAN-SFP+ Integrated Line Processing Unit E(LPUI-51-E) - Hi-Care Basic,12month | Huawei | Áru | Alaptermék |  | 1 | 1 | Nem | db | 12 | 120 |  | 27 | 1410170 | EUR | 3662.7785 | Nem | WAN eszközök - Gerinchálózati útválasztók | legalább 60 (hatvan), legfeljebb 120 (százhúsz) naptári nap | Önálló egységként csak konzultációt követően rendelhető
0190020201 | DKM0103HNET21 | 03055051_88134UJL-686_12 | 5-Port 10GBase LAN/WAN-SFP+ Integrated Line Processing Unit E(LPUI-51-E) - Hi-Care Standard,12month | Huawei | Áru | Alaptermék |  | 1 | 1 | Nem | db | 12 | 120 |  | 27 | 1762712 | EUR | 4578.4725 | Nem | WAN eszközök - Gerinchálózati útválasztók | legalább 60 (hatvan), legfeljebb 120 (százhúsz) naptári nap | Önálló egységként csak konzultációt követően rendelhető
0190020201 | DKM0103HNET21 | 03055051_88136MYG-688_12 | 5-Port 10GBase LAN/WAN-SFP+ Integrated Line Processing Unit E(LPUI-51-E) - Hi-Care Repair,12month | Huawei | Áru | Alaptermék |  | 1 | 1 | Nem | db | 12 | 120 |  | 27 | 1057628 | EUR | 2747.0846 | Nem | WAN eszközök - Gerinchálózati útválasztók | legalább 60 (hatvan), legfeljebb 120 (százhúsz) naptári nap | Önálló egységként csak konzultációt követően rendelhető
0102020201 | DKM0103HNET21 | 03055052 | 2-Port 10GBase LAN/WAN-SFP+ + 24-Port 100/1000Base-X-SFP Integrated Line Processing Unit E(LPUI-51-E) | Huawei | Áru | Alaptermék |  | 1 | 1 | Nem | db | 12 | 120 |  | 27 | 31993516 | EUR | 83100.0416 | Nem | WAN eszközök - Gerinchálózati útválasztók | legalább 60 (hatvan), legfeljebb 120 (százhúsz) naptári nap | Önálló egységként csak konzultációt követően rendelhető
0190020201 | DKM0103HNET21 | 03055052_88134UFA-689_12 | 2-Port 10GBase LAN/WAN-SFP+ + 24-Port 100/1000Base-X-SFP Integrated Line Processing Unit E(LPUI-51-E) - Hi-Care Basic,12month | Huawei | Áru | Alaptermék |  | 1 | 1 | Nem | db | 12 | 120 |  | 27 | 1305713 | EUR | 3391.4616 | Nem | WAN eszközök - Gerinchálózati útválasztók | legalább 60 (hatvan), legfeljebb 120 (százhúsz) naptári nap | Önálló egységként csak konzultációt követően rendelhető
0190020201 | DKM0103HNET21 | 03055052_88134UJL-687_12 | 2-Port 10GBase LAN/WAN-SFP+ + 24-Port 100/1000Base-X-SFP Integrated Line Processing Unit E(LPUI-51-E) - Hi-Care Standard,12month | Huawei | Áru | Alaptermék |  | 1 | 1 | Nem | db | 12 | 120 |  | 27 | 1632141 | EUR | 4239.3277 | Nem | WAN eszközök - Gerinchálózati útválasztók | legalább 60 (hatvan), legfeljebb 120 (százhúsz) naptári nap | Önálló egységként csak konzultációt követően rendelhető
0190020201 | DKM0103HNET21 | 03055052_88136MYG-689_12 | 2-Port 10GBase LAN/WAN-SFP+ + 24-Port 100/1000Base-X-SFP Integrated Line Processing Unit E(LPUI-51-E) - Hi-Care Repair,12month | Huawei | Áru | Alaptermék |  | 1 | 1 | Nem | db | 12 | 120 |  | 27 | 979284 | EUR | 2543.5955 | Nem | WAN eszközök - Gerinchálózati útválasztók | legalább 60 (hatvan), legfeljebb 120 (százhúsz) naptári nap | Önálló egységként csak konzultációt követően rendelhető
0102020201 | DKM0103HNET21 | 03055053 | 48-Port 100/1000Base-X-SFP Integrated Line Processing Unit E(LPUI-51-E) | Huawei | Áru | Alaptermék |  | 1 | 1 | Nem | db | 12 | 120 |  | 27 | 31993516 | EUR | 83100.0416 | Nem | WAN eszközök - Gerinchálózati útválasztók | legalább 60 (hatvan), legfeljebb 120 (százhúsz) naptári nap | Önálló egységként csak konzultációt követően rendelhető
0190020201 | DKM0103HNET21 | 03055053_88134UFA-690_12 | 48-Port 100/1000Base-X-SFP Integrated Line Processing Unit E(LPUI-51-E) - Hi-Care Basic,12month | Huawei | Áru | Alaptermék |  | 1 | 1 | Nem | db | 12 | 120 |  | 27 | 1305713 | EUR | 3391.4616 | Nem | WAN eszközök - Gerinchálózati útválasztók | legalább 60 (hatvan), legfeljebb 120 (százhúsz) naptári nap | Önálló egységként csak konzultációt követően rendelhető
0190020201 | DKM0103HNET21 | 03055053_88134UJL-688_12 | 48-Port 100/1000Base-X-SFP Integrated Line Processing Unit E(LPUI-51-E) - Hi-Care Standard,12month | Huawei | Áru | Alaptermék |  | 1 | 1 | Nem | db | 12 | 120 |  | 27 | 1632141 | EUR | 4239.3277 | Nem | WAN eszközök - Gerinchálózati útválasztók | legalább 60 (hatvan), legfeljebb 120 (százhúsz) naptári nap | Önálló egységként csak konzultációt követően rendelhető
0190020201 | DKM0103HNET21 | 03055053_88136MYG-690_12 | 48-Port 100/1000Base-X-SFP Integrated Line Processing Unit E(LPUI-51-E) - Hi-Care Repair,12month | Huawei | Áru | Alaptermék |  | 1 | 1 | Nem | db | 12 | 120 |  | 27 | 979284 | EUR | 2543.5955 | Nem | WAN eszközök - Gerinchálózati útválasztók | legalább 60 (hatvan), legfeljebb 120 (százhúsz) naptári nap | Önálló egységként csak konzultációt követően rendelhető
0102020201 | DKM0103HNET21 | 03055189 | Flexible Card Line Processing Unit(LPUF-51,2 sub-slots) E | Huawei | Áru | Alaptermék |  | 1 | 1 | Nem | db | 12 | 120 |  | 27 | 30713775 | EUR | 79776.0392 | Nem | WAN eszközök - Gerinchálózati útválasztók | legalább 60 (hatvan), legfeljebb 120 (százhúsz) naptári nap | Önálló egységként csak konzultációt követően rendelhető
0102020201 | DKM0103HNET21 | 03055720 | Flexible Card Line Processing Unit(LPUF-240-E) | Huawei | Áru | Alaptermék |  | 1 | 1 | Nem | db | 12 | 120 |  | 27 | 56308588 | EUR | 146256.0719 | Nem | WAN eszközök - Gerinchálózati útválasztók | legalább 60 (hatvan), legfeljebb 120 (százhúsz) naptári nap | Önálló egységként csak konzultációt követően rendelhető
0102020201 | DKM0103HNET21 | 03055778 | Main Processing Unit B5 | Huawei | Áru | Alaptermék |  | 1 | 1 | Nem | db | 12 | 120 |  | 27 | 12797407 | EUR | 33240.0177 | Nem | WAN eszközök - Gerinchálózati útválasztók | legalább 60 (hatvan), legfeljebb 120 (százhúsz) naptári nap | Önálló egységként csak konzultációt követően rendelhető
0102020201 | DKM0103HNET21 | 03055780 | 480Gbps Switch Fabric Unit B(SFUI-480-B) | Huawei | Áru | Alaptermék |  | 1 | 1 | Nem | db | 12 | 120 |  | 27 | 28154294 | EUR | 73128.0374 | Nem | WAN eszközök - Gerinchálózati útválasztók | legalább 60 (hatvan), legfeljebb 120 (százhúsz) naptári nap | Önálló egységként csak konzultációt követően rendelhető
0102020201 | DKM0103HNET21 | 03056091 | 1Tbps Switch Fabric Unit B(SFUI-1T-B) | Huawei | Áru | Alaptermék |  | 1 | 1 | Nem | db | 12 | 120 |  | 27 | 56308588 | EUR | 146256.0719 | Nem | WAN eszközök - Gerinchálózati útválasztók | legalább 60 (hatvan), legfeljebb 120 (százhúsz) naptári nap | Önálló egységként csak konzultációt követően rendelhető
0102020201 | DKM0103HNET21 | 03056094 | 1Tbps Switch Fabric Unit C(SFUI-1T-C) | Huawei | Áru | Alaptermék |  | 1 | 1 | Nem | db | 12 | 120 |  | 27 | 40951700 | EUR | 106368.0523 | Nem | WAN eszközök - Gerinchálózati útválasztók | legalább 60 (hatvan), legfeljebb 120 (százhúsz) naptári nap | Önálló egységként csak konzultációt követően rendelhető
0190020201 | DKM0103HNET21 | 03056105_88134UFA-691_12 | 6-Port 40GBase-QSFP+ Integrated Line Processing Unit (LPUI-240) - Hi-Care Basic,12month | Huawei | Áru | Alaptermék |  | 1 | 1 | Nem | db | 12 | 120 |  | 27 | 5222851 | EUR | 13565.8464 | Nem | WAN eszközök - Gerinchálózati útválasztók | legalább 60 (hatvan), legfeljebb 120 (százhúsz) naptári nap | Önálló egységként csak konzultációt követően rendelhető
0190020201 | DKM0103HNET21 | 03056105_88134UJL-689_12 | 6-Port 40GBase-QSFP+ Integrated Line Processing Unit (LPUI-240) - Hi-Care Standard,12month | Huawei | Áru | Alaptermék |  | 1 | 1 | Nem | db | 12 | 120 |  | 27 | 6528564 | EUR | 16957.3079 | Nem | WAN eszközök - Gerinchálózati útválasztók | legalább 60 (hatvan), legfeljebb 120 (százhúsz) naptári nap | Önálló egységként csak konzultációt követően rendelhető
0190020201 | DKM0103HNET21 | 03056105_88136MYG-691_12 | 6-Port 40GBase-QSFP+ Integrated Line Processing Unit (LPUI-240) - Hi-Care Repair,12month | Huawei | Áru | Alaptermék |  | 1 | 1 | Nem | db | 12 | 120 |  | 27 | 3917138 | EUR | 10174.3848 | Nem | WAN eszközök - Gerinchálózati útválasztók | legalább 60 (hatvan), legfeljebb 120 (százhúsz) naptári nap | Önálló egységként csak konzultációt követően rendelhető
0190020201 | DKM0103HNET21 | 03056106_88134UFA-692_12 | 6-Port 40GBase-QSFP+ Integrated Line Processing Unit (LPUI-240-B) - Hi-Care Basic,12month | Huawei | Áru | Alaptermék |  | 1 | 1 | Nem | db | 12 | 120 |  | 27 | 4387195 | EUR | 11395.3109 | Nem | WAN eszközök - Gerinchálózati útválasztók | legalább 60 (hatvan), legfeljebb 120 (százhúsz) naptári nap | Önálló egységként csak konzultációt követően rendelhető
0190020201 | DKM0103HNET21 | 03056106_88134UJL-690_12 | 6-Port 40GBase-QSFP+ Integrated Line Processing Unit (LPUI-240-B) - Hi-Care Standard,12month | Huawei | Áru | Alaptermék |  | 1 | 1 | Nem | db | 12 | 120 |  | 27 | 5483993 | EUR | 14244.1387 | Nem | WAN eszközök - Gerinchálózati útválasztók | legalább 60 (hatvan), legfeljebb 120 (százhúsz) naptári nap | Önálló egységként csak konzultációt követően rendelhető
0190020201 | DKM0103HNET21 | 03056106_88136MYG-692_12 | 6-Port 40GBase-QSFP+ Integrated Line Processing Unit (LPUI-240-B) - Hi-Care Repair,12month | Huawei | Áru | Alaptermék |  | 1 | 1 | Nem | db | 12 | 120 |  | 27 | 3290396 | EUR | 8546.4832 | Nem | WAN eszközök - Gerinchálózati útválasztók | legalább 60 (hatvan), legfeljebb 120 (százhúsz) naptári nap | Önálló egységként csak konzultációt követően rendelhető
0190020201 | DKM0103HNET21 | 03056455_88134UFA-457_12 | 8 Channels GE/FE Optical Interface Board - Hi-Care Basic,12month | Huawei | Áru | Alaptermék |  | 1 | 1 | Nem | db | 12 | 120 |  | 27 | 50139 | EUR | 130.2322 | Nem | WAN eszközök - Gerinchálózati útválasztók | legalább 60 (hatvan), legfeljebb 120 (százhúsz) naptári nap | Önálló egységként csak konzultációt követően rendelhető
0190020201 | DKM0103HNET21 | 03056455_88134UJL-455_12 | 8 Channels GE/FE Optical Interface Board - Hi-Care Standard,12month | Huawei | Áru | Alaptermék |  | 1 | 1 | Nem | db | 12 | 120 |  | 27 | 62674 | EUR | 162.7896 | Nem | WAN eszközök - Gerinchálózati útválasztók | legalább 60 (hatvan), legfeljebb 120 (százhúsz) naptári nap | Önálló egységként csak konzultációt követően rendelhető
0190020201 | DKM0103HNET21 | 03056455_88136MYG-457_12 | 8 Channels GE/FE Optical Interface Board - Hi-Care Repair,12month | Huawei | Áru | Alaptermék |  | 1 | 1 | Nem | db | 12 | 120 |  | 27 | 37605 | EUR | 97.6749 | Nem | WAN eszközök - Gerinchálózati útválasztók | legalább 60 (hatvan), legfeljebb 120 (százhúsz) naptári nap | Önálló egységként csak konzultációt követően rendelhető
0190020201 | DKM0103HNET21 | 03056458_88134UFA-460_12 | 8 Channels GE/FE Electrical Interface Board - Hi-Care Basic,12month | Huawei | Áru | Alaptermék |  | 1 | 1 | Nem | db | 12 | 120 |  | 27 | 48050 | EUR | 124.806 | Nem | WAN eszközök - Gerinchálózati útválasztók | legalább 60 (hatvan), legfeljebb 120 (százhúsz) naptári nap | Önálló egységként csak konzultációt követően rendelhető
0190020201 | DKM0103HNET21 | 03056458_88134UJL-458_12 | 8 Channels GE/FE Electrical Interface Board - Hi-Care Standard,12month | Huawei | Áru | Alaptermék |  | 1 | 1 | Nem | db | 12 | 120 |  | 27 | 60063 | EUR | 156.0082 | Nem | WAN eszközök - Gerinchálózati útválasztók | legalább 60 (hatvan), legfeljebb 120 (százhúsz) naptári nap | Önálló egységként csak konzultációt követően rendelhető
0190020201 | DKM0103HNET21 | 03056458_88136MYG-460_12 | 8 Channels GE/FE Electrical Interface Board - Hi-Care Repair,12month | Huawei | Áru | Alaptermék |  | 1 | 1 | Nem | db | 12 | 120 |  | 27 | 36037 | EUR | 93.6038 | Nem | WAN eszközök - Gerinchálózati útválasztók | legalább 60 (hatvan), legfeljebb 120 (százhúsz) naptári nap | Önálló egységként csak konzultációt követően rendelhető
0190020201 | DKM0103HNET21 | 03056461_88134UFA-463_12 | 16 Channels E1 Interface Board(75ohm) - Hi-Care Basic,12month | Huawei | Áru | Alaptermék |  | 1 | 1 | Nem | db | 12 | 120 |  | 27 | 60585 | EUR | 157.3634 | Nem | WAN eszközök - Gerinchálózati útválasztók | legalább 60 (hatvan), legfeljebb 120 (százhúsz) naptári nap | Önálló egységként csak konzultációt követően rendelhető
0190020201 | DKM0103HNET21 | 03056461_88134UJL-461_12 | 16 Channels E1 Interface Board(75ohm) - Hi-Care Standard,12month | Huawei | Áru | Alaptermék |  | 1 | 1 | Nem | db | 12 | 120 |  | 27 | 75731 | EUR | 196.7049 | Nem | WAN eszközök - Gerinchálózati útválasztók | legalább 60 (hatvan), legfeljebb 120 (százhúsz) naptári nap | Önálló egységként csak konzultációt követően rendelhető
0190020201 | DKM0103HNET21 | 03056461_88136MYG-463_12 | 16 Channels E1 Interface Board(75ohm) - Hi-Care Repair,12month | Huawei | Áru | Alaptermék |  | 1 | 1 | Nem | db | 12 | 120 |  | 27 | 45438 | EUR | 118.0218 | Nem | WAN eszközök - Gerinchálózati útválasztók | legalább 60 (hatvan), legfeljebb 120 (százhúsz) naptári nap | Önálló egységként csak konzultációt követően rendelhető
0190020201 | DKM0103HNET21 | 03056462_88134UFA-464_12 | 16 Channels E1 Interface Board(120ohm) - Hi-Care Basic,12month | Huawei | Áru | Alaptermék |  | 1 | 1 | Nem | db | 12 | 120 |  | 27 | 60585 | EUR | 157.3634 | Nem | WAN eszközök - Gerinchálózati útválasztók | legalább 60 (hatvan), legfeljebb 120 (százhúsz) naptári nap | Önálló egységként csak konzultációt követően rendelhető
0190020201 | DKM0103HNET21 | 03056462_88134UJL-462_12 | 16 Channels E1 Interface Board(120ohm) - Hi-Care Standard,12month | Huawei | Áru | Alaptermék |  | 1 | 1 | Nem | db | 12 | 120 |  | 27 | 75731 | EUR | 196.7049 | Nem | WAN eszközök - Gerinchálózati útválasztók | legalább 60 (hatvan), legfeljebb 120 (százhúsz) naptári nap | Önálló egységként csak konzultációt követően rendelhető
0190020201 | DKM0103HNET21 | 03056462_88136MYG-464_12 | 16 Channels E1 Interface Board(120ohm) - Hi-Care Repair,12month | Huawei | Áru | Alaptermék |  | 1 | 1 | Nem | db | 12 | 120 |  | 27 | 45438 | EUR | 118.0218 | Nem | WAN eszközök - Gerinchálózati útválasztók | legalább 60 (hatvan), legfeljebb 120 (százhúsz) naptári nap | Önálló egységként csak konzultációt követően rendelhető
0102020201 | DKM0103HNET21 | 03057086 | 2-Port 10GBase LAN/WAN-SFP+ + 24-Port 1000Base-X-SFP Integrated Line Processing Unit E(LPUI-52-E,Enhanced HQos) | Huawei | Áru | Alaptermék |  | 1 | 1 | Nem | db | 12 | 120 |  | 27 | 41207649 | EUR | 107032.8539 | Nem | WAN eszközök - Gerinchálózati útválasztók | legalább 60 (hatvan), legfeljebb 120 (százhúsz) naptári nap | Önálló egységként csak konzultációt követően rendelhető
0190020201 | DKM0103HNET21 | 03057086_88134UFA-717_12 | 2-Port 10GBase LAN/WAN-SFP+ + 24-Port 1000Base-X-SFP Integrated Line Processing Unit E(LPUI-52-E,Enhanced HQos) - Hi-Care Basic,12month | Huawei | Áru | Alaptermék |  | 1 | 1 | Nem | db | 12 | 120 |  | 27 | 2183152 | EUR | 5670.5243 | Nem | WAN eszközök - Gerinchálózati útválasztók | legalább 60 (hatvan), legfeljebb 120 (százhúsz) naptári nap | Önálló egységként csak konzultációt követően rendelhető
0190020201 | DKM0103HNET21 | 03057086_88134UJL-715_12 | 2-Port 10GBase LAN/WAN-SFP+ + 24-Port 1000Base-X-SFP Integrated Line Processing Unit E(LPUI-52-E,Enhanced HQos) - Hi-Care Standard,12month | Huawei | Áru | Alaptermék |  | 1 | 1 | Nem | db | 12 | 120 |  | 27 | 2728940 | EUR | 7088.1554 | Nem | WAN eszközök - Gerinchálózati útválasztók | legalább 60 (hatvan), legfeljebb 120 (százhúsz) naptári nap | Önálló egységként csak konzultációt követően rendelhető
0190020201 | DKM0103HNET21 | 03057086_88136MYG-717_12 | 2-Port 10GBase LAN/WAN-SFP+ + 24-Port 1000Base-X-SFP Integrated Line Processing Unit E(LPUI-52-E,Enhanced HQos) - Hi-Care Repair,12month | Huawei | Áru | Alaptermék |  | 1 | 1 | Nem | db | 12 | 120 |  | 27 | 1637364 | EUR | 4252.8932 | Nem | WAN eszközök - Gerinchálózati útválasztók | legalább 60 (hatvan), legfeljebb 120 (százhúsz) naptári nap | Önálló egységként csak konzultációt követően rendelhető
0102020201 | DKM0103HNET21 | 03057087 | 10-Port 10GBase LAN/WAN-SFP+ Integrated Line Processing Unit E(LPUI-120-E) | Huawei | Áru | Alaptermék |  | 1 | 1 | Nem | db | 12 | 120 |  | 27 | 68082202 | EUR | 176836.8889 | Nem | WAN eszközök - Gerinchálózati útválasztók | legalább 60 (hatvan), legfeljebb 120 (százhúsz) naptári nap | Önálló egységként csak konzultációt követően rendelhető
0190020201 | DKM0103HNET21 | 03057087_88134UFA-707_12 | 10-Port 10GBase LAN/WAN-SFP+ Integrated Line Processing Unit E(LPUI-120-E) - Hi-Care Basic,12month | Huawei | Áru | Alaptermék |  | 1 | 1 | Nem | db | 12 | 120 |  | 27 | 2924796 | EUR | 7596.874 | Nem | WAN eszközök - Gerinchálózati útválasztók | legalább 60 (hatvan), legfeljebb 120 (százhúsz) naptári nap | Önálló egységként csak konzultációt követően rendelhető
0190020201 | DKM0103HNET21 | 03057087_88134UJL-705_12 | 10-Port 10GBase LAN/WAN-SFP+ Integrated Line Processing Unit E(LPUI-120-E) - Hi-Care Standard,12month | Huawei | Áru | Alaptermék |  | 1 | 1 | Nem | db | 12 | 120 |  | 27 | 3655996 | EUR | 9496.0925 | Nem | WAN eszközök - Gerinchálózati útválasztók | legalább 60 (hatvan), legfeljebb 120 (százhúsz) naptári nap | Önálló egységként csak konzultációt követően rendelhető
0190020201 | DKM0103HNET21 | 03057087_88136MYG-707_12 | 10-Port 10GBase LAN/WAN-SFP+ Integrated Line Processing Unit E(LPUI-120-E) - Hi-Care Repair,12month | Huawei | Áru | Alaptermék |  | 1 | 1 | Nem | db | 12 | 120 |  | 27 | 2193597 | EUR | 5697.6555 | Nem | WAN eszközök - Gerinchálózati útválasztók | legalább 60 (hatvan), legfeljebb 120 (százhúsz) naptári nap | Önálló egységként csak konzultációt követően rendelhető
0190020201 | DKM0103HNET21 | 03057141_88134UFA-469_12 | 2 Channel 10GE Optical Interface Board(SFP+) - Hi-Care Basic,12month | Huawei | Áru | Alaptermék |  | 1 | 1 | Nem | db | 12 | 120 |  | 27 | 104457 | EUR | 271.3169 | Nem | WAN eszközök - Gerinchálózati útválasztók | legalább 60 (hatvan), legfeljebb 120 (százhúsz) naptári nap | Önálló egységként csak konzultációt követően rendelhető
0190020201 | DKM0103HNET21 | 03057141_88134UJL-467_12 | 2 Channel 10GE Optical Interface Board(SFP+) - Hi-Care Standard,12month | Huawei | Áru | Alaptermék |  | 1 | 1 | Nem | db | 12 | 120 |  | 27 | 130572 | EUR | 339.1475 | Nem | WAN eszközök - Gerinchálózati útválasztók | legalább 60 (hatvan), legfeljebb 120 (százhúsz) naptári nap | Önálló egységként csak konzultációt követően rendelhető
0190020201 | DKM0103HNET21 | 03057141_88136MYG-469_12 | 2 Channel 10GE Optical Interface Board(SFP+) - Hi-Care Repair,12month | Huawei | Áru | Alaptermék |  | 1 | 1 | Nem | db | 12 | 120 |  | 27 | 78343 | EUR | 203.4891 | Nem | WAN eszközök - Gerinchálózati útválasztók | legalább 60 (hatvan), legfeljebb 120 (százhúsz) naptári nap | Önálló egységként csak konzultációt követően rendelhető
0102020201 | DKM0103HNET21 | 03057244 | Main Processing Unit B5(16G Memory) | Huawei | Áru | Alaptermék |  | 1 | 1 | Nem | db | 12 | 120 |  | 27 | 14717019 | EUR | 38226.0226 | Nem | WAN eszközök - Gerinchálózati útválasztók | legalább 60 (hatvan), legfeljebb 120 (százhúsz) naptári nap | Önálló egységként csak konzultációt követően rendelhető
0102020201 | DKM0103HNET21 | 03057261 | Switch and Route Processing Unit A9(16G Memory) | Huawei | Áru | Alaptermék |  | 1 | 1 | Nem | db | 12 | 120 |  | 27 | 63347163 | EUR | 164538.0861 | Nem | WAN eszközök - Gerinchálózati útválasztók | legalább 60 (hatvan), legfeljebb 120 (százhúsz) naptári nap | Önálló egységként csak konzultációt követően rendelhető
0102020201 | DKM0103HNET21 | 03057445 | 1-Port 100GBase-CFP2 Integrated Line Processing Unit (LPUI-120) | Huawei | Áru | Alaptermék |  | 1 | 1 | Nem | db | 12 | 120 |  | 27 | 61427550 | EUR | 159552.0785 | Nem | WAN eszközök - Gerinchálózati útválasztók | legalább 60 (hatvan), legfeljebb 120 (százhúsz) naptári nap | Önálló egységként csak konzultációt követően rendelhető
0190020201 | DKM0103HNET21 | 03057445_88134UFA-2DE_12 | 1-Port 100GBase-CFP2 Integrated Line Processing Unit (LPUI-120) - Hi-Care Basic,12month | Huawei | Áru | Alaptermék |  | 1 | 1 | Nem | db | 12 | 120 |  | 27 | 2506968 | EUR | 6511.6063 | Nem | WAN eszközök - Gerinchálózati útválasztók | legalább 60 (hatvan), legfeljebb 120 (százhúsz) naptári nap | Önálló egységként csak konzultációt követően rendelhető
0190020201 | DKM0103HNET21 | 03057445_88134UJL-26Y_12 | 1-Port 100GBase-CFP2 Integrated Line Processing Unit (LPUI-120) - Hi-Care Standard,12month | Huawei | Áru | Alaptermék |  | 1 | 1 | Nem | db | 12 | 120 |  | 27 | 3133711 | EUR | 8139.5078 | Nem | WAN eszközök - Gerinchálózati útválasztók | legalább 60 (hatvan), legfeljebb 120 (százhúsz) naptári nap | Önálló egységként csak konzultációt követően rendelhető
0190020201 | DKM0103HNET21 | 03057445_88136MYG-2DE_12 | 1-Port 100GBase-CFP2 Integrated Line Processing Unit (LPUI-120) - Hi-Care Repair,12month | Huawei | Áru | Alaptermék |  | 1 | 1 | Nem | db | 12 | 120 |  | 27 | 1880226 | EUR | 4883.7047 | Nem | WAN eszközök - Gerinchálózati útválasztók | legalább 60 (hatvan), legfeljebb 120 (százhúsz) naptári nap | Önálló egységként csak konzultációt követően rendelhető
0102020201 | DKM0103HNET21 | 03057446 | 1-Port 100GBase-CFP2 Integrated Line Processing Unit B(LPUI-120-B) | Huawei | Áru | Alaptermék |  | 1 | 1 | Nem | db | 12 | 120 |  | 27 | 51189625 | EUR | 132960.0654 | Nem | WAN eszközök - Gerinchálózati útválasztók | legalább 60 (hatvan), legfeljebb 120 (százhúsz) naptári nap | Önálló egységként csak konzultációt követően rendelhető
0190020201 | DKM0103HNET21 | 03057446_88134UFA-2DF_12 | 1-Port 100GBase-CFP2 Integrated Line Processing Unit B(LPUI-120-B) - Hi-Care Basic,12month | Huawei | Áru | Alaptermék |  | 1 | 1 | Nem | db | 12 | 120 |  | 27 | 2089140 | EUR | 5426.3385 | Nem | WAN eszközök - Gerinchálózati útválasztók | legalább 60 (hatvan), legfeljebb 120 (százhúsz) naptári nap | Önálló egységként csak konzultációt követően rendelhető
0190020201 | DKM0103HNET21 | 03057446_88134UJL-27A_12 | 1-Port 100GBase-CFP2 Integrated Line Processing Unit B(LPUI-120-B) - Hi-Care Standard,12month | Huawei | Áru | Alaptermék |  | 1 | 1 | Nem | db | 12 | 120 |  | 27 | 2611425 | EUR | 6782.9232 | Nem | WAN eszközök - Gerinchálózati útválasztók | legalább 60 (hatvan), legfeljebb 120 (százhúsz) naptári nap | Önálló egységként csak konzultációt követően rendelhető
0190020201 | DKM0103HNET21 | 03057446_88136MYG-2DF_12 | 1-Port 100GBase-CFP2 Integrated Line Processing Unit B(LPUI-120-B) - Hi-Care Repair,12month | Huawei | Áru | Alaptermék |  | 1 | 1 | Nem | db | 12 | 120 |  | 27 | 1566855 | EUR | 4069.7539 | Nem | WAN eszközök - Gerinchálózati útválasztók | legalább 60 (hatvan), legfeljebb 120 (százhúsz) naptári nap | Önálló egységként csak konzultációt követően rendelhető
0102020201 | DKM0103HNET21 | 03057447 | 2-Port 100GBase-CFP2 Integrated Line Processing Unit (LPUI-240) | Huawei | Áru | Alaptermék |  | 1 | 1 | Nem | db | 12 | 120 |  | 27 | 120295620 | EUR | 312456.1551 | Nem | WAN eszközök - Gerinchálózati útválasztók | legalább 60 (hatvan), legfeljebb 120 (százhúsz) naptári nap | Önálló egységként csak konzultációt követően rendelhető
0190020201 | DKM0103HNET21 | 03057447_88134UFA-2DG_12 | 2-Port 100GBase-CFP2 Integrated Line Processing Unit (LPUI-240) - Hi-Care Basic,12month | Huawei | Áru | Alaptermék |  | 1 | 1 | Nem | db | 12 | 120 |  | 27 | 4909480 | EUR | 12751.8956 | Nem | WAN eszközök - Gerinchálózati útválasztók | legalább 60 (hatvan), legfeljebb 120 (százhúsz) naptári nap | Önálló egységként csak konzultációt követően rendelhető
0190020201 | DKM0103HNET21 | 03057447_88134UJL-27B_12 | 2-Port 100GBase-CFP2 Integrated Line Processing Unit (LPUI-240) - Hi-Care Standard,12month | Huawei | Áru | Alaptermék |  | 1 | 1 | Nem | db | 12 | 120 |  | 27 | 6136850 | EUR | 15939.8709 | Nem | WAN eszközök - Gerinchálózati útválasztók | legalább 60 (hatvan), legfeljebb 120 (százhúsz) naptári nap | Önálló egységként csak konzultációt követően rendelhető
0190020201 | DKM0103HNET21 | 03057447_88136MYG-2DG_12 | 2-Port 100GBase-CFP2 Integrated Line Processing Unit (LPUI-240) - Hi-Care Repair,12month | Huawei | Áru | Alaptermék |  | 1 | 1 | Nem | db | 12 | 120 |  | 27 | 3682110 | EUR | 9563.9231 | Nem | WAN eszközök - Gerinchálózati útválasztók | legalább 60 (hatvan), legfeljebb 120 (százhúsz) naptári nap | Önálló egységként csak konzultációt követően rendelhető
0102020201 | DKM0103HNET21 | 03057448 | 1-Port 100GBase-CFP2 + 12-Port 10GBase LAN/WAN-SFP+ Integrated Line Processing Unit (LPUI-240) | Huawei | Áru | Alaptermék |  | 1 | 1 | Nem | db | 12 | 120 |  | 27 | 113896916 | EUR | 295836.1462 | Nem | WAN eszközök - Gerinchálózati útválasztók | legalább 60 (hatvan), legfeljebb 120 (százhúsz) naptári nap | Önálló egységként csak konzultációt követően rendelhető
0190020201 | DKM0103HNET21 | 03057448_88134UFA-2DH_12 | 1-Port 100GBase-CFP2 + 12-Port 10GBase LAN/WAN-SFP+ Integrated Line Processing Unit (LPUI-240) - Hi-Care Basic,12month | Huawei | Áru | Alaptermék |  | 1 | 1 | Nem | db | 12 | 120 |  | 27 | 4648337 | EUR | 12073.6033 | Nem | WAN eszközök - Gerinchálózati útválasztók | legalább 60 (hatvan), legfeljebb 120 (százhúsz) naptári nap | Önálló egységként csak konzultációt követően rendelhető
0190020201 | DKM0103HNET21 | 03057448_88134UJL-27C_12 | 1-Port 100GBase-CFP2 + 12-Port 10GBase LAN/WAN-SFP+ Integrated Line Processing Unit (LPUI-240) - Hi-Care Standard,12month | Huawei | Áru | Alaptermék |  | 1 | 1 | Nem | db | 12 | 120 |  | 27 | 5810422 | EUR | 15092.0048 | Nem | WAN eszközök - Gerinchálózati útválasztók | legalább 60 (hatvan), legfeljebb 120 (százhúsz) naptári nap | Önálló egységként csak konzultációt követően rendelhető
0190020201 | DKM0103HNET21 | 03057448_88136MYG-2DH_12 | 1-Port 100GBase-CFP2 + 12-Port 10GBase LAN/WAN-SFP+ Integrated Line Processing Unit (LPUI-240) - Hi-Care Repair,12month | Huawei | Áru | Alaptermék |  | 1 | 1 | Nem | db | 12 | 120 |  | 27 | 3486253 | EUR | 9055.2018 | Nem | WAN eszközök - Gerinchálózati útválasztók | legalább 60 (hatvan), legfeljebb 120 (százhúsz) naptári nap | Önálló egységként csak konzultációt követően rendelhető
0102020201 | DKM0103HNET21 | 03057449 | 2-Port 100GBase-CFP2 Integrated Line Processing Unit B(LPUI-240-B) | Huawei | Áru | Alaptermék |  | 1 | 1 | Nem | db | 12 | 120 |  | 27 | 99819770 | EUR | 259272.1289 | Nem | WAN eszközök - Gerinchálózati útválasztók | legalább 60 (hatvan), legfeljebb 120 (százhúsz) naptári nap | Önálló egységként csak konzultációt követően rendelhető
0190020201 | DKM0103HNET21 | 03057449_88134UFA-2DJ_12 | 2-Port 100GBase-CFP2 Integrated Line Processing Unit B(LPUI-240-B) - Hi-Care Basic,12month | Huawei | Áru | Alaptermék |  | 1 | 1 | Nem | db | 12 | 120 |  | 27 | 4073824 | EUR | 10581.3602 | Nem | WAN eszközök - Gerinchálózati útválasztók | legalább 60 (hatvan), legfeljebb 120 (százhúsz) naptári nap | Önálló egységként csak konzultációt követően rendelhető
0190020201 | DKM0103HNET21 | 03057449_88134UJL-27D_12 | 2-Port 100GBase-CFP2 Integrated Line Processing Unit B(LPUI-240-B) - Hi-Care Standard,12month | Huawei | Áru | Alaptermék |  | 1 | 1 | Nem | db | 12 | 120 |  | 27 | 5092280 | EUR | 13226.7016 | Nem | WAN eszközök - Gerinchálózati útválasztók | legalább 60 (hatvan), legfeljebb 120 (százhúsz) naptári nap | Önálló egységként csak konzultációt követően rendelhető
0190020201 | DKM0103HNET21 | 03057449_88136MYG-2DJ_12 | 2-Port 100GBase-CFP2 Integrated Line Processing Unit B(LPUI-240-B) - Hi-Care Repair,12month | Huawei | Áru | Alaptermék |  | 1 | 1 | Nem | db | 12 | 120 |  | 27 | 3055368 | EUR | 7936.0215 | Nem | WAN eszközök - Gerinchálózati útválasztók | legalább 60 (hatvan), legfeljebb 120 (százhúsz) naptári nap | Önálló egységként csak konzultációt követően rendelhető
0102020201 | DKM0103HNET21 | 03057450 | 1-Port 100GBase-CFP2 + 12-Port 10GBase LAN/WAN-SFP+ Integrated Line Processing Unit B(LPUI-240-B) | Huawei | Áru | Alaptermék |  | 1 | 1 | Nem | db | 12 | 120 |  | 27 | 94700807 | EUR | 245976.1224 | Nem | WAN eszközök - Gerinchálózati útválasztók | legalább 60 (hatvan), legfeljebb 120 (százhúsz) naptári nap | Önálló egységként csak konzultációt követően rendelhető
0190020201 | DKM0103HNET21 | 03057450_88134UFA-2DK_12 | 1-Port 100GBase-CFP2 + 12-Port 10GBase LAN/WAN-SFP+ Integrated Line Processing Unit B(LPUI-240-B) - Hi-Care Basic,12month | Huawei | Áru | Alaptermék |  | 1 | 1 | Nem | db | 12 | 120 |  | 27 | 3864910 | EUR | 10038.7263 | Nem | WAN eszközök - Gerinchálózati útválasztók | legalább 60 (hatvan), legfeljebb 120 (százhúsz) naptári nap | Önálló egységként csak konzultációt követően rendelhető
0190020201 | DKM0103HNET21 | 03057450_88134UJL-27E_12 | 1-Port 100GBase-CFP2 + 12-Port 10GBase LAN/WAN-SFP+ Integrated Line Processing Unit B(LPUI-240-B) - Hi-Care Standard,12month | Huawei | Áru | Alaptermék |  | 1 | 1 | Nem | db | 12 | 120 |  | 27 | 4831138 | EUR | 12548.4093 | Nem | WAN eszközök - Gerinchálózati útválasztók | legalább 60 (hatvan), legfeljebb 120 (százhúsz) naptári nap | Önálló egységként csak konzultációt követően rendelhető
0190020201 | DKM0103HNET21 | 03057450_88136MYG-2DK_12 | 1-Port 100GBase-CFP2 + 12-Port 10GBase LAN/WAN-SFP+ Integrated Line Processing Unit B(LPUI-240-B) - Hi-Care Repair,12month | Huawei | Áru | Alaptermék |  | 1 | 1 | Nem | db | 12 | 120 |  | 27 | 2898683 | EUR | 7529.0461 | Nem | WAN eszközök - Gerinchálózati útválasztók | legalább 60 (hatvan), legfeljebb 120 (százhúsz) naptári nap | Önálló egységként csak konzultációt követően rendelhető
0102020201 | DKM0103HNET21 | 03057482 | 1-Port 100GBase-QSFP28 Integrated Line Processing Unit (LPUI-120) | Huawei | Áru | Alaptermék |  | 1 | 1 | Nem | db | 12 | 120 |  | 27 | 61427550 | EUR | 159552.0785 | Nem | WAN eszközök - Gerinchálózati útválasztók | legalább 60 (hatvan), legfeljebb 120 (százhúsz) naptári nap | Önálló egységként csak konzultációt követően rendelhető
0190020201 | DKM0103HNET21 | 03057482_88134UFA-3BJ_12 | 1-Port 100GBase-QSFP28 Integrated Line Processing Unit (LPUI-120) - Hi-Care Basic,12month | Huawei | Áru | Alaptermék |  | 1 | 1 | Nem | db | 12 | 120 |  | 27 | 2506968 | EUR | 6511.6063 | Nem | WAN eszközök - Gerinchálózati útválasztók | legalább 60 (hatvan), legfeljebb 120 (százhúsz) naptári nap | Önálló egységként csak konzultációt követően rendelhető
0190020201 | DKM0103HNET21 | 03057482_88134UJL-31F_12 | 1-Port 100GBase-QSFP28 Integrated Line Processing Unit (LPUI-120) - Hi-Care Standard,12month | Huawei | Áru | Alaptermék |  | 1 | 1 | Nem | db | 12 | 120 |  | 27 | 3133711 | EUR | 8139.5078 | Nem | WAN eszközök - Gerinchálózati útválasztók | legalább 60 (hatvan), legfeljebb 120 (százhúsz) naptári nap | Önálló egységként csak konzultációt követően rendelhető
0190020201 | DKM0103HNET21 | 03057482_88136MYG-3BJ_12 | 1-Port 100GBase-QSFP28 Integrated Line Processing Unit (LPUI-120) - Hi-Care Repair,12month | Huawei | Áru | Alaptermék |  | 1 | 1 | Nem | db | 12 | 120 |  | 27 | 1880226 | EUR | 4883.7047 | Nem | WAN eszközök - Gerinchálózati útválasztók | legalább 60 (hatvan), legfeljebb 120 (százhúsz) naptári nap | Önálló egységként csak konzultációt követően rendelhető
0102020201 | DKM0103HNET21 | 03057483 | 1-Port 100GBase-QSFP28 Integrated Line Processing Unit B(LPUI-120-B) | Huawei | Áru | Alaptermék |  | 1 | 1 | Nem | db | 12 | 120 |  | 27 | 51189625 | EUR | 132960.0654 | Nem | WAN eszközök - Gerinchálózati útválasztók | legalább 60 (hatvan), legfeljebb 120 (százhúsz) naptári nap | Önálló egységként csak konzultációt követően rendelhető
0190020201 | DKM0103HNET21 | 03057483_88134UFA-3BK_12 | 1-Port 100GBase-QSFP28 Integrated Line Processing Unit B(LPUI-120-B) - Hi-Care Basic,12month | Huawei | Áru | Alaptermék |  | 1 | 1 | Nem | db | 12 | 120 |  | 27 | 2089140 | EUR | 5426.3385 | Nem | WAN eszközök - Gerinchálózati útválasztók | legalább 60 (hatvan), legfeljebb 120 (százhúsz) naptári nap | Önálló egységként csak konzultációt követően rendelhető
0190020201 | DKM0103HNET21 | 03057483_88134UJL-31G_12 | 1-Port 100GBase-QSFP28 Integrated Line Processing Unit B(LPUI-120-B) - Hi-Care Standard,12month | Huawei | Áru | Alaptermék |  | 1 | 1 | Nem | db | 12 | 120 |  | 27 | 2611425 | EUR | 6782.9232 | Nem | WAN eszközök - Gerinchálózati útválasztók | legalább 60 (hatvan), legfeljebb 120 (százhúsz) naptári nap | Önálló egységként csak konzultációt követően rendelhető
0190020201 | DKM0103HNET21 | 03057483_88136MYG-3BK_12 | 1-Port 100GBase-QSFP28 Integrated Line Processing Unit B(LPUI-120-B) - Hi-Care Repair,12month | Huawei | Áru | Alaptermék |  | 1 | 1 | Nem | db | 12 | 120 |  | 27 | 1566855 | EUR | 4069.7539 | Nem | WAN eszközök - Gerinchálózati útválasztók | legalább 60 (hatvan), legfeljebb 120 (százhúsz) naptári nap | Önálló egységként csak konzultációt követően rendelhető
0102020201 | DKM0103HNET21 | 03057484 | 2-Port 100GBase-QSFP28 Integrated Line Processing Unit (LPUI-240) | Huawei | Áru | Alaptermék |  | 1 | 1 | Nem | db | 12 | 120 |  | 27 | 120295620 | EUR | 312456.1551 | Nem | WAN eszközök - Gerinchálózati útválasztók | legalább 60 (hatvan), legfeljebb 120 (százhúsz) naptári nap | Önálló egységként csak konzultációt követően rendelhető
0190020201 | DKM0103HNET21 | 03057484_88134UFA-3BM_12 | 2-Port 100GBase-QSFP28 Integrated Line Processing Unit (LPUI-240) - Hi-Care Basic,12month | Huawei | Áru | Alaptermék |  | 1 | 1 | Nem | db | 12 | 120 |  | 27 | 4909480 | EUR | 12751.8956 | Nem | WAN eszközök - Gerinchálózati útválasztók | legalább 60 (hatvan), legfeljebb 120 (százhúsz) naptári nap | Önálló egységként csak konzultációt követően rendelhető
0190020201 | DKM0103HNET21 | 03057484_88134UJL-31J_12 | 2-Port 100GBase-QSFP28 Integrated Line Processing Unit (LPUI-240) - Hi-Care Standard,12month | Huawei | Áru | Alaptermék |  | 1 | 1 | Nem | db | 12 | 120 |  | 27 | 6136850 | EUR | 15939.8709 | Nem | WAN eszközök - Gerinchálózati útválasztók | legalább 60 (hatvan), legfeljebb 120 (százhúsz) naptári nap | Önálló egységként csak konzultációt követően rendelhető
0190020201 | DKM0103HNET21 | 03057484_88136MYG-3BM_12 | 2-Port 100GBase-QSFP28 Integrated Line Processing Unit (LPUI-240) - Hi-Care Repair,12month | Huawei | Áru | Alaptermék |  | 1 | 1 | Nem | db | 12 | 120 |  | 27 | 3682110 | EUR | 9563.9231 | Nem | WAN eszközök - Gerinchálózati útválasztók | legalább 60 (hatvan), legfeljebb 120 (százhúsz) naptári nap | Önálló egységként csak konzultációt követően rendelhető
0102020201 | DKM0103HNET21 | 03057485 | 1-Port 100GBase QSFP28 + 12-Port 10GBase LAN/WAN-SFP+ Integrated Line Processing Unit (LPUI-240) | Huawei | Áru | Alaptermék |  | 1 | 1 | Nem | db | 12 | 120 |  | 27 | 113896916 | EUR | 295836.1462 | Nem | WAN eszközök - Gerinchálózati útválasztók | legalább 60 (hatvan), legfeljebb 120 (százhúsz) naptári nap | Önálló egységként csak konzultációt követően rendelhető
0190020201 | DKM0103HNET21 | 03057485_88134UFA-3BN_12 | 1-Port 100GBase QSFP28 + 12-Port 10GBase LAN/WAN-SFP+ Integrated Line Processing Unit (LPUI-240) - Hi-Care Basic,12month | Huawei | Áru | Alaptermék |  | 1 | 1 | Nem | db | 12 | 120 |  | 27 | 4648337 | EUR | 12073.6033 | Nem | WAN eszközök - Gerinchálózati útválasztók | legalább 60 (hatvan), legfeljebb 120 (százhúsz) naptári nap | Önálló egységként csak konzultációt követően rendelhető
0190020201 | DKM0103HNET21 | 03057485_88134UJL-31K_12 | 1-Port 100GBase QSFP28 + 12-Port 10GBase LAN/WAN-SFP+ Integrated Line Processing Unit (LPUI-240) - Hi-Care Standard,12month | Huawei | Áru | Alaptermék |  | 1 | 1 | Nem | db | 12 | 120 |  | 27 | 5810422 | EUR | 15092.0048 | Nem | WAN eszközök - Gerinchálózati útválasztók | legalább 60 (hatvan), legfeljebb 120 (százhúsz) naptári nap | Önálló egységként csak konzultációt követően rendelhető
0190020201 | DKM0103HNET21 | 03057485_88136MYG-3BN_12 | 1-Port 100GBase QSFP28 + 12-Port 10GBase LAN/WAN-SFP+ Integrated Line Processing Unit (LPUI-240) - Hi-Care Repair,12month | Huawei | Áru | Alaptermék |  | 1 | 1 | Nem | db | 12 | 120 |  | 27 | 3486253 | EUR | 9055.2018 | Nem | WAN eszközök - Gerinchálózati útválasztók | legalább 60 (hatvan), legfeljebb 120 (százhúsz) naptári nap | Önálló egységként csak konzultációt követően rendelhető
0102020201 | DKM0103HNET21 | 03057486 | 2-Port 100GBase-QSFP28 Integrated Line Processing Unit B(LPUI-240-B) | Huawei | Áru | Alaptermék |  | 1 | 1 | Nem | db | 12 | 120 |  | 27 | 99819770 | EUR | 259272.1289 | Nem | WAN eszközök - Gerinchálózati útválasztók | legalább 60 (hatvan), legfeljebb 120 (százhúsz) naptári nap | Önálló egységként csak konzultációt követően rendelhető
0190020201 | DKM0103HNET21 | 03057486_88134UFA-3BP_12 | 2-Port 100GBase-QSFP28 Integrated Line Processing Unit B(LPUI-240-B) - Hi-Care Basic,12month | Huawei | Áru | Alaptermék |  | 1 | 1 | Nem | db | 12 | 120 |  | 27 | 4073824 | EUR | 10581.3602 | Nem | WAN eszközök - Gerinchálózati útválasztók | legalább 60 (hatvan), legfeljebb 120 (százhúsz) naptári nap | Önálló egységként csak konzultációt követően rendelhető
0190020201 | DKM0103HNET21 | 03057486_88134UJL-31L_12 | 2-Port 100GBase-QSFP28 Integrated Line Processing Unit B(LPUI-240-B) - Hi-Care Standard,12month | Huawei | Áru | Alaptermék |  | 1 | 1 | Nem | db | 12 | 120 |  | 27 | 5092280 | EUR | 13226.7016 | Nem | WAN eszközök - Gerinchálózati útválasztók | legalább 60 (hatvan), legfeljebb 120 (százhúsz) naptári nap | Önálló egységként csak konzultációt követően rendelhető
0190020201 | DKM0103HNET21 | 03057486_88136MYG-3BP_12 | 2-Port 100GBase-QSFP28 Integrated Line Processing Unit B(LPUI-240-B) - Hi-Care Repair,12month | Huawei | Áru | Alaptermék |  | 1 | 1 | Nem | db | 12 | 120 |  | 27 | 3055368 | EUR | 7936.0215 | Nem | WAN eszközök - Gerinchálózati útválasztók | legalább 60 (hatvan), legfeljebb 120 (százhúsz) naptári nap | Önálló egységként csak konzultációt követően rendelhető
0102020201 | DKM0103HNET21 | 03057487 | 1-Port 100GBase-QSFP28 + 12-Port 10GBase LAN/WAN-SFP+ Integrated Line Processing Unit B(LPUI-240-B) | Huawei | Áru | Alaptermék |  | 1 | 1 | Nem | db | 12 | 120 |  | 27 | 94700807 | EUR | 245976.1224 | Nem | WAN eszközök - Gerinchálózati útválasztók | legalább 60 (hatvan), legfeljebb 120 (százhúsz) naptári nap | Önálló egységként csak konzultációt követően rendelhető
0190020201 | DKM0103HNET21 | 03057487_88134UFA-3BQ_12 | 1-Port 100GBase-QSFP28 + 12-Port 10GBase LAN/WAN-SFP+ Integrated Line Processing Unit B(LPUI-240-B) - Hi-Care Basic,12month | Huawei | Áru | Alaptermék |  | 1 | 1 | Nem | db | 12 | 120 |  | 27 | 3864910 | EUR | 10038.7263 | Nem | WAN eszközök - Gerinchálózati útválasztók | legalább 60 (hatvan), legfeljebb 120 (százhúsz) naptári nap | Önálló egységként csak konzultációt követően rendelhető
0190020201 | DKM0103HNET21 | 03057487_88134UJL-31M_12 | 1-Port 100GBase-QSFP28 + 12-Port 10GBase LAN/WAN-SFP+ Integrated Line Processing Unit B(LPUI-240-B) - Hi-Care Standard,12month | Huawei | Áru | Alaptermék |  | 1 | 1 | Nem | db | 12 | 120 |  | 27 | 4831138 | EUR | 12548.4093 | Nem | WAN eszközök - Gerinchálózati útválasztók | legalább 60 (hatvan), legfeljebb 120 (százhúsz) naptári nap | Önálló egységként csak konzultációt követően rendelhető
0190020201 | DKM0103HNET21 | 03057487_88136MYG-3BQ_12 | 1-Port 100GBase-QSFP28 + 12-Port 10GBase LAN/WAN-SFP+ Integrated Line Processing Unit B(LPUI-240-B) - Hi-Care Repair,12month | Huawei | Áru | Alaptermék |  | 1 | 1 | Nem | db | 12 | 120 |  | 27 | 2898683 | EUR | 7529.0461 | Nem | WAN eszközök - Gerinchálózati útválasztók | legalább 60 (hatvan), legfeljebb 120 (százhúsz) naptári nap | Önálló egységként csak konzultációt követően rendelhető
0102020201 | DKM0103HNET21 | 03057599 | 2-Port 100GBase-QSFP28 + 24-Port 10GBase LAN/WAN-SFP+ Integrated Line Processing Unit (LPUI-480) | Huawei | Áru | Alaptermék |  | 1 | 1 | Nem | db | 12 | 120 |  | 27 | 230109555 | EUR | 597687.155 | Nem | WAN eszközök - Gerinchálózati útválasztók | legalább 60 (hatvan), legfeljebb 120 (százhúsz) naptári nap | Önálló egységként csak konzultációt követően rendelhető
0190020201 | DKM0103HNET21 | 03057599_88134UFA-3BT_12 | 2-Port 100GBase-QSFP28 + 24-Port 10GBase LAN/WAN-SFP+ Integrated Line Processing Unit (LPUI-480) - Hi-Care Basic,12month | Huawei | Áru | Alaptermék |  | 1 | 1 | Nem | db | 12 | 120 |  | 27 | 8356561 | EUR | 21705.3542 | Nem | WAN eszközök - Gerinchálózati útválasztók | legalább 60 (hatvan), legfeljebb 120 (százhúsz) naptári nap | Önálló egységként csak konzultációt követően rendelhető
0190020201 | DKM0103HNET21 | 03057599_88134UJL-31Q_12 | 2-Port 100GBase-QSFP28 + 24-Port 10GBase LAN/WAN-SFP+ Integrated Line Processing Unit (LPUI-480) - Hi-Care Standard,12month | Huawei | Áru | Alaptermék |  | 1 | 1 | Nem | db | 12 | 120 |  | 27 | 10445702 | EUR | 27131.6927 | Nem | WAN eszközök - Gerinchálózati útválasztók | legalább 60 (hatvan), legfeljebb 120 (százhúsz) naptári nap | Önálló egységként csak konzultációt követően rendelhető
0190020201 | DKM0103HNET21 | 03057599_88136MYG-3BT_12 | 2-Port 100GBase-QSFP28 + 24-Port 10GBase LAN/WAN-SFP+ Integrated Line Processing Unit (LPUI-480) - Hi-Care Repair,12month | Huawei | Áru | Alaptermék |  | 1 | 1 | Nem | db | 12 | 120 |  | 27 | 6267421 | EUR | 16279.0156 | Nem | WAN eszközök - Gerinchálózati útválasztók | legalább 60 (hatvan), legfeljebb 120 (százhúsz) naptári nap | Önálló egységként csak konzultációt követően rendelhető
0102020201 | DKM0103HNET21 | 03057600 | 2-Port 100GBase-QSFP28 + 24-Port 10GBase LAN/WAN-SFP+ Integrated Line Processing Unit B(LPUI-480-B) | Huawei | Áru | Alaptermék |  | 1 | 1 | Nem | db | 12 | 120 |  | 27 | 195593121 | EUR | 508034.0816 | Nem | WAN eszközök - Gerinchálózati útválasztók | legalább 60 (hatvan), legfeljebb 120 (százhúsz) naptári nap | Önálló egységként csak konzultációt követően rendelhető
0190020201 | DKM0103HNET21 | 03057600_88134UFA-3BV_12 | 2-Port 100GBase-QSFP28 + 24-Port 10GBase LAN/WAN-SFP+ Integrated Line Processing Unit B(LPUI-480-B) - Hi-Care Basic,12month | Huawei | Áru | Alaptermék |  | 1 | 1 | Nem | db | 12 | 120 |  | 27 | 7103077 | EUR | 18449.551 | Nem | WAN eszközök - Gerinchálózati útválasztók | legalább 60 (hatvan), legfeljebb 120 (százhúsz) naptári nap | Önálló egységként csak konzultációt követően rendelhető
0190020201 | DKM0103HNET21 | 03057600_88134UJL-31S_12 | 2-Port 100GBase-QSFP28 + 24-Port 10GBase LAN/WAN-SFP+ Integrated Line Processing Unit B(LPUI-480-B) - Hi-Care Standard,12month | Huawei | Áru | Alaptermék |  | 1 | 1 | Nem | db | 12 | 120 |  | 27 | 8878846 | EUR | 23061.9388 | Nem | WAN eszközök - Gerinchálózati útválasztók | legalább 60 (hatvan), legfeljebb 120 (százhúsz) naptári nap | Önálló egységként csak konzultációt követően rendelhető
0190020201 | DKM0103HNET21 | 03057600_88136MYG-3BV_12 | 2-Port 100GBase-QSFP28 + 24-Port 10GBase LAN/WAN-SFP+ Integrated Line Processing Unit B(LPUI-480-B) - Hi-Care Repair,12month | Huawei | Áru | Alaptermék |  | 1 | 1 | Nem | db | 12 | 120 |  | 27 | 5327308 | EUR | 13837.1633 | Nem | WAN eszközök - Gerinchálózati útválasztók | legalább 60 (hatvan), legfeljebb 120 (százhúsz) naptári nap | Önálló egységként csak konzultációt követően rendelhető
0102020201 | DKM0103HNET21 | 03057692 | 24-Port 10GBase LAN/WAN-SFP+ Integrated Line Processing Unit CM(LPUI-240-CM) | Huawei | Áru | Alaptermék |  | 1 | 1 | Nem | db | 12 | 120 |  | 27 | 20475850 | EUR | 53184.0262 | Nem | WAN eszközök - Gerinchálózati útválasztók | legalább 60 (hatvan), legfeljebb 120 (százhúsz) naptári nap | Önálló egységként csak konzultációt követően rendelhető
0190020201 | DKM0103HNET21 | 03057692_88134UFA-3FP_12 | 24-Port 10GBase LAN/WAN-SFP+ Integrated Line Processing Unit CM(LPUI-240-CM) - Hi-Care Basic,12month | Huawei | Áru | Alaptermék |  | 1 | 1 | Nem | db | 12 | 120 |  | 27 | 835656 | EUR | 2170.5354 | Nem | WAN eszközök - Gerinchálózati útválasztók | legalább 60 (hatvan), legfeljebb 120 (százhúsz) naptári nap | Önálló egységként csak konzultációt követően rendelhető
0190020201 | DKM0103HNET21 | 03057692_88134UJL-35U_12 | 24-Port 10GBase LAN/WAN-SFP+ Integrated Line Processing Unit CM(LPUI-240-CM) - Hi-Care Standard,12month | Huawei | Áru | Alaptermék |  | 1 | 1 | Nem | db | 12 | 120 |  | 27 | 1044570 | EUR | 2713.1693 | Nem | WAN eszközök - Gerinchálózati útválasztók | legalább 60 (hatvan), legfeljebb 120 (százhúsz) naptári nap | Önálló egységként csak konzultációt követően rendelhető
0190020201 | DKM0103HNET21 | 03057692_88136MYG-3FP_12 | 24-Port 10GBase LAN/WAN-SFP+ Integrated Line Processing Unit CM(LPUI-240-CM) - Hi-Care Repair,12month | Huawei | Áru | Alaptermék |  | 1 | 1 | Nem | db | 12 | 120 |  | 27 | 626742 | EUR | 1627.9016 | Nem | WAN eszközök - Gerinchálózati útválasztók | legalább 60 (hatvan), legfeljebb 120 (százhúsz) naptári nap | Önálló egységként csak konzultációt követően rendelhető
0102020201 | DKM0103HNET21 | 03057822 | Switch and Route Processing Unit A8(16G Memory) | Huawei | Áru | Alaptermék |  | 1 | 1 | Nem | db | 12 | 120 |  | 27 | 32633388 | EUR | 84762.0469 | Nem | WAN eszközök - Gerinchálózati útválasztók | legalább 60 (hatvan), legfeljebb 120 (százhúsz) naptári nap | Önálló egységként csak konzultációt követően rendelhető
0102020201 | DKM0103HNET21 | 03057823 | 480Gbps Switch Fabric Unit C(SFUI-480-C) | Huawei | Áru | Alaptermék |  | 1 | 1 | Nem | db | 12 | 120 |  | 27 | 20475850 | EUR | 53184.0262 | Nem | WAN eszközök - Gerinchálózati útválasztók | legalább 60 (hatvan), legfeljebb 120 (százhúsz) naptári nap | Önálló egységként csak konzultációt követően rendelhető
0102020201 | DKM0103HNET21 | 03057842 | Flexible Card Line Processing Unit E(LPUF-480-E) | Huawei | Áru | Alaptermék |  | 1 | 1 | Nem | db | 12 | 120 |  | 27 | 115176657 | EUR | 299160.1485 | Nem | WAN eszközök - Gerinchálózati útválasztók | legalább 60 (hatvan), legfeljebb 120 (százhúsz) naptári nap | Önálló egységként csak konzultációt követően rendelhető
0102020201 | DKM0103HNET21 | 03057844 | Flexible Card Line Processing Unit(LPUF-480) | Huawei | Áru | Alaptermék |  | 1 | 1 | Nem | db | 12 | 120 |  | 27 | 102379250 | EUR | 265920.1308 | Nem | WAN eszközök - Gerinchálózati útválasztók | legalább 60 (hatvan), legfeljebb 120 (százhúsz) naptári nap | Önálló egységként csak konzultációt követően rendelhető
0102020201 | DKM0103HNET21 | 03057845 | Flexible Card Line Processing Unit B(LPUF-480-B) | Huawei | Áru | Alaptermék |  | 1 | 1 | Nem | db | 12 | 120 |  | 27 | 60915653 | EUR | 158222.4753 | Nem | WAN eszközök - Gerinchálózati útválasztók | legalább 60 (hatvan), legfeljebb 120 (százhúsz) naptári nap | Önálló egységként csak konzultációt követően rendelhető
0102020201 | DKM0103HNET21 | 03057846 | 48-Port 10GBase LAN/WAN-SFP+ Integrated Line Processing Unit (LPUI-480) | Huawei | Áru | Alaptermék |  | 1 | 1 | Nem | db | 12 | 120 |  | 27 | 230109555 | EUR | 597687.155 | Nem | WAN eszközök - Gerinchálózati útválasztók | legalább 60 (hatvan), legfeljebb 120 (százhúsz) naptári nap | Önálló egységként csak konzultációt követően rendelhető
0190020201 | DKM0103HNET21 | 03057846_88134UFA-725_12 | 48-Port 10GBase LAN/WAN-SFP+ Integrated Line Processing Unit (LPUI-480) - Hi-Care Basic,12month | Huawei | Áru | Alaptermék |  | 1 | 1 | Nem | db | 12 | 120 |  | 27 | 8356561 | EUR | 21705.3542 | Nem | WAN eszközök - Gerinchálózati útválasztók | legalább 60 (hatvan), legfeljebb 120 (százhúsz) naptári nap | Önálló egységként csak konzultációt követően rendelhető
0190020201 | DKM0103HNET21 | 03057846_88134UJL-723_12 | 48-Port 10GBase LAN/WAN-SFP+ Integrated Line Processing Unit (LPUI-480) - Hi-Care Standard,12month | Huawei | Áru | Alaptermék |  | 1 | 1 | Nem | db | 12 | 120 |  | 27 | 10445702 | EUR | 27131.6927 | Nem | WAN eszközök - Gerinchálózati útválasztók | legalább 60 (hatvan), legfeljebb 120 (százhúsz) naptári nap | Önálló egységként csak konzultációt követően rendelhető
0190020201 | DKM0103HNET21 | 03057846_88136MYG-725_12 | 48-Port 10GBase LAN/WAN-SFP+ Integrated Line Processing Unit (LPUI-480) - Hi-Care Repair,12month | Huawei | Áru | Alaptermék |  | 1 | 1 | Nem | db | 12 | 120 |  | 27 | 6267421 | EUR | 16279.0156 | Nem | WAN eszközök - Gerinchálózati útválasztók | legalább 60 (hatvan), legfeljebb 120 (százhúsz) naptári nap | Önálló egységként csak konzultációt követően rendelhető
0102020201 | DKM0103HNET21 | 03057847 | 2-Port 100GBase-CFP2 + 24-Port 10GBase LAN/WAN-SFP+ Integrated Line Processing Unit (LPUI-480) | Huawei | Áru | Alaptermék |  | 1 | 1 | Nem | db | 12 | 120 |  | 27 | 230109555 | EUR | 597687.155 | Nem | WAN eszközök - Gerinchálózati útválasztók | legalább 60 (hatvan), legfeljebb 120 (százhúsz) naptári nap | Önálló egységként csak konzultációt követően rendelhető
0190020201 | DKM0103HNET21 | 03057847_88134UFA-726_12 | 2-Port 100GBase-CFP2 + 24-Port 10GBase LAN/WAN-SFP+ Integrated Line Processing Unit (LPUI-480) - Hi-Care Basic,12month | Huawei | Áru | Alaptermék |  | 1 | 1 | Nem | db | 12 | 120 |  | 27 | 7520905 | EUR | 19534.8188 | Nem | WAN eszközök - Gerinchálózati útválasztók | legalább 60 (hatvan), legfeljebb 120 (százhúsz) naptári nap | Önálló egységként csak konzultációt követően rendelhető
0190020201 | DKM0103HNET21 | 03057847_88134UJL-724_12 | 2-Port 100GBase-CFP2 + 24-Port 10GBase LAN/WAN-SFP+ Integrated Line Processing Unit (LPUI-480) - Hi-Care Standard,12month | Huawei | Áru | Alaptermék |  | 1 | 1 | Nem | db | 12 | 120 |  | 27 | 9401132 | EUR | 24418.5234 | Nem | WAN eszközök - Gerinchálózati útválasztók | legalább 60 (hatvan), legfeljebb 120 (százhúsz) naptári nap | Önálló egységként csak konzultációt követően rendelhető
0190020201 | DKM0103HNET21 | 03057847_88136MYG-726_12 | 2-Port 100GBase-CFP2 + 24-Port 10GBase LAN/WAN-SFP+ Integrated Line Processing Unit (LPUI-480) - Hi-Care Repair,12month | Huawei | Áru | Alaptermék |  | 1 | 1 | Nem | db | 12 | 120 |  | 27 | 5640679 | EUR | 14651.1141 | Nem | WAN eszközök - Gerinchálózati útválasztók | legalább 60 (hatvan), legfeljebb 120 (százhúsz) naptári nap | Önálló egységként csak konzultációt követően rendelhető
0102020201 | DKM0103HNET21 | 03057848 | 4-Port 100GBase-CFP2 Integrated Line Processing Unit (LPUI-480) | Huawei | Áru | Alaptermék |  | 1 | 1 | Nem | db | 12 | 120 |  | 27 | 230109555 | EUR | 597687.155 | Nem | WAN eszközök - Gerinchálózati útválasztók | legalább 60 (hatvan), legfeljebb 120 (százhúsz) naptári nap | Önálló egységként csak konzultációt követően rendelhető
0190020201 | DKM0103HNET21 | 03057848_88134UFA-724_12 | 4-Port 100GBase-CFP2 Integrated Line Processing Unit (LPUI-480) - Hi-Care Basic,12month | Huawei | Áru | Alaptermék |  | 1 | 1 | Nem | db | 12 | 120 |  | 27 | 6685249 | EUR | 17364.2833 | Nem | WAN eszközök - Gerinchálózati útválasztók | legalább 60 (hatvan), legfeljebb 120 (százhúsz) naptári nap | Önálló egységként csak konzultációt követően rendelhető
0190020201 | DKM0103HNET21 | 03057848_88134UJL-722_12 | 4-Port 100GBase-CFP2 Integrated Line Processing Unit (LPUI-480) - Hi-Care Standard,12month | Huawei | Áru | Alaptermék |  | 1 | 1 | Nem | db | 12 | 120 |  | 27 | 8356561 | EUR | 21705.3542 | Nem | WAN eszközök - Gerinchálózati útválasztók | legalább 60 (hatvan), legfeljebb 120 (százhúsz) naptári nap | Önálló egységként csak konzultációt követően rendelhető
0190020201 | DKM0103HNET21 | 03057848_88136MYG-724_12 | 4-Port 100GBase-CFP2 Integrated Line Processing Unit (LPUI-480) - Hi-Care Repair,12month | Huawei | Áru | Alaptermék |  | 1 | 1 | Nem | db | 12 | 120 |  | 27 | 5013937 | EUR | 13023.2125 | Nem | WAN eszközök - Gerinchálózati útválasztók | legalább 60 (hatvan), legfeljebb 120 (százhúsz) naptári nap | Önálló egységként csak konzultációt követően rendelhető
0102020201 | DKM0103HNET21 | 03057849 | 48-Port 10GBase LAN/WAN-SFP+ Integrated Line Processing Unit B(LPUI-480-B) | Huawei | Áru | Alaptermék |  | 1 | 1 | Nem | db | 12 | 120 |  | 27 | 195593121 | EUR | 508034.0816 | Nem | WAN eszközök - Gerinchálózati útválasztók | legalább 60 (hatvan), legfeljebb 120 (százhúsz) naptári nap | Önálló egységként csak konzultációt követően rendelhető
0190020201 | DKM0103HNET21 | 03057849_88134UFA-728_12 | 48-Port 10GBase LAN/WAN-SFP+ Integrated Line Processing Unit B(LPUI-480-B) - Hi-Care Basic,12month | Huawei | Áru | Alaptermék |  | 1 | 1 | Nem | db | 12 | 120 |  | 27 | 7103077 | EUR | 18449.551 | Nem | WAN eszközök - Gerinchálózati útválasztók | legalább 60 (hatvan), legfeljebb 120 (százhúsz) naptári nap | Önálló egységként csak konzultációt követően rendelhető
0190020201 | DKM0103HNET21 | 03057849_88134UJL-726_12 | 48-Port 10GBase LAN/WAN-SFP+ Integrated Line Processing Unit B(LPUI-480-B) - Hi-Care Standard,12month | Huawei | Áru | Alaptermék |  | 1 | 1 | Nem | db | 12 | 120 |  | 27 | 8878846 | EUR | 23061.9388 | Nem | WAN eszközök - Gerinchálózati útválasztók | legalább 60 (hatvan), legfeljebb 120 (százhúsz) naptári nap | Önálló egységként csak konzultációt követően rendelhető
0190020201 | DKM0103HNET21 | 03057849_88136MYG-728_12 | 48-Port 10GBase LAN/WAN-SFP+ Integrated Line Processing Unit B(LPUI-480-B) - Hi-Care Repair,12month | Huawei | Áru | Alaptermék |  | 1 | 1 | Nem | db | 12 | 120 |  | 27 | 5327308 | EUR | 13837.1633 | Nem | WAN eszközök - Gerinchálózati útválasztók | legalább 60 (hatvan), legfeljebb 120 (százhúsz) naptári nap | Önálló egységként csak konzultációt követően rendelhető
0102020201 | DKM0103HNET21 | 03057850 | 2-Port 100GBase-CFP2 + 24-Port 10GBase LAN/WAN-SFP+ Integrated Line Processing Unit B(LPUI-480-B) | Huawei | Áru | Alaptermék |  | 1 | 1 | Nem | db | 12 | 120 |  | 27 | 195593121 | EUR | 508034.0816 | Nem | WAN eszközök - Gerinchálózati útválasztók | legalább 60 (hatvan), legfeljebb 120 (százhúsz) naptári nap | Önálló egységként csak konzultációt követően rendelhető
0190020201 | DKM0103HNET21 | 03057850_88134UFA-729_12 | 2-Port 100GBase-CFP2 + 24-Port 10GBase LAN/WAN-SFP+ Integrated Line Processing Unit B(LPUI-480-B) - Hi-Care Basic,12month | Huawei | Áru | Alaptermék |  | 1 | 1 | Nem | db | 12 | 120 |  | 27 | 7103077 | EUR | 18449.551 | Nem | WAN eszközök - Gerinchálózati útválasztók | legalább 60 (hatvan), legfeljebb 120 (százhúsz) naptári nap | Önálló egységként csak konzultációt követően rendelhető
0190020201 | DKM0103HNET21 | 03057850_88134UJL-727_12 | 2-Port 100GBase-CFP2 + 24-Port 10GBase LAN/WAN-SFP+ Integrated Line Processing Unit B(LPUI-480-B) - Hi-Care Standard,12month | Huawei | Áru | Alaptermék |  | 1 | 1 | Nem | db | 12 | 120 |  | 27 | 8878846 | EUR | 23061.9388 | Nem | WAN eszközök - Gerinchálózati útválasztók | legalább 60 (hatvan), legfeljebb 120 (százhúsz) naptári nap | Önálló egységként csak konzultációt követően rendelhető
0190020201 | DKM0103HNET21 | 03057850_88136MYG-729_12 | 2-Port 100GBase-CFP2 + 24-Port 10GBase LAN/WAN-SFP+ Integrated Line Processing Unit B(LPUI-480-B) - Hi-Care Repair,12month | Huawei | Áru | Alaptermék |  | 1 | 1 | Nem | db | 12 | 120 |  | 27 | 5327308 | EUR | 13837.1633 | Nem | WAN eszközök - Gerinchálózati útválasztók | legalább 60 (hatvan), legfeljebb 120 (százhúsz) naptári nap | Önálló egységként csak konzultációt követően rendelhető
0102020201 | DKM0103HNET21 | 03057851 | 4-Port 100GBase-CFP2 Integrated Line Processing Unit B(LPUI-480-B) | Huawei | Áru | Alaptermék |  | 1 | 1 | Nem | db | 12 | 120 |  | 27 | 195593121 | EUR | 508034.0816 | Nem | WAN eszközök - Gerinchálózati útválasztók | legalább 60 (hatvan), legfeljebb 120 (százhúsz) naptári nap | Önálló egységként csak konzultációt követően rendelhető
0190020201 | DKM0103HNET21 | 03057851_88134UFA-727_12 | 4-Port 100GBase-CFP2 Integrated Line Processing Unit B(LPUI-480-B) - Hi-Care Basic,12month | Huawei | Áru | Alaptermék |  | 1 | 1 | Nem | db | 12 | 120 |  | 27 | 7103077 | EUR | 18449.551 | Nem | WAN eszközök - Gerinchálózati útválasztók | legalább 60 (hatvan), legfeljebb 120 (százhúsz) naptári nap | Önálló egységként csak konzultációt követően rendelhető
0190020201 | DKM0103HNET21 | 03057851_88134UJL-725_12 | 4-Port 100GBase-CFP2 Integrated Line Processing Unit B(LPUI-480-B) - Hi-Care Standard,12month | Huawei | Áru | Alaptermék |  | 1 | 1 | Nem | db | 12 | 120 |  | 27 | 8878846 | EUR | 23061.9388 | Nem | WAN eszközök - Gerinchálózati útválasztók | legalább 60 (hatvan), legfeljebb 120 (százhúsz) naptári nap | Önálló egységként csak konzultációt követően rendelhető
0190020201 | DKM0103HNET21 | 03057851_88136MYG-727_12 | 4-Port 100GBase-CFP2 Integrated Line Processing Unit B(LPUI-480-B) - Hi-Care Repair,12month | Huawei | Áru | Alaptermék |  | 1 | 1 | Nem | db | 12 | 120 |  | 27 | 5327308 | EUR | 13837.1633 | Nem | WAN eszközök - Gerinchálózati útválasztók | legalább 60 (hatvan), legfeljebb 120 (százhúsz) naptári nap | Önálló egységként csak konzultációt követően rendelhető
0102020201 | DKM0103HNET21 | 03057894 | 4-Port 100GBase-QSFP28 Integrated Line Processing Unit (LPUI-480) | Huawei | Áru | Alaptermék |  | 1 | 1 | Nem | db | 12 | 120 |  | 27 | 230109555 | EUR | 597687.155 | Nem | WAN eszközök - Gerinchálózati útválasztók | legalább 60 (hatvan), legfeljebb 120 (százhúsz) naptári nap | Önálló egységként csak konzultációt követően rendelhető
0190020201 | DKM0103HNET21 | 03057894_88134UFA-3BS_12 | 4-Port 100GBase-QSFP28 Integrated Line Processing Unit (LPUI-480) - Hi-Care Basic,12month | Huawei | Áru | Alaptermék |  | 1 | 1 | Nem | db | 12 | 120 |  | 27 | 6685249 | EUR | 17364.2833 | Nem | WAN eszközök - Gerinchálózati útválasztók | legalább 60 (hatvan), legfeljebb 120 (százhúsz) naptári nap | Önálló egységként csak konzultációt követően rendelhető
0190020201 | DKM0103HNET21 | 03057894_88134UJL-31P_12 | 4-Port 100GBase-QSFP28 Integrated Line Processing Unit (LPUI-480) - Hi-Care Standard,12month | Huawei | Áru | Alaptermék |  | 1 | 1 | Nem | db | 12 | 120 |  | 27 | 8356561 | EUR | 21705.3542 | Nem | WAN eszközök - Gerinchálózati útválasztók | legalább 60 (hatvan), legfeljebb 120 (százhúsz) naptári nap | Önálló egységként csak konzultációt követően rendelhető
0190020201 | DKM0103HNET21 | 03057894_88136MYG-3BS_12 | 4-Port 100GBase-QSFP28 Integrated Line Processing Unit (LPUI-480) - Hi-Care Repair,12month | Huawei | Áru | Alaptermék |  | 1 | 1 | Nem | db | 12 | 120 |  | 27 | 5013937 | EUR | 13023.2125 | Nem | WAN eszközök - Gerinchálózati útválasztók | legalább 60 (hatvan), legfeljebb 120 (százhúsz) naptári nap | Önálló egységként csak konzultációt követően rendelhető
0102020201 | DKM0103HNET21 | 03057895 | 4-Port 100GBase-QSFP28 Integrated Line Processing Unit B(LPUI-480-B) | Huawei | Áru | Alaptermék |  | 1 | 1 | Nem | db | 12 | 120 |  | 27 | 195593121 | EUR | 508034.0816 | Nem | WAN eszközök - Gerinchálózati útválasztók | legalább 60 (hatvan), legfeljebb 120 (százhúsz) naptári nap | Önálló egységként csak konzultációt követően rendelhető
0190020201 | DKM0103HNET21 | 03057895_88134UFA-3BU_12 | 4-Port 100GBase-QSFP28 Integrated Line Processing Unit B(LPUI-480-B) - Hi-Care Basic,12month | Huawei | Áru | Alaptermék |  | 1 | 1 | Nem | db | 12 | 120 |  | 27 | 7103077 | EUR | 18449.551 | Nem | WAN eszközök - Gerinchálózati útválasztók | legalább 60 (hatvan), legfeljebb 120 (százhúsz) naptári nap | Önálló egységként csak konzultációt követően rendelhető
0190020201 | DKM0103HNET21 | 03057895_88134UJL-31R_12 | 4-Port 100GBase-QSFP28 Integrated Line Processing Unit B(LPUI-480-B) - Hi-Care Standard,12month | Huawei | Áru | Alaptermék |  | 1 | 1 | Nem | db | 12 | 120 |  | 27 | 8878846 | EUR | 23061.9388 | Nem | WAN eszközök - Gerinchálózati útválasztók | legalább 60 (hatvan), legfeljebb 120 (százhúsz) naptári nap | Önálló egységként csak konzultációt követően rendelhető
0190020201 | DKM0103HNET21 | 03057895_88136MYG-3BU_12 | 4-Port 100GBase-QSFP28 Integrated Line Processing Unit B(LPUI-480-B) - Hi-Care Repair,12month | Huawei | Áru | Alaptermék |  | 1 | 1 | Nem | db | 12 | 120 |  | 27 | 5327308 | EUR | 13837.1633 | Nem | WAN eszközök - Gerinchálózati útválasztók | legalább 60 (hatvan), legfeljebb 120 (százhúsz) naptári nap | Önálló egységként csak konzultációt követően rendelhető
0190020201 | DKM0103HNET21 | 03058312_88134UFA-3MR_12 | 2-Port 100GBase-QSFP28 Integrated Line Processing Unit (LPUI-241) - Hi-Care Basic,12month | Huawei | Áru | Alaptermék |  | 1 | 1 | Nem | db | 12 | 120 |  | 27 | 3969367 | EUR | 10310.0432 | Nem | WAN eszközök - Gerinchálózati útválasztók | legalább 60 (hatvan), legfeljebb 120 (százhúsz) naptári nap | Önálló egységként csak konzultációt követően rendelhető
0190020201 | DKM0103HNET21 | 03058312_88134UJL-3CL_12 | 2-Port 100GBase-QSFP28 Integrated Line Processing Unit (LPUI-241) - Hi-Care Standard,12month | Huawei | Áru | Alaptermék |  | 1 | 1 | Nem | db | 12 | 120 |  | 27 | 4961708 | EUR | 12887.554 | Nem | WAN eszközök - Gerinchálózati útválasztók | legalább 60 (hatvan), legfeljebb 120 (százhúsz) naptári nap | Önálló egységként csak konzultációt követően rendelhető
0190020201 | DKM0103HNET21 | 03058312_88136MYG-3MR_12 | 2-Port 100GBase-QSFP28 Integrated Line Processing Unit (LPUI-241) - Hi-Care Repair,12month | Huawei | Áru | Alaptermék |  | 1 | 1 | Nem | db | 12 | 120 |  | 27 | 2977025 | EUR | 7732.5324 | Nem | WAN eszközök - Gerinchálózati útválasztók | legalább 60 (hatvan), legfeljebb 120 (százhúsz) naptári nap | Önálló egységként csak konzultációt követően rendelhető
0190020201 | DKM0103HNET21 | 03058313_88134UFA-3MW_12 | 2-Port 100GBase-QSFP28 Integrated Line Processing Unit B(LPUI-241-B) - Hi-Care Basic,12month | Huawei | Áru | Alaptermék |  | 1 | 1 | Nem | db | 12 | 120 |  | 27 | 3969367 | EUR | 10310.0432 | Nem | WAN eszközök - Gerinchálózati útválasztók | legalább 60 (hatvan), legfeljebb 120 (százhúsz) naptári nap | Önálló egységként csak konzultációt követően rendelhető
0190020201 | DKM0103HNET21 | 03058313_88134UJL-3CR_12 | 2-Port 100GBase-QSFP28 Integrated Line Processing Unit B(LPUI-241-B) - Hi-Care Standard,12month | Huawei | Áru | Alaptermék |  | 1 | 1 | Nem | db | 12 | 120 |  | 27 | 4961708 | EUR | 12887.554 | Nem | WAN eszközök - Gerinchálózati útválasztók | legalább 60 (hatvan), legfeljebb 120 (százhúsz) naptári nap | Önálló egységként csak konzultációt követően rendelhető
0190020201 | DKM0103HNET21 | 03058313_88136MYG-3MW_12 | 2-Port 100GBase-QSFP28 Integrated Line Processing Unit B(LPUI-241-B) - Hi-Care Repair,12month | Huawei | Áru | Alaptermék |  | 1 | 1 | Nem | db | 12 | 120 |  | 27 | 2977025 | EUR | 7732.5324 | Nem | WAN eszközök - Gerinchálózati útválasztók | legalább 60 (hatvan), legfeljebb 120 (százhúsz) naptári nap | Önálló egységként csak konzultációt követően rendelhető
0190020201 | DKM0103HNET21 | 03058314_88134UFA-3MV_12 | 2-Port 100GBase-CFP2 Integrated Line Processing Unit B(LPUI-241-B) - Hi-Care Basic,12month | Huawei | Áru | Alaptermék |  | 1 | 1 | Nem | db | 12 | 120 |  | 27 | 3969367 | EUR | 10310.0432 | Nem | WAN eszközök - Gerinchálózati útválasztók | legalább 60 (hatvan), legfeljebb 120 (százhúsz) naptári nap | Önálló egységként csak konzultációt követően rendelhető
0190020201 | DKM0103HNET21 | 03058314_88134UJL-3CQ_12 | 2-Port 100GBase-CFP2 Integrated Line Processing Unit B(LPUI-241-B) - Hi-Care Standard,12month | Huawei | Áru | Alaptermék |  | 1 | 1 | Nem | db | 12 | 120 |  | 27 | 4961708 | EUR | 12887.554 | Nem | WAN eszközök - Gerinchálózati útválasztók | legalább 60 (hatvan), legfeljebb 120 (százhúsz) naptári nap | Önálló egységként csak konzultációt követően rendelhető
0190020201 | DKM0103HNET21 | 03058314_88136MYG-3MV_12 | 2-Port 100GBase-CFP2 Integrated Line Processing Unit B(LPUI-241-B) - Hi-Care Repair,12month | Huawei | Áru | Alaptermék |  | 1 | 1 | Nem | db | 12 | 120 |  | 27 | 2977025 | EUR | 7732.5324 | Nem | WAN eszközök - Gerinchálózati útválasztók | legalább 60 (hatvan), legfeljebb 120 (százhúsz) naptári nap | Önálló egységként csak konzultációt követően rendelhető
0190020201 | DKM0103HNET21 | 03058315_88134UFA-3MQ_12 | 2-Port 100GBase-CFP2 Integrated Line Processing Unit (LPUI-241) - Hi-Care Basic,12month | Huawei | Áru | Alaptermék |  | 1 | 1 | Nem | db | 12 | 120 |  | 27 | 3969367 | EUR | 10310.0432 | Nem | WAN eszközök - Gerinchálózati útválasztók | legalább 60 (hatvan), legfeljebb 120 (százhúsz) naptári nap | Önálló egységként csak konzultációt követően rendelhető
0190020201 | DKM0103HNET21 | 03058315_88134UJL-3CK_12 | 2-Port 100GBase-CFP2 Integrated Line Processing Unit (LPUI-241) - Hi-Care Standard,12month | Huawei | Áru | Alaptermék |  | 1 | 1 | Nem | db | 12 | 120 |  | 27 | 4961708 | EUR | 12887.554 | Nem | WAN eszközök - Gerinchálózati útválasztók | legalább 60 (hatvan), legfeljebb 120 (százhúsz) naptári nap | Önálló egységként csak konzultációt követően rendelhető
0190020201 | DKM0103HNET21 | 03058315_88136MYG-3MQ_12 | 2-Port 100GBase-CFP2 Integrated Line Processing Unit (LPUI-241) - Hi-Care Repair,12month | Huawei | Áru | Alaptermék |  | 1 | 1 | Nem | db | 12 | 120 |  | 27 | 2977025 | EUR | 7732.5324 | Nem | WAN eszközök - Gerinchálózati útválasztók | legalább 60 (hatvan), legfeljebb 120 (százhúsz) naptári nap | Önálló egységként csak konzultációt követően rendelhető
0190020201 | DKM0103HNET21 | 03058316_88134UFA-3MU_12 | 24-Port 10GBase LAN/WAN-SFP+ Integrated Line Processing Unit (LPUI-241) - Hi-Care Basic,12month | Huawei | Áru | Alaptermék |  | 1 | 1 | Nem | db | 12 | 120 |  | 27 | 3969367 | EUR | 10310.0432 | Nem | WAN eszközök - Gerinchálózati útválasztók | legalább 60 (hatvan), legfeljebb 120 (százhúsz) naptári nap | Önálló egységként csak konzultációt követően rendelhető
0190020201 | DKM0103HNET21 | 03058316_88134UJL-3CP_12 | 24-Port 10GBase LAN/WAN-SFP+ Integrated Line Processing Unit (LPUI-241) - Hi-Care Standard,12month | Huawei | Áru | Alaptermék |  | 1 | 1 | Nem | db | 12 | 120 |  | 27 | 4961708 | EUR | 12887.554 | Nem | WAN eszközök - Gerinchálózati útválasztók | legalább 60 (hatvan), legfeljebb 120 (százhúsz) naptári nap | Önálló egységként csak konzultációt követően rendelhető
0190020201 | DKM0103HNET21 | 03058316_88136MYG-3MU_12 | 24-Port 10GBase LAN/WAN-SFP+ Integrated Line Processing Unit (LPUI-241) - Hi-Care Repair,12month | Huawei | Áru | Alaptermék |  | 1 | 1 | Nem | db | 12 | 120 |  | 27 | 2977025 | EUR | 7732.5324 | Nem | WAN eszközök - Gerinchálózati útválasztók | legalább 60 (hatvan), legfeljebb 120 (százhúsz) naptári nap | Önálló egységként csak konzultációt követően rendelhető
0190020201 | DKM0103HNET21 | 03058317_88134UFA-3N0_12 | 24-Port 10GBase LAN/WAN-SFP+ Integrated Line Processing Unit B(LPUI-241-B) - Hi-Care Basic,12month | Huawei | Áru | Alaptermék |  | 1 | 1 | Nem | db | 12 | 120 |  | 27 | 3969367 | EUR | 10310.0432 | Nem | WAN eszközök - Gerinchálózati útválasztók | legalább 60 (hatvan), legfeljebb 120 (százhúsz) naptári nap | Önálló egységként csak konzultációt követően rendelhető
0190020201 | DKM0103HNET21 | 03058317_88134UJL-3CU_12 | 24-Port 10GBase LAN/WAN-SFP+ Integrated Line Processing Unit B(LPUI-241-B) - Hi-Care Standard,12month | Huawei | Áru | Alaptermék |  | 1 | 1 | Nem | db | 12 | 120 |  | 27 | 4961708 | EUR | 12887.554 | Nem | WAN eszközök - Gerinchálózati útválasztók | legalább 60 (hatvan), legfeljebb 120 (százhúsz) naptári nap | Önálló egységként csak konzultációt követően rendelhető
0190020201 | DKM0103HNET21 | 03058317_88136MYG-3N0_12 | 24-Port 10GBase LAN/WAN-SFP+ Integrated Line Processing Unit B(LPUI-241-B) - Hi-Care Repair,12month | Huawei | Áru | Alaptermék |  | 1 | 1 | Nem | db | 12 | 120 |  | 27 | 2977025 | EUR | 7732.5324 | Nem | WAN eszközök - Gerinchálózati útválasztók | legalább 60 (hatvan), legfeljebb 120 (százhúsz) naptári nap | Önálló egységként csak konzultációt követően rendelhető
0190020201 | DKM0103HNET21 | 03058318_88134UFA-3MX_12 | 1-Port 100GBase-CFP2 + 12-Port 10GBase LAN/WAN-SFP+ Integrated Line Processing Unit B(LPUI-241-B) - Hi-Care Basic,12month | Huawei | Áru | Alaptermék |  | 1 | 1 | Nem | db | 12 | 120 |  | 27 | 3969367 | EUR | 10310.0432 | Nem | WAN eszközök - Gerinchálózati útválasztók | legalább 60 (hatvan), legfeljebb 120 (százhúsz) naptári nap | Önálló egységként csak konzultációt követően rendelhető
0190020201 | DKM0103HNET21 | 03058318_88134UJL-3CS_12 | 1-Port 100GBase-CFP2 + 12-Port 10GBase LAN/WAN-SFP+ Integrated Line Processing Unit B(LPUI-241-B) - Hi-Care Standard,12month | Huawei | Áru | Alaptermék |  | 1 | 1 | Nem | db | 12 | 120 |  | 27 | 4961708 | EUR | 12887.554 | Nem | WAN eszközök - Gerinchálózati útválasztók | legalább 60 (hatvan), legfeljebb 120 (százhúsz) naptári nap | Önálló egységként csak konzultációt követően rendelhető
0190020201 | DKM0103HNET21 | 03058318_88136MYG-3MX_12 | 1-Port 100GBase-CFP2 + 12-Port 10GBase LAN/WAN-SFP+ Integrated Line Processing Unit B(LPUI-241-B) - Hi-Care Repair,12month | Huawei | Áru | Alaptermék |  | 1 | 1 | Nem | db | 12 | 120 |  | 27 | 2977025 | EUR | 7732.5324 | Nem | WAN eszközök - Gerinchálózati útválasztók | legalább 60 (hatvan), legfeljebb 120 (százhúsz) naptári nap | Önálló egységként csak konzultációt követően rendelhető
0190020201 | DKM0103HNET21 | 03058319_88134UFA-3MS_12 | 1-Port 100GBase-CFP2 + 12-Port 10GBase LAN/WAN-SFP+ Integrated Line Processing Unit (LPUI-241) - Hi-Care Basic,12month | Huawei | Áru | Alaptermék |  | 1 | 1 | Nem | db | 12 | 120 |  | 27 | 3969367 | EUR | 10310.0432 | Nem | WAN eszközök - Gerinchálózati útválasztók | legalább 60 (hatvan), legfeljebb 120 (százhúsz) naptári nap | Önálló egységként csak konzultációt követően rendelhető
0190020201 | DKM0103HNET21 | 03058319_88134UJL-3CM_12 | 1-Port 100GBase-CFP2 + 12-Port 10GBase LAN/WAN-SFP+ Integrated Line Processing Unit (LPUI-241) - Hi-Care Standard,12month | Huawei | Áru | Alaptermék |  | 1 | 1 | Nem | db | 12 | 120 |  | 27 | 4961708 | EUR | 12887.554 | Nem | WAN eszközök - Gerinchálózati útválasztók | legalább 60 (hatvan), legfeljebb 120 (százhúsz) naptári nap | Önálló egységként csak konzultációt követően rendelhető
0190020201 | DKM0103HNET21 | 03058319_88136MYG-3MS_12 | 1-Port 100GBase-CFP2 + 12-Port 10GBase LAN/WAN-SFP+ Integrated Line Processing Unit (LPUI-241) - Hi-Care Repair,12month | Huawei | Áru | Alaptermék |  | 1 | 1 | Nem | db | 12 | 120 |  | 27 | 2977025 | EUR | 7732.5324 | Nem | WAN eszközök - Gerinchálózati útválasztók | legalább 60 (hatvan), legfeljebb 120 (százhúsz) naptári nap | Önálló egységként csak konzultációt követően rendelhető
0190020201 | DKM0103HNET21 | 03058320_88134UFA-3MT_12 | 1-Port 100GBase-QSFP28 + 12-Port 10GBase LAN/WAN-SFP+ Integrated Line Processing Unit (LPUI-241) - Hi-Care Basic,12month | Huawei | Áru | Alaptermék |  | 1 | 1 | Nem | db | 12 | 120 |  | 27 | 3969367 | EUR | 10310.0432 | Nem | WAN eszközök - Gerinchálózati útválasztók | legalább 60 (hatvan), legfeljebb 120 (százhúsz) naptári nap | Önálló egységként csak konzultációt követően rendelhető
0190020201 | DKM0103HNET21 | 03058320_88134UJL-3CN_12 | 1-Port 100GBase-QSFP28 + 12-Port 10GBase LAN/WAN-SFP+ Integrated Line Processing Unit (LPUI-241) - Hi-Care Standard,12month | Huawei | Áru | Alaptermék |  | 1 | 1 | Nem | db | 12 | 120 |  | 27 | 4961708 | EUR | 12887.554 | Nem | WAN eszközök - Gerinchálózati útválasztók | legalább 60 (hatvan), legfeljebb 120 (százhúsz) naptári nap | Önálló egységként csak konzultációt követően rendelhető
0190020201 | DKM0103HNET21 | 03058320_88136MYG-3MT_12 | 1-Port 100GBase-QSFP28 + 12-Port 10GBase LAN/WAN-SFP+ Integrated Line Processing Unit (LPUI-241) - Hi-Care Repair,12month | Huawei | Áru | Alaptermék |  | 1 | 1 | Nem | db | 12 | 120 |  | 27 | 2977025 | EUR | 7732.5324 | Nem | WAN eszközök - Gerinchálózati útválasztók | legalább 60 (hatvan), legfeljebb 120 (százhúsz) naptári nap | Önálló egységként csak konzultációt követően rendelhető
0190020201 | DKM0103HNET21 | 03058321_88134UFA-3MY_12 | 1-Port 100GBase-QSFP28 + 12-Port 10GBase LAN/WAN-SFP+ Integrated Line Processing Unit B(LPUI-241-B) - Hi-Care Basic,12month | Huawei | Áru | Alaptermék |  | 1 | 1 | Nem | db | 12 | 120 |  | 27 | 3969367 | EUR | 10310.0432 | Nem | WAN eszközök - Gerinchálózati útválasztók | legalább 60 (hatvan), legfeljebb 120 (százhúsz) naptári nap | Önálló egységként csak konzultációt követően rendelhető
0190020201 | DKM0103HNET21 | 03058321_88134UJL-3CT_12 | 1-Port 100GBase-QSFP28 + 12-Port 10GBase LAN/WAN-SFP+ Integrated Line Processing Unit B(LPUI-241-B) - Hi-Care Standard,12month | Huawei | Áru | Alaptermék |  | 1 | 1 | Nem | db | 12 | 120 |  | 27 | 4961708 | EUR | 12887.554 | Nem | WAN eszközök - Gerinchálózati útválasztók | legalább 60 (hatvan), legfeljebb 120 (százhúsz) naptári nap | Önálló egységként csak konzultációt követően rendelhető
0190020201 | DKM0103HNET21 | 03058321_88136MYG-3MY_12 | 1-Port 100GBase-QSFP28 + 12-Port 10GBase LAN/WAN-SFP+ Integrated Line Processing Unit B(LPUI-241-B) - Hi-Care Repair,12month | Huawei | Áru | Alaptermék |  | 1 | 1 | Nem | db | 12 | 120 |  | 27 | 2977025 | EUR | 7732.5324 | Nem | WAN eszközök - Gerinchálózati útválasztók | legalább 60 (hatvan), legfeljebb 120 (százhúsz) naptári nap | Önálló egységként csak konzultációt követően rendelhető
0102020201 | DKM0103HNET21 | 03058565 | 2Tbps Switch Fabric Unit E(SFUI-2T-E) | Huawei | Áru | Alaptermék |  | 1 | 1 | Nem | db | 12 | 120 |  | 27 | 112617175 | EUR | 292512.1439 | Nem | WAN eszközök - Gerinchálózati útválasztók | legalább 60 (hatvan), legfeljebb 120 (százhúsz) naptári nap | Önálló egységként csak konzultációt követően rendelhető
0102020201 | DKM0103HNET21 | 03058568 | 2Tbps Switch Fabric Unit F(SFUI-2T-F) | Huawei | Áru | Alaptermék |  | 1 | 1 | Nem | db | 12 | 120 |  | 27 | 81903400 | EUR | 212736.1046 | Nem | WAN eszközök - Gerinchálózati útválasztók | legalább 60 (hatvan), legfeljebb 120 (százhúsz) naptári nap | Önálló egységként csak konzultációt követően rendelhető
0102020201 | DKM0103HNET21 | 03058631 | Main Processing Unit B9(32G Memory) | Huawei | Áru | Alaptermék |  | 1 | 1 | Nem | db | 12 | 120 |  | 27 | 14717019 | EUR | 38226.0226 | Nem | WAN eszközök - Gerinchálózati útválasztók | legalább 60 (hatvan), legfeljebb 120 (százhúsz) naptári nap | Önálló egységként csak konzultációt követően rendelhető
0102020201 | DKM0103HNET21 | 03058636 | Switch and Route Processing Unit A14(32G Memory) | Huawei | Áru | Alaptermék |  | 1 | 1 | Nem | db | 12 | 120 |  | 27 | 63347163 | EUR | 164538.0861 | Nem | WAN eszközök - Gerinchálózati útválasztók | legalább 60 (hatvan), legfeljebb 120 (százhúsz) naptári nap | Önálló egységként csak konzultációt követően rendelhető
0102020201 | DKM0103HNET21 | 03058646 | Switch and Route Processing Unit A13(32G Memory) | Huawei | Áru | Alaptermék |  | 1 | 1 | Nem | db | 12 | 120 |  | 27 | 94956756 | EUR | 246640.924 | Nem | WAN eszközök - Gerinchálózati útválasztók | legalább 60 (hatvan), legfeljebb 120 (százhúsz) naptári nap | Önálló egységként csak konzultációt követően rendelhető
0102020201 | DKM0103HNET21 | 03058859 | Main Processing Unit B8 | Huawei | Áru | Alaptermék |  | 1 | 1 | Nem | db | 12 | 120 |  | 27 | 14717019 | EUR | 38226.0226 | Nem | WAN eszközök - Gerinchálózati útválasztók | legalább 60 (hatvan), legfeljebb 120 (százhúsz) naptári nap | Önálló egységként csak konzultációt követően rendelhető
0102020201 | DKM0103HNET21 | 03058860 | Switch and Route Processing Unit A16 | Huawei | Áru | Alaptermék |  | 1 | 1 | Nem | db | 12 | 120 |  | 27 | 94956756 | EUR | 246640.924 | Nem | WAN eszközök - Gerinchálózati útválasztók | legalább 60 (hatvan), legfeljebb 120 (százhúsz) naptári nap | Önálló egységként csak konzultációt követően rendelhető
0102010201 | DKM0103HNET21 | 03058869 | 36-port 100GE interface card (FD-G, QSFP28) | Huawei | Áru | Alaptermék |  | 1 | 1 | Nem | db | 12 | 120 |  | 27 | 11517666 | EUR | 29916.0154 | Nem | LAN aktív eszközök - Adatközponti switch-ek | legalább 60 (hatvan), legfeljebb 120 (százhúsz) naptári nap | Önálló egységként csak konzultációt követően rendelhető
0190020201 | DKM0103HNET21 | 03058869_88134UFA-4C9_12 | 36-port 100GE interface card (FD-G, QSFP28) - Hi-Care Basic,12month | Huawei | Áru | Alaptermék |  | 1 | 1 | Nem | db | 12 | 120 |  | 27 | 470057 | EUR | 1220.9262 | Nem | LAN aktív eszközök - Adatközponti switch-ek | legalább 60 (hatvan), legfeljebb 120 (százhúsz) naptári nap | Önálló egységként csak konzultációt követően rendelhető
0190020201 | DKM0103HNET21 | 03058869_88134UJL-3WY_12 | 36-port 100GE interface card (FD-G, QSFP28) - Hi-Care Standard,12month | Huawei | Áru | Alaptermék |  | 1 | 1 | Nem | db | 12 | 120 |  | 27 | 587571 | EUR | 1526.1584 | Nem | LAN aktív eszközök - Adatközponti switch-ek | legalább 60 (hatvan), legfeljebb 120 (százhúsz) naptári nap | Önálló egységként csak konzultációt követően rendelhető
0190020201 | DKM0103HNET21 | 03058869_88136MYG-4BM_12 | 36-port 100GE interface card (FD-G, QSFP28) - Hi-Care Repair,12month | Huawei | Áru | Alaptermék |  | 1 | 1 | Nem | db | 12 | 120 |  | 27 | 352542 | EUR | 915.6939 | Nem | LAN aktív eszközök - Adatközponti switch-ek | legalább 60 (hatvan), legfeljebb 120 (százhúsz) naptári nap | Önálló egységként csak konzultációt követően rendelhető
0102010201 | DKM0103HNET21 | 03058870 | 18-port 100GE interface card (FD-G, QSFP28) | Huawei | Áru | Alaptermék |  | 1 | 1 | Nem | db | 12 | 120 |  | 27 | 8190342 | EUR | 21273.6143 | Nem | LAN aktív eszközök - Adatközponti switch-ek | legalább 60 (hatvan), legfeljebb 120 (százhúsz) naptári nap | Önálló egységként csak konzultációt követően rendelhető
0190020201 | DKM0103HNET21 | 03058870_88134UFA-4HA_12 | 18-port 100GE interface card (FD-G, QSFP28) - Hi-Care Basic,12month | Huawei | Áru | Alaptermék |  | 1 | 1 | Nem | db | 12 | 120 |  | 27 | 313371 | EUR | 813.9508 | Nem | LAN aktív eszközök - Adatközponti switch-ek | legalább 60 (hatvan), legfeljebb 120 (százhúsz) naptári nap | Önálló egységként csak konzultációt követően rendelhető
0190020201 | DKM0103HNET21 | 03058870_88134UJL-43L_12 | 18-port 100GE interface card (FD-G, QSFP28) - Hi-Care Standard,12month | Huawei | Áru | Alaptermék |  | 1 | 1 | Nem | db | 12 | 120 |  | 27 | 391714 | EUR | 1017.4399 | Nem | LAN aktív eszközök - Adatközponti switch-ek | legalább 60 (hatvan), legfeljebb 120 (százhúsz) naptári nap | Önálló egységként csak konzultációt követően rendelhető
0190020201 | DKM0103HNET21 | 03058870_88136MYG-4GN_12 | 18-port 100GE interface card (FD-G, QSFP28) - Hi-Care Repair,12month | Huawei | Áru | Alaptermék |  | 1 | 1 | Nem | db | 12 | 120 |  | 27 | 235029 | EUR | 610.4645 | Nem | LAN aktív eszközök - Adatközponti switch-ek | legalább 60 (hatvan), legfeljebb 120 (százhúsz) naptári nap | Önálló egységként csak konzultációt követően rendelhető
0102010201 | DKM0103HNET21 | 03058871 | 36-port 40GE interface card (FD-G, QSFP+) | Huawei | Áru | Alaptermék |  | 1 | 1 | Nem | db | 12 | 120 |  | 27 | 7678444 | EUR | 19944.0112 | Nem | LAN aktív eszközök - Adatközponti switch-ek | legalább 60 (hatvan), legfeljebb 120 (százhúsz) naptári nap | Önálló egységként csak konzultációt követően rendelhető
0190020201 | DKM0103HNET21 | 03058871_88134UFA-4C8_12 | 36-port 40GE interface card (FD-G, QSFP+) - Hi-Care Basic,12month | Huawei | Áru | Alaptermék |  | 1 | 1 | Nem | db | 12 | 120 |  | 27 | 313371 | EUR | 813.9508 | Nem | LAN aktív eszközök - Adatközponti switch-ek | legalább 60 (hatvan), legfeljebb 120 (százhúsz) naptári nap | Önálló egységként csak konzultációt követően rendelhető
0190020201 | DKM0103HNET21 | 03058871_88134UJL-3WX_12 | 36-port 40GE interface card (FD-G, QSFP+) - Hi-Care Standard,12month | Huawei | Áru | Alaptermék |  | 1 | 1 | Nem | db | 12 | 120 |  | 27 | 391714 | EUR | 1017.4399 | Nem | LAN aktív eszközök - Adatközponti switch-ek | legalább 60 (hatvan), legfeljebb 120 (százhúsz) naptári nap | Önálló egységként csak konzultációt követően rendelhető
0190020201 | DKM0103HNET21 | 03058871_88136MYG-4BL_12 | 36-port 40GE interface card (FD-G, QSFP+) - Hi-Care Repair,12month | Huawei | Áru | Alaptermék |  | 1 | 1 | Nem | db | 12 | 120 |  | 27 | 235029 | EUR | 610.4645 | Nem | LAN aktív eszközök - Adatközponti switch-ek | legalább 60 (hatvan), legfeljebb 120 (százhúsz) naptári nap | Önálló egységként csak konzultációt követően rendelhető
0102010201 | DKM0103HNET21 | 03058872 | 24-port 40GE interface card (FD-G, QSFP+) | Huawei | Áru | Alaptermék |  | 1 | 1 | Nem | db | 12 | 120 |  | 27 | 6910601 | EUR | 17949.612 | Nem | LAN aktív eszközök - Adatközponti switch-ek | legalább 60 (hatvan), legfeljebb 120 (százhúsz) naptári nap | Önálló egységként csak konzultációt követően rendelhető
0190020201 | DKM0103HNET21 | 03058872_88134UFA-4H9_12 | 24-port 40GE interface card (FD-G, QSFP+) - Hi-Care Basic,12month | Huawei | Áru | Alaptermék |  | 1 | 1 | Nem | db | 12 | 120 |  | 27 | 313371 | EUR | 813.9508 | Nem | LAN aktív eszközök - Adatközponti switch-ek | legalább 60 (hatvan), legfeljebb 120 (százhúsz) naptári nap | Önálló egységként csak konzultációt követően rendelhető
0190020201 | DKM0103HNET21 | 03058872_88134UJL-43K_12 | 24-port 40GE interface card (FD-G, QSFP+) - Hi-Care Standard,12month | Huawei | Áru | Alaptermék |  | 1 | 1 | Nem | db | 12 | 120 |  | 27 | 391714 | EUR | 1017.4399 | Nem | LAN aktív eszközök - Adatközponti switch-ek | legalább 60 (hatvan), legfeljebb 120 (százhúsz) naptári nap | Önálló egységként csak konzultációt követően rendelhető
0190020201 | DKM0103HNET21 | 03058872_88136MYG-4GM_12 | 24-port 40GE interface card (FD-G, QSFP+) - Hi-Care Repair,12month | Huawei | Áru | Alaptermék |  | 1 | 1 | Nem | db | 12 | 120 |  | 27 | 235029 | EUR | 610.4645 | Nem | LAN aktív eszközök - Adatközponti switch-ek | legalább 60 (hatvan), legfeljebb 120 (százhúsz) naptári nap | Önálló egységként csak konzultációt követően rendelhető
0102010201 | DKM0103HNET21 | 03058873 | 48-port 10GE interface card (FD-G, SFP+) | Huawei | Áru | Alaptermék |  | 1 | 1 | Nem | db | 12 | 120 |  | 27 | 5374911 | EUR | 13960.8081 | Nem | LAN aktív eszközök - Adatközponti switch-ek | legalább 60 (hatvan), legfeljebb 120 (százhúsz) naptári nap | Önálló egységként csak konzultációt követően rendelhető
0190020201 | DKM0103HNET21 | 03058873_88134UFA-4C7_12 | 48-port 10GE interface card (FD-G, SFP+) - Hi-Care Basic,12month | Huawei | Áru | Alaptermék |  | 1 | 1 | Nem | db | 12 | 120 |  | 27 | 219360 | EUR | 569.765 | Nem | LAN aktív eszközök - Adatközponti switch-ek | legalább 60 (hatvan), legfeljebb 120 (százhúsz) naptári nap | Önálló egységként csak konzultációt követően rendelhető
0190020201 | DKM0103HNET21 | 03058873_88134UJL-3WW_12 | 48-port 10GE interface card (FD-G, SFP+) - Hi-Care Standard,12month | Huawei | Áru | Alaptermék |  | 1 | 1 | Nem | db | 12 | 120 |  | 27 | 274200 | EUR | 712.2076 | Nem | LAN aktív eszközök - Adatközponti switch-ek | legalább 60 (hatvan), legfeljebb 120 (százhúsz) naptári nap | Önálló egységként csak konzultációt követően rendelhető
0190020201 | DKM0103HNET21 | 03058873_88136MYG-4BK_12 | 48-port 10GE interface card (FD-G, SFP+) - Hi-Care Repair,12month | Huawei | Áru | Alaptermék |  | 1 | 1 | Nem | db | 12 | 120 |  | 27 | 164520 | EUR | 427.3251 | Nem | LAN aktív eszközök - Adatközponti switch-ek | legalább 60 (hatvan), legfeljebb 120 (százhúsz) naptári nap | Önálló egységként csak konzultációt követően rendelhető
0102010201 | DKM0103HNET21 | 03058876 | CE16800 Main Processing Unit D (half-width) | Huawei | Áru | Alaptermék |  | 1 | 1 | Nem | db | 12 | 120 |  | 27 | 6398703 | EUR | 16620.0089 | Nem | LAN aktív eszközök - Adatközponti switch-ek | legalább 60 (hatvan), legfeljebb 120 (százhúsz) naptári nap | Önálló egységként csak konzultációt követően rendelhető
0102010201 | DKM0103HNET21 | 03058877 | CE16800 Main Processing Unit D (full-width) | Huawei | Áru | Alaptermék |  | 1 | 1 | Nem | db | 12 | 120 |  | 27 | 6398703 | EUR | 16620.0089 | Nem | LAN aktív eszközök - Adatközponti switch-ek | legalább 60 (hatvan), legfeljebb 120 (százhúsz) naptári nap | Önálló egységként csak konzultációt követően rendelhető
0102010201 | DKM0103HNET21 | 03058880 | CE16804 Switch Fabric Unit G | Huawei | Áru | Alaptermék |  | 1 | 1 | Nem | db | 12 | 120 |  | 27 | 5758835 | EUR | 14958.0119 | Nem | LAN aktív eszközök - Adatközponti switch-ek | legalább 60 (hatvan), legfeljebb 120 (százhúsz) naptári nap | Önálló egységként csak konzultációt követően rendelhető
0102010201 | DKM0103HNET21 | 03058881 | CE16804 Switch Fabric Unit F | Huawei | Áru | Alaptermék |  | 1 | 1 | Nem | db | 12 | 120 |  | 27 | 3839222 | EUR | 9972.0042 | Nem | LAN aktív eszközök - Adatközponti switch-ek | legalább 60 (hatvan), legfeljebb 120 (százhúsz) naptári nap | Önálló egységként csak konzultációt követően rendelhető
0102010201 | DKM0103HNET21 | 03058882 | CE16808 Switch Fabric Unit G | Huawei | Áru | Alaptermék |  | 1 | 1 | Nem | db | 12 | 120 |  | 27 | 8446287 | EUR | 21938.4076 | Nem | LAN aktív eszközök - Adatközponti switch-ek | legalább 60 (hatvan), legfeljebb 120 (százhúsz) naptári nap | Önálló egységként csak konzultációt követően rendelhető
0102010201 | DKM0103HNET21 | 03058883 | CE16808 Switch Fabric Unit F | Huawei | Áru | Alaptermék |  | 1 | 1 | Nem | db | 12 | 120 |  | 27 | 5630860 | EUR | 14625.6097 | Nem | LAN aktív eszközök - Adatközponti switch-ek | legalább 60 (hatvan), legfeljebb 120 (százhúsz) naptári nap | Önálló egységként csak konzultációt követően rendelhető
0102010201 | DKM0103HNET21 | 03058884 | CE16816 Switch Fabric Unit G | Huawei | Áru | Alaptermék |  | 1 | 1 | Nem | db | 12 | 120 |  | 27 | 16380680 | EUR | 42547.2204 | Nem | LAN aktív eszközök - Adatközponti switch-ek | legalább 60 (hatvan), legfeljebb 120 (százhúsz) naptári nap | Önálló egységként csak konzultációt követően rendelhető
0102010201 | DKM0103HNET21 | 03058885 | CE16816 Switch Fabric Unit F | Huawei | Áru | Alaptermék |  | 1 | 1 | Nem | db | 12 | 120 |  | 27 | 8446287 | EUR | 21938.4076 | Nem | LAN aktív eszközök - Adatközponti switch-ek | legalább 60 (hatvan), legfeljebb 120 (százhúsz) naptári nap | Önálló egységként csak konzultációt követően rendelhető
0102020201 | DKM0103HNET21 | 03059048 | Flexible Card Line Processing Unit(LPUF-1T2) | Huawei | Áru | Alaptermék |  | 1 | 1 | Nem | db | 12 | 120 |  | 27 | 151418913 | EUR | 393295.8791 | Nem | WAN eszközök - Gerinchálózati útválasztók | legalább 60 (hatvan), legfeljebb 120 (százhúsz) naptári nap | Önálló egységként csak konzultációt követően rendelhető
0102020201 | DKM0103HNET21 | 03059074 | 72-Port 25GE(SFP28)/10GE(SFP+)/GE(SFP) Integrated Line Processing Unit CM(LPUI-2T-CM) | Huawei | Áru | Alaptermék |  | 1 | 1 | Nem | db | 12 | 120 |  | 27 | 120807517 | EUR | 313785.7582 | Nem | WAN eszközök - Gerinchálózati útválasztók | legalább 60 (hatvan), legfeljebb 120 (százhúsz) naptári nap | Önálló egységként csak konzultációt követően rendelhető
0190020201 | DKM0103HNET21 | 03059074_88134UFA-4UK_12 | 72-Port 25GE(SFP28)/10GE(SFP+)/GE(SFP) Integrated Line Processing Unit CM(LPUI-2T-CM) - Hi-Care Basic,12month | Huawei | Áru | Alaptermék |  | 1 | 1 | Nem | db | 12 | 120 |  | 27 | 1420615 | EUR | 3689.9097 | Nem | WAN eszközök - Gerinchálózati útválasztók | legalább 60 (hatvan), legfeljebb 120 (százhúsz) naptári nap | Önálló egységként csak konzultációt követően rendelhető
0190020201 | DKM0103HNET21 | 03059074_88134UJL-4EM_12 | 72-Port 25GE(SFP28)/10GE(SFP+)/GE(SFP) Integrated Line Processing Unit CM(LPUI-2T-CM) - Hi-Care Standard,12month | Huawei | Áru | Alaptermék |  | 1 | 1 | Nem | db | 12 | 120 |  | 27 | 1775769 | EUR | 4612.3878 | Nem | WAN eszközök - Gerinchálózati útválasztók | legalább 60 (hatvan), legfeljebb 120 (százhúsz) naptári nap | Önálló egységként csak konzultációt követően rendelhető
0190020201 | DKM0103HNET21 | 03059074_88136MYG-4U0_12 | 72-Port 25GE(SFP28)/10GE(SFP+)/GE(SFP) Integrated Line Processing Unit CM(LPUI-2T-CM) - Hi-Care Repair,12month | Huawei | Áru | Alaptermék |  | 1 | 1 | Nem | db | 12 | 120 |  | 27 | 1065461 | EUR | 2767.4315 | Nem | WAN eszközök - Gerinchálózati útválasztók | legalább 60 (hatvan), legfeljebb 120 (százhúsz) naptári nap | Önálló egységként csak konzultációt követően rendelhető
0102020201 | DKM0103HNET21 | 03059076 | 40-Port 100GBase-QSFP28 Integrated Line Processing Unit CM(LPUI-4T-CM) | Huawei | Áru | Alaptermék |  | 1 | 1 | Nem | db | 12 | 120 |  | 27 | 205085139 | EUR | 532688.6737 | Nem | WAN eszközök - Gerinchálózati útválasztók | legalább 60 (hatvan), legfeljebb 120 (százhúsz) naptári nap | Önálló egységként csak konzultációt követően rendelhető
0190020201 | DKM0103HNET21 | 03059076_88134UFA-3C5_12 | 40-Port 100GBase-QSFP28 Integrated Line Processing Unit CM(LPUI-4T-CM) - Hi-Care Basic,12month | Huawei | Áru | Alaptermék |  | 1 | 1 | Nem | db | 12 | 120 |  | 27 | 10612833 | EUR | 27565.7992 | Nem | WAN eszközök - Gerinchálózati útválasztók | legalább 60 (hatvan), legfeljebb 120 (százhúsz) naptári nap | Önálló egységként csak konzultációt követően rendelhető
0190020201 | DKM0103HNET21 | 03059076_88134UJL-32C_12 | 40-Port 100GBase-QSFP28 Integrated Line Processing Unit CM(LPUI-4T-CM) - Hi-Care Standard,12month | Huawei | Áru | Alaptermék |  | 1 | 1 | Nem | db | 12 | 120 |  | 27 | 13266041 | EUR | 34457.2498 | Nem | WAN eszközök - Gerinchálózati útválasztók | legalább 60 (hatvan), legfeljebb 120 (százhúsz) naptári nap | Önálló egységként csak konzultációt követően rendelhető
0190020201 | DKM0103HNET21 | 03059076_88136MYG-3C5_12 | 40-Port 100GBase-QSFP28 Integrated Line Processing Unit CM(LPUI-4T-CM) - Hi-Care Repair,12month | Huawei | Áru | Alaptermék |  | 1 | 1 | Nem | db | 12 | 120 |  | 27 | 7959624 | EUR | 20674.3487 | Nem | WAN eszközök - Gerinchálózati útválasztók | legalább 60 (hatvan), legfeljebb 120 (százhúsz) naptári nap | Önálló egységként csak konzultációt követően rendelhető
0102020201 | DKM0103HNET21 | 03059078 | 8-Port 400GBase-QSFP-DD + 8-Port 100GBase-QSFP28 Integrated Line Processing Unit CM(LPUI-4T-CM,Enable 8*100GE by default) | Huawei | Áru | Alaptermék |  | 1 | 1 | Nem | db | 12 | 120 |  | 27 | 446700171 | EUR | 1160260.1846 | Nem | WAN eszközök - Gerinchálózati útválasztók | legalább 60 (hatvan), legfeljebb 120 (százhúsz) naptári nap | Önálló egységként csak konzultációt követően rendelhető
0190020201 | DKM0103HNET21 | 03059078_88134UFA-4YW_12 | 8-Port 400GBase-QSFP-DD + 8-Port 100GBase-QSFP28 Integrated Line Processing Unit CM(LPUI-4T-CM,Enable 8*100GE by default) - Hi-Care Basic,12month | Huawei | Áru | Alaptermék |  | 1 | 1 | Nem | db | 12 | 120 |  | 27 | 6267421 | EUR | 16279.0156 | Nem | WAN eszközök - Gerinchálózati útválasztók | legalább 60 (hatvan), legfeljebb 120 (százhúsz) naptári nap | Önálló egységként csak konzultációt követően rendelhető
0190020201 | DKM0103HNET21 | 03059078_88134UJL-4K6_12 | 8-Port 400GBase-QSFP-DD + 8-Port 100GBase-QSFP28 Integrated Line Processing Unit CM(LPUI-4T-CM,Enable 8*100GE by default) - Hi-Care Standard,12month | Huawei | Áru | Alaptermék |  | 1 | 1 | Nem | db | 12 | 120 |  | 27 | 7834276 | EUR | 20348.7695 | Nem | WAN eszközök - Gerinchálózati útválasztók | legalább 60 (hatvan), legfeljebb 120 (százhúsz) naptári nap | Önálló egységként csak konzultációt követően rendelhető
0190020201 | DKM0103HNET21 | 03059078_88136MYG-4YK_12 | 8-Port 400GBase-QSFP-DD + 8-Port 100GBase-QSFP28 Integrated Line Processing Unit CM(LPUI-4T-CM,Enable 8*100GE by default) - Hi-Care Repair,12month | Huawei | Áru | Alaptermék |  | 1 | 1 | Nem | db | 12 | 120 |  | 27 | 4700566 | EUR | 12209.2617 | Nem | WAN eszközök - Gerinchálózati útválasztók | legalább 60 (hatvan), legfeljebb 120 (százhúsz) naptári nap | Önálló egységként csak konzultációt követően rendelhető
0102030201 | DKM0103HNET21 | 03059079 | 2*200G/400G Programable Line Service Processing Board (ULHA,SDFEC2@ 200G QPSK/400G 16QAM/etc.,Flex rate, Coherent, Tunable, Super C band,Flex grid) (2*200G Line Capacity Included, RTU Extension Supported) | Huawei | Áru | Alaptermék |  | 1 | 1 | Nem | db | 12 | 120 |  | 27 | 545974829 | EUR | 1418116.4394 | Nem | Optikai átviteli eszközök - DWDM támogató eszközök | legalább 60 (hatvan), legfeljebb 120 (százhúsz) naptári nap | Önálló egységként csak konzultációt követően rendelhető
0102030201 | DKM0103HNET21 | 03059079_88134UFA-4P3_12 | 2*200G/400G Programable Line Service Processing Board (ULHA,SDFEC2@ 200G QPSK/400G 16QAM/etc.,Flex rate, Coherent, Tunable, Super C band,Flex grid) (2*200G Line Capacity Included, RTU Extension Supported)-Hi-Care Basic,12month | Huawei | Áru | Alaptermék |  | 1 | 1 | Nem | db | 12 | 120 |  | 27 | 6685249 | EUR | 17364.2833 | Nem | Optikai átviteli eszközök - DWDM támogató eszközök | legalább 60 (hatvan), legfeljebb 120 (százhúsz) naptári nap | Önálló egységként csak konzultációt követően rendelhető
0102030201 | DKM0103HNET21 | 03059079_88134UJL-49L_12 | 2*200G/400G Programable Line Service Processing Board (ULHA,SDFEC2@ 200G QPSK/400G 16QAM/etc.,Flex rate, Coherent, Tunable, Super C band,Flex grid) (2*200G Line Capacity Included, RTU Extension Supported)-Hi-Care Standard,12month | Huawei | Áru | Alaptermék |  | 1 | 1 | Nem | db | 12 | 120 |  | 27 | 8356561 | EUR | 21705.3542 | Nem | Optikai átviteli eszközök - DWDM támogató eszközök | legalább 60 (hatvan), legfeljebb 120 (százhúsz) naptári nap | Önálló egységként csak konzultációt követően rendelhető
0102020201 | DKM0103HNET21 | 03059123 | NetEngine 8000 Main Processing Unit A1(MPUA1) | Huawei | Áru | Alaptermék |  | 1 | 1 | Nem | db | 12 | 120 |  | 27 | 13104545 | EUR | 34037.7785 | Nem | WAN eszközök - Gerinchálózati útválasztók | legalább 60 (hatvan), legfeljebb 120 (százhúsz) naptári nap | Önálló egységként csak konzultációt követően rendelhető
0102020201 | DKM0103HNET21 | 03059129 | NetEngine 8000 X8 4Tbps Switch Fabric Unit(SFUI-4T-B) | Huawei | Áru | Alaptermék |  | 1 | 1 | Nem | db | 12 | 120 |  | 27 | 50089048 | EUR | 130101.4245 | Nem | WAN eszközök - Gerinchálózati útválasztók | legalább 60 (hatvan), legfeljebb 120 (százhúsz) naptári nap | Önálló egységként csak konzultációt követően rendelhető
0102020201 | DKM0103HNET21 | 03059130 | NetEngine 8000 X4 4Tbps Switch Fabric Unit(SFUI-4T-A) | Huawei | Áru | Alaptermék |  | 1 | 1 | Nem | db | 12 | 120 |  | 27 | 27821560 | EUR | 72263.7928 | Nem | WAN eszközök - Gerinchálózati útválasztók | legalább 60 (hatvan), legfeljebb 120 (százhúsz) naptári nap | Önálló egységként csak konzultációt követően rendelhető
0102020201 | DKM0103HNET21 | 03059252 | 2Tbps Switch Fabric Unit E1(SFUI-2T-E) | Huawei | Áru | Alaptermék |  | 1 | 1 | Nem | db | 12 | 120 |  | 27 | 112617175 | EUR | 292512.1439 | Nem | WAN eszközök - Gerinchálózati útválasztók | legalább 60 (hatvan), legfeljebb 120 (százhúsz) naptári nap | Önálló egységként csak konzultációt követően rendelhető
0102020201 | DKM0103HNET21 | 03059254 | 2Tbps Switch Fabric Unit F1(SFUI-2T-F) | Huawei | Áru | Alaptermék |  | 1 | 1 | Nem | db | 12 | 120 |  | 27 | 81903400 | EUR | 212736.1046 | Nem | WAN eszközök - Gerinchálózati útválasztók | legalább 60 (hatvan), legfeljebb 120 (százhúsz) naptári nap | Önálló egységként csak konzultációt követően rendelhető
0102020201 | DKM0103HNET21 | 03059279 | 8-Port 400GBase-QSFP-DD + 8-Port 100GBase-QSFP28 Integrated Line Processing Unit L CM(LPUI-4T-L-CM,Enable 8*100GE by default) | Huawei | Áru | Alaptermék |  | 1 | 1 | Nem | db | 12 | 120 |  | 27 | 134938414 | EUR | 350489.3859 | Nem | WAN eszközök - Gerinchálózati útválasztók | legalább 60 (hatvan), legfeljebb 120 (százhúsz) naptári nap | Önálló egységként csak konzultációt követően rendelhető
0190020201 | DKM0103HNET21 | 03059279_88134UFA-4YU_12 | 8-Port 400GBase-QSFP-DD + 8-Port 100GBase-QSFP28 Integrated Line Processing Unit L CM(LPUI-4T-L-CM,Enable 8*100GE by default) - Hi-Care Basic,12month | Huawei | Áru | Alaptermék |  | 1 | 1 | Nem | db | 12 | 120 |  | 27 | 2298054 | EUR | 5968.9724 | Nem | WAN eszközök - Gerinchálózati útválasztók | legalább 60 (hatvan), legfeljebb 120 (százhúsz) naptári nap | Önálló egységként csak konzultációt követően rendelhető
0190020201 | DKM0103HNET21 | 03059279_88134UJL-4K4_12 | 8-Port 400GBase-QSFP-DD + 8-Port 100GBase-QSFP28 Integrated Line Processing Unit L CM(LPUI-4T-L-CM,Enable 8*100GE by default) - Hi-Care Standard,12month | Huawei | Áru | Alaptermék |  | 1 | 1 | Nem | db | 12 | 120 |  | 27 | 2872568 | EUR | 7461.2155 | Nem | WAN eszközök - Gerinchálózati útválasztók | legalább 60 (hatvan), legfeljebb 120 (százhúsz) naptári nap | Önálló egységként csak konzultációt követően rendelhető
0190020201 | DKM0103HNET21 | 03059279_88136MYG-4YH_12 | 8-Port 400GBase-QSFP-DD + 8-Port 100GBase-QSFP28 Integrated Line Processing Unit L CM(LPUI-4T-L-CM,Enable 8*100GE by default) - Hi-Care Repair,12month | Huawei | Áru | Alaptermék |  | 1 | 1 | Nem | db | 12 | 120 |  | 27 | 1723541 | EUR | 4476.7293 | Nem | WAN eszközök - Gerinchálózati útválasztók | legalább 60 (hatvan), legfeljebb 120 (százhúsz) naptári nap | Önálló egységként csak konzultációt követően rendelhető
0102020201 | DKM0103HNET21 | 03059315 | Switch and Route Processing Unit A161 | Huawei | Áru | Alaptermék |  | 1 | 1 | Nem | db | 12 | 120 |  | 27 | 94956756 | EUR | 246640.924 | Nem | WAN eszközök - Gerinchálózati útválasztók | legalább 60 (hatvan), legfeljebb 120 (százhúsz) naptári nap | Önálló egységként csak konzultációt követően rendelhető
0102010201 | DKM0103HNET21 | 03059456 | 36-port 400GE interface card (HG-P, QSFP-DD) | Huawei | Áru | Alaptermék |  | 1 | 1 | Nem | db | 12 | 120 |  | 27 | 35320980 | EUR | 91742.8057 | Nem | LAN aktív eszközök - Adatközponti switch-ek | legalább 60 (hatvan), legfeljebb 120 (százhúsz) naptári nap | Önálló egységként csak konzultációt követően rendelhető
0190020201 | DKM0103HNET21 | 03059456_88134UFA-53B_12 | 36-port 400GE interface card (HG-P, QSFP-DD) - Hi-Care Basic,12month | Huawei | Áru | Alaptermék |  | 1 | 1 | Nem | db | 12 | 120 |  | 27 | 1420615 | EUR | 3689.9097 | Nem | LAN aktív eszközök - Adatközponti switch-ek | legalább 60 (hatvan), legfeljebb 120 (százhúsz) naptári nap | Önálló egységként csak konzultációt követően rendelhető
0190020201 | DKM0103HNET21 | 03059456_88134UJL-4MA_12 | 36-port 400GE interface card (HG-P, QSFP-DD) - Hi-Care Standard,12month | Huawei | Áru | Alaptermék |  | 1 | 1 | Nem | db | 12 | 120 |  | 27 | 1775769 | EUR | 4612.3878 | Nem | LAN aktív eszközök - Adatközponti switch-ek | legalább 60 (hatvan), legfeljebb 120 (százhúsz) naptári nap | Önálló egységként csak konzultációt követően rendelhető
0190020201 | DKM0103HNET21 | 03059456_88136MYG-52R_12 | 36-port 400GE interface card (HG-P, QSFP-DD) - Hi-Care Repair,12month | Huawei | Áru | Alaptermék |  | 1 | 1 | Nem | db | 12 | 120 |  | 27 | 1065461 | EUR | 2767.4315 | Nem | LAN aktív eszközök - Adatközponti switch-ek | legalább 60 (hatvan), legfeljebb 120 (százhúsz) naptári nap | Önálló egységként csak konzultációt követően rendelhető
0102030201 | DKM0103HNET21 | 03059624 | 2*200G/400G Programable Line Service Processing Board (ULHA,SDFEC2@ 200G QPSK/400G 16QAM/etc.,Flex rate, Coherent, Tunable, Super C band,Flex grid) (2*400G Line Capacity Included) | Huawei | Áru | Alaptermék |  | 1 | 1 | Nem | db | 12 | 120 |  | 27 | 740152376 | EUR | 1922473.703 | Nem | Optikai átviteli eszközök - DWDM támogató eszközök | legalább 60 (hatvan), legfeljebb 120 (százhúsz) naptári nap | Önálló egységként csak konzultációt követően rendelhető
0102030201 | DKM0103HNET21 | 03059624_88134UFA-4P4_12 | 2*200G/400G Programable Line Service Processing Board (ULHA,SDFEC2@ 200G QPSK/400G 16QAM/etc.,Flex rate, Coherent, Tunable, Super C band,Flex grid) (2*400G Line Capacity Included)-Hi-Care Basic,12month | Huawei | Áru | Alaptermék |  | 1 | 1 | Nem | db | 12 | 120 |  | 27 | 8690823 | EUR | 22573.5672 | Nem | Optikai átviteli eszközök - DWDM támogató eszközök | legalább 60 (hatvan), legfeljebb 120 (százhúsz) naptári nap | Önálló egységként csak konzultációt követően rendelhető
0102030201 | DKM0103HNET21 | 03059624_88134UJL-49M_12 | 2*200G/400G Programable Line Service Processing Board (ULHA,SDFEC2@ 200G QPSK/400G 16QAM/etc.,Flex rate, Coherent, Tunable, Super C band,Flex grid) (2*400G Line Capacity Included)-Hi-Care Standard,12month | Huawei | Áru | Alaptermék |  | 1 | 1 | Nem | db | 12 | 120 |  | 27 | 10863530 | EUR | 28216.9604 | Nem | Optikai átviteli eszközök - DWDM támogató eszközök | legalább 60 (hatvan), legfeljebb 120 (százhúsz) naptári nap | Önálló egységként csak konzultációt követően rendelhető
0102030201 | DKM0103HNET21 | 03059628 | 9-ports flexible wavelength selective multiplexing and demultiplexing board(Extended C_band,191.25~196.075THz,37.5GHz~400GHz)(9 dimensions included) | Huawei | Áru | Alaptermék |  | 1 | 1 | Nem | db | 12 | 120 |  | 27 | 32650754 | EUR | 84807.1528 | Nem | Optikai átviteli eszközök - DWDM támogató eszközök | legalább 60 (hatvan), legfeljebb 120 (százhúsz) naptári nap | Önálló egységként csak konzultációt követően rendelhető
0102030201 | DKM0103HNET21 | 03059628_88134UFA-4PF_12 | 9-ports flexible wavelength selective multiplexing and demultiplexing board(Extended C_band,191.25~196.075THz,37.5GHz~400GHz)(9 dimensions included)-Hi-Care Basic,12month | Huawei | Áru | Alaptermék |  | 1 | 1 | Nem | db | 12 | 120 |  | 27 | 940113 | EUR | 2441.8523 | Nem | Optikai átviteli eszközök - DWDM támogató eszközök | legalább 60 (hatvan), legfeljebb 120 (százhúsz) naptári nap | Önálló egységként csak konzultációt követően rendelhető
0102030201 | DKM0103HNET21 | 03059628_88134UJL-49Y_12 | 9-ports flexible wavelength selective multiplexing and demultiplexing board(Extended C_band,191.25~196.075THz,37.5GHz~400GHz)(9 dimensions included)-Hi-Care Standard,12month | Huawei | Áru | Alaptermék |  | 1 | 1 | Nem | db | 12 | 120 |  | 27 | 1175142 | EUR | 3052.3168 | Nem | Optikai átviteli eszközök - DWDM támogató eszközök | legalább 60 (hatvan), legfeljebb 120 (százhúsz) naptári nap | Önálló egységként csak konzultációt követően rendelhető
0102030201 | DKM0103HNET21 | 03059629 | Dual 20 ports flexible wavelength selective multiplexing and demultiplexing board(Extended C_band,191.25~196.075THz,37.5GHz~400GHz)(20 dimensions included) | Huawei | Áru | Alaptermék |  | 1 | 1 | Nem | db | 12 | 120 |  | 27 | 114280170 | EUR | 296831.6096 | Nem | Optikai átviteli eszközök - DWDM támogató eszközök | legalább 60 (hatvan), legfeljebb 120 (százhúsz) naptári nap | Önálló egységként csak konzultációt követően rendelhető
0102030201 | DKM0103HNET21 | 03059629_88134UFA-4PG_12 | Dual 20 ports flexible wavelength selective multiplexing and demultiplexing board(Extended C_band,191.25~196.075THz,37.5GHz~400GHz)(20 dimensions included)-Hi-Care Basic,12month | Huawei | Áru | Alaptermék |  | 1 | 1 | Nem | db | 12 | 120 |  | 27 | 2298054 | EUR | 5968.9724 | Nem | Optikai átviteli eszközök - DWDM támogató eszközök | legalább 60 (hatvan), legfeljebb 120 (százhúsz) naptári nap | Önálló egységként csak konzultációt követően rendelhető
0102030201 | DKM0103HNET21 | 03059629_88134UJL-4A0_12 | Dual 20 ports flexible wavelength selective multiplexing and demultiplexing board(Extended C_band,191.25~196.075THz,37.5GHz~400GHz)(20 dimensions included)-Hi-Care Standard,12month | Huawei | Áru | Alaptermék |  | 1 | 1 | Nem | db | 12 | 120 |  | 27 | 2872568 | EUR | 7461.2155 | Nem | Optikai átviteli eszközök - DWDM támogató eszközök | legalább 60 (hatvan), legfeljebb 120 (százhúsz) naptári nap | Önálló egységként csak konzultációt követően rendelhető
0102020201 | DKM0103HNET21 | 03059644 | Flexible Card Line Processing Unit(LPUF-243) | Huawei | Áru | Alaptermék |  | 1 | 1 | Nem | db | 12 | 120 |  | 27 | 53749107 | EUR | 139608.0701 | Nem | WAN eszközök - Gerinchálózati útválasztók | legalább 60 (hatvan), legfeljebb 120 (százhúsz) naptári nap | Önálló egységként csak konzultációt követően rendelhető
0102030201 | DKM0103HNET21 | 03059654 | 4*100G Multiplexing Into 2*200G/100G Programmable Wavelength Conversion Board(CFP2)(Short Distance;2*100G Line Capacity Included,RTU Support) | Huawei | Áru | Alaptermék |  | 1 | 1 | Nem | db | 12 | 120 |  | 27 | 7855566 | EUR | 20404.0683 | Nem | Optikai átviteli eszközök - DWDM támogató eszközök | legalább 60 (hatvan), legfeljebb 120 (százhúsz) naptári nap | Önálló egységként csak konzultációt követően rendelhető
0102030201 | DKM0103HNET21 | 03059654_88134UFA-4Q8_12 | 4*100G Multiplexing Into 2*200G/100G Programmable Wavelength Conversion Board(CFP2)(Short Distance;2*100G Line Capacity Included,RTU Support)-Hi-Care Basic,12month | Huawei | Áru | Alaptermék |  | 1 | 1 | Nem | db | 12 | 120 |  | 27 | 203555 | EUR | 528.7136 | Nem | Optikai átviteli eszközök - DWDM támogató eszközök | legalább 60 (hatvan), legfeljebb 120 (százhúsz) naptári nap | Önálló egységként csak konzultációt követően rendelhető
0102030201 | DKM0103HNET21 | 03059654_88134UJL-4AR_12 | 4*100G Multiplexing Into 2*200G/100G Programmable Wavelength Conversion Board(CFP2)(Short Distance;2*100G Line Capacity Included,RTU Support)-Hi-Care Standard,12month | Huawei | Áru | Alaptermék |  | 1 | 1 | Nem | db | 12 | 120 |  | 27 | 254445 | EUR | 660.8968 | Nem | Optikai átviteli eszközök - DWDM támogató eszközök | legalább 60 (hatvan), legfeljebb 120 (százhúsz) naptári nap | Önálló egységként csak konzultációt követően rendelhető
0102020201 | DKM0103HNET21 | 03059660 | 1Tbps Switch Fabric Unit G(SFUI-1T-G) | Huawei | Áru | Alaptermék |  | 1 | 1 | Nem | db | 12 | 120 |  | 27 | 56308588 | EUR | 146256.0719 | Nem | WAN eszközök - Gerinchálózati útválasztók | legalább 60 (hatvan), legfeljebb 120 (százhúsz) naptári nap | Önálló egységként csak konzultációt követően rendelhető
0102020201 | DKM0103HNET21 | 03059662 | 2Tbps Switch Fabric Unit G(SFUI-2T-G) | Huawei | Áru | Alaptermék |  | 1 | 1 | Nem | db | 12 | 120 |  | 27 | 112617175 | EUR | 292512.1439 | Nem | WAN eszközök - Gerinchálózati útválasztók | legalább 60 (hatvan), legfeljebb 120 (százhúsz) naptári nap | Önálló egységként csak konzultációt követően rendelhető
0102020201 | DKM0103HNET21 | 03059697 | 2Tbps Switch Fabric Unit H(SFUI-2T-H) | Huawei | Áru | Alaptermék |  | 1 | 1 | Nem | db | 12 | 120 |  | 27 | 81903400 | EUR | 212736.1046 | Nem | WAN eszközök - Gerinchálózati útválasztók | legalább 60 (hatvan), legfeljebb 120 (százhúsz) naptári nap | Önálló egységként csak konzultációt követően rendelhető
0102030201 | DKM0103HNET21 | 03059707 | 4*100G or 1*400G Multiplexing Into 1*200G/400G Programmable Wavelength Conversion Board(SDFEC2,Coherent,Super C,Tunable,Flex) (Short Distance;200G Line Capacity Included,RTU Support) | Huawei | Áru | Alaptermék |  | 1 | 1 | Nem | db | 12 | 120 |  | 27 | 14901590 | EUR | 38705.429 | Nem | Optikai átviteli eszközök - DWDM támogató eszközök | legalább 60 (hatvan), legfeljebb 120 (százhúsz) naptári nap | Önálló egységként csak konzultációt követően rendelhető
0102030201 | DKM0103HNET21 | 03059707_88134UFA-4Q6_12 | 4*100G or 1*400G Multiplexing Into 1*200G/400G Programmable Wavelength Conversion Board(SDFEC2,Coherent,Super C,Tunable,Flex) (Short Distance;200G Line Capacity Included,RTU Support)-Hi-Care Basic,12month | Huawei | Áru | Alaptermék |  | 1 | 1 | Nem | db | 12 | 120 |  | 27 | 495495 | EUR | 1286.9998 | Nem | Optikai átviteli eszközök - DWDM támogató eszközök | legalább 60 (hatvan), legfeljebb 120 (százhúsz) naptári nap | Önálló egységként csak konzultációt követően rendelhető
0102030201 | DKM0103HNET21 | 03059707_88134UJL-4AP_12 | 4*100G or 1*400G Multiplexing Into 1*200G/400G Programmable Wavelength Conversion Board(SDFEC2,Coherent,Super C,Tunable,Flex) (Short Distance;200G Line Capacity Included,RTU Support)-Hi-Care Standard,12month | Huawei | Áru | Alaptermék |  | 1 | 1 | Nem | db | 12 | 120 |  | 27 | 619366 | EUR | 1608.7435 | Nem | Optikai átviteli eszközök - DWDM támogató eszközök | legalább 60 (hatvan), legfeljebb 120 (százhúsz) naptári nap | Önálló egységként csak konzultációt követően rendelhető
0102030201 | DKM0103HNET21 | 03059715 | Multiple Services Multiplexing Into 2*200G/100G Programmable Wavelength Conversion Board (SDFEC2,Coherent,Extended C,Tunable,Flex)(CFP2)(Short Distance;2*100G Line Capacity,RTU Support) | Huawei | Áru | Alaptermék |  | 1 | 1 | Nem | db | 12 | 120 |  | 27 | 15202961 | EUR | 39488.2108 | Nem | Optikai átviteli eszközök - DWDM támogató eszközök | legalább 60 (hatvan), legfeljebb 120 (százhúsz) naptári nap | Önálló egységként csak konzultációt követően rendelhető
0102030201 | DKM0103HNET21 | 03059715_88134UFA-4Q6_12 | Multiple Services Multiplexing Into 2*200G/100G Programmable Wavelength Conversion Board (SDFEC2,Coherent,Extended C,Tunable,Flex)(CFP2)(Short Distance;2*100G Line Capacity,RTU Support)-Hi-Care Basic,12month | Huawei | Áru | Alaptermék |  | 1 | 1 | Nem | db | 12 | 120 |  | 27 | 495495 | EUR | 1286.9998 | Nem | Optikai átviteli eszközök - DWDM támogató eszközök | legalább 60 (hatvan), legfeljebb 120 (százhúsz) naptári nap | Önálló egységként csak konzultációt követően rendelhető
0102030201 | DKM0103HNET21 | 03059715_88134UJL-4AP_12 | Multiple Services Multiplexing Into 2*200G/100G Programmable Wavelength Conversion Board (SDFEC2,Coherent,Extended C,Tunable,Flex)(CFP2)(Short Distance;2*100G Line Capacity,RTU Support)-Hi-Care Standard,12month | Huawei | Áru | Alaptermék |  | 1 | 1 | Nem | db | 12 | 120 |  | 27 | 619366 | EUR | 1608.7435 | Nem | Optikai átviteli eszközök - DWDM támogató eszközök | legalább 60 (hatvan), legfeljebb 120 (százhúsz) naptári nap | Önálló egységként csak konzultációt követően rendelhető
0102020201 | DKM0103HNET21 | 03059719 | Flexible Card Line Processing Unit(LPUF-53) | Huawei | Áru | Alaptermék |  | 1 | 1 | Nem | db | 12 | 120 |  | 27 | 30713775 | EUR | 79776.0392 | Nem | WAN eszközök - Gerinchálózati útválasztók | legalább 60 (hatvan), legfeljebb 120 (százhúsz) naptári nap | Önálló egységként csak konzultációt követően rendelhető
0102020201 | DKM0103HNET21 | 03059826 | 1Tbps Switch Fabric Unit H(SFUI-1T-H) | Huawei | Áru | Alaptermék |  | 1 | 1 | Nem | db | 12 | 120 |  | 27 | 40951700 | EUR | 106368.0523 | Nem | WAN eszközök - Gerinchálózati útválasztók | legalább 60 (hatvan), legfeljebb 120 (százhúsz) naptári nap | Önálló egységként csak konzultációt követően rendelhető
0102030201 | DKM0103HNET21 | 03059834 | 9-ports flexible wavelength selective multiplexing and demultiplexing board(Super C_band,190.65~196.675THz,37.5GHz~400GHz)(9 dimensions included) | Huawei | Áru | Alaptermék |  | 1 | 1 | Nem | db | 12 | 120 |  | 27 | 31749597 | EUR | 82466.4865 | Nem | Optikai átviteli eszközök - DWDM támogató eszközök | legalább 60 (hatvan), legfeljebb 120 (százhúsz) naptári nap | Önálló egységként csak konzultációt követően rendelhető
0102030201 | DKM0103HNET21 | 03059834_88134UFA-4PF_12 | 9-ports flexible wavelength selective multiplexing and demultiplexing board(Super C_band,190.65~196.675THz,37.5GHz~400GHz)(9 dimensions included)-Hi-Care Basic,12month | Huawei | Áru | Alaptermék |  | 1 | 1 | Nem | db | 12 | 120 |  | 27 | 940113 | EUR | 2441.8523 | Nem | Optikai átviteli eszközök - DWDM támogató eszközök | legalább 60 (hatvan), legfeljebb 120 (százhúsz) naptári nap | Önálló egységként csak konzultációt követően rendelhető
0102030201 | DKM0103HNET21 | 03059834_88134UJL-49Y_12 | 9-ports flexible wavelength selective multiplexing and demultiplexing board(Super C_band,190.65~196.675THz,37.5GHz~400GHz)(9 dimensions included)-Hi-Care Standard,12month | Huawei | Áru | Alaptermék |  | 1 | 1 | Nem | db | 12 | 120 |  | 27 | 1175142 | EUR | 3052.3168 | Nem | Optikai átviteli eszközök - DWDM támogató eszközök | legalább 60 (hatvan), legfeljebb 120 (százhúsz) naptári nap | Önálló egységként csak konzultációt követően rendelhető
0102030201 | DKM0103HNET21 | 03059835 | Dual 20 ports flexible wavelength selective multiplexing and demultiplexing board(Super C_band,190.65~196.675THz,37.5GHz~400GHz)(20 dimensions included) | Huawei | Áru | Alaptermék |  | 1 | 1 | Nem | db | 12 | 120 |  | 27 | 106484719 | EUR | 276583.6853 | Nem | Optikai átviteli eszközök - DWDM támogató eszközök | legalább 60 (hatvan), legfeljebb 120 (százhúsz) naptári nap | Önálló egységként csak konzultációt követően rendelhető
0102030201 | DKM0103HNET21 | 03059835_88134UFA-4PG_12 | Dual 20 ports flexible wavelength selective multiplexing and demultiplexing board(Super C_band,190.65~196.675THz,37.5GHz~400GHz)(20 dimensions included)-Hi-Care Basic,12month | Huawei | Áru | Alaptermék |  | 1 | 1 | Nem | db | 12 | 120 |  | 27 | 2298054 | EUR | 5968.9724 | Nem | Optikai átviteli eszközök - DWDM támogató eszközök | legalább 60 (hatvan), legfeljebb 120 (százhúsz) naptári nap | Önálló egységként csak konzultációt követően rendelhető
0102030201 | DKM0103HNET21 | 03059835_88134UJL-4A0_12 | Dual 20 ports flexible wavelength selective multiplexing and demultiplexing board(Super C_band,190.65~196.675THz,37.5GHz~400GHz)(20 dimensions included)-Hi-Care Standard,12month | Huawei | Áru | Alaptermék |  | 1 | 1 | Nem | db | 12 | 120 |  | 27 | 2872568 | EUR | 7461.2155 | Nem | Optikai átviteli eszközök - DWDM támogató eszközök | legalább 60 (hatvan), legfeljebb 120 (százhúsz) naptári nap | Önálló egységként csak konzultációt követően rendelhető
0102010201 | DKM0103HNET21 | 03059853 | CE16804 Switch Fabric Unit J-P | Huawei | Áru | Alaptermék |  | 1 | 1 | Nem | db | 12 | 120 |  | 27 | 8638305 | EUR | 22437.155 | Nem | LAN aktív eszközök - Adatközponti switch-ek | legalább 60 (hatvan), legfeljebb 120 (százhúsz) naptári nap | Önálló egységként csak konzultációt követően rendelhető
0102010201 | DKM0103HNET21 | 03059854 | CE16808 Switch Fabric Unit J-P | Huawei | Áru | Alaptermék |  | 1 | 1 | Nem | db | 12 | 120 |  | 27 | 12669476 | EUR | 32907.7292 | Nem | LAN aktív eszközök - Adatközponti switch-ek | legalább 60 (hatvan), legfeljebb 120 (százhúsz) naptári nap | Önálló egységként csak konzultációt követően rendelhető
0102010201 | DKM0103HNET21 | 03059855 | CE16816 Switch Fabric Unit J-P | Huawei | Áru | Alaptermék |  | 1 | 1 | Nem | db | 12 | 120 |  | 27 | 33273332 | EUR | 86424.2379 | Nem | LAN aktív eszközök - Adatközponti switch-ek | legalább 60 (hatvan), legfeljebb 120 (százhúsz) naptári nap | Önálló egységként csak konzultációt követően rendelhető
0102010201 | DKM0103HNET21 | 03059856 | CE16804 Switch Fabric Unit H-P | Huawei | Áru | Alaptermék |  | 1 | 1 | Nem | db | 12 | 120 |  | 27 | 5758774 | EUR | 14957.8539 | Nem | LAN aktív eszközök - Adatközponti switch-ek | legalább 60 (hatvan), legfeljebb 120 (százhúsz) naptári nap | Önálló egységként csak konzultációt követően rendelhető
0102010201 | DKM0103HNET21 | 03059857 | CE16808 Switch Fabric Unit H-P | Huawei | Áru | Alaptermék |  | 1 | 1 | Nem | db | 12 | 120 |  | 27 | 8446221 | EUR | 21938.2358 | Nem | LAN aktív eszközök - Adatközponti switch-ek | legalább 60 (hatvan), legfeljebb 120 (százhúsz) naptári nap | Önálló egységként csak konzultációt követően rendelhető
0202110501 | DKM0103HNET21 | 032100 | LEGRAND kihúzható optikai patch panel üres 4 db optikai patch modul fogadására LCS3 | Legrand | Áru | Kiegészítő |  | 2 | 1 | Nem | db | 12 | 120 |  | 27 | 18941 | EUR | 49.1963 | Nem | Nyomvonal építési elemek - Nyomvonal kiépítéshez szükséges elemek | legalább 60 (hatvan), legfeljebb 120 (százhúsz) naptári nap | Önálló egységként csak konzultációt követően rendelhető
0202110501 | DKM0103HNET21 | 032101 | LEGRAND kihúzható optikai patch panel üres 4 db optikai patch modul fogadására LCS3 | Legrand | Áru | Kiegészítő |  | 1 | 1 | Nem | db | 12 | 120 |  | 27 | 16516 | EUR | 42.8999 | Nem | Nyomvonal építési elemek - Nyomvonal kiépítéshez szükséges elemek | legalább 60 (hatvan), legfeljebb 120 (százhúsz) naptári nap | Önálló egységként csak konzultációt követően rendelhető
0202110501 | DKM0103HNET21 | 032102 | LEGRAND patch modul 12xSC duplex multimódusú 19''-1U LCS3 | Legrand | Áru | Kiegészítő |  | 2 | 1 | Nem | db | 12 | 120 |  | 27 | 31569 | EUR | 81.9976 | Nem | Nyomvonal építési elemek - Nyomvonal kiépítéshez szükséges elemek | legalább 60 (hatvan), legfeljebb 120 (százhúsz) naptári nap | Önálló egységként csak konzultációt követően rendelhető
0202110501 | DKM0103HNET21 | 032103 | LEGRAND HD univerzálisan szerelhető optikai kazetta optikai patch modulok fogadására LCS3 | Legrand | Áru | Kiegészítő |  | 1 | 1 | Nem | db | 12 | 120 |  | 27 | 4298 | EUR | 11.1628 | Nem | Nyomvonal építési elemek - Nyomvonal kiépítéshez szükséges elemek | legalább 60 (hatvan), legfeljebb 120 (százhúsz) naptári nap | Önálló egységként csak konzultációt követően rendelhető
0202110501 | DKM0103HNET21 | 032104 | LEGRAND patch modul 24xLC duplex multimódusú 19''-1U LCS3 | Legrand | Áru | Kiegészítő |  | 2 | 1 | Nem | db | 12 | 120 |  | 27 | 37882 | EUR | 98.3954 | Nem | Nyomvonal építési elemek - Nyomvonal kiépítéshez szükséges elemek | legalább 60 (hatvan), legfeljebb 120 (százhúsz) naptári nap | Önálló egységként csak konzultációt követően rendelhető
0202110501 | DKM0103HNET21 | 032105 | LEGRAND tömszelencézhető modul HD optikai panelhez | Legrand | Áru | Kiegészítő |  | 1 | 1 | Nem | db | 12 | 120 |  | 27 | 838.6 | EUR | 2.1783 | Nem | Nyomvonal építési elemek - Nyomvonal kiépítéshez szükséges elemek | legalább 60 (hatvan), legfeljebb 120 (százhúsz) naptári nap | Önálló egységként csak konzultációt követően rendelhető
0202110501 | DKM0103HNET21 | 032106 | LEGRAND patch modul 12xSC duplex multimódusú 19''-1U LCS3 | Legrand | Áru | Kiegészítő |  | 2 | 1 | Nem | db | 12 | 120 |  | 27 | 31569 | EUR | 81.9976 | Nem | Nyomvonal építési elemek - Nyomvonal kiépítéshez szükséges elemek | legalább 60 (hatvan), legfeljebb 120 (százhúsz) naptári nap | Önálló egységként csak konzultációt követően rendelhető
0202110501 | DKM0103HNET21 | 032107 | LEGRAND HD univerzálisan szerelhető optikai kazetta optikai patch modulok fogadására Kat. Szám 0 321 1x/2x LCS3 | Legrand | Áru | Kiegészítő |  | 1 | 1 | Nem | db | 12 | 120 |  | 27 | 4298 | EUR | 11.1628 | Nem | Nyomvonal építési elemek - Nyomvonal kiépítéshez szükséges elemek | legalább 60 (hatvan), legfeljebb 120 (százhúsz) naptári nap | Önálló egységként csak konzultációt követően rendelhető
0202110501 | DKM0103HNET21 | 032110 | LEGRAND optikai patch modul 3xSC duplex monomódusú címkével és címketartóval fekete LCS3 | Legrand | Áru | Kiegészítő |  | 1 | 1 | Nem | db | 12 | 120 |  | 27 | 3157 | EUR | 8.2003 | Nem | Nyomvonal építési elemek - Nyomvonal kiépítéshez szükséges elemek | legalább 60 (hatvan), legfeljebb 120 (százhúsz) naptári nap | Önálló egységként csak konzultációt követően rendelhető
0202110501 | DKM0103HNET21 | 032111 | LEGRAND optikai patch modul 6xSC duplex monomódusú címkével és címketartóval fekete LCS3 | Legrand | Áru | Kiegészítő |  | 1 | 1 | Nem | db | 12 | 120 |  | 27 | 4735 | EUR | 12.2991 | Nem | Nyomvonal építési elemek - Nyomvonal kiépítéshez szükséges elemek | legalább 60 (hatvan), legfeljebb 120 (százhúsz) naptári nap | Önálló egységként csak konzultációt követően rendelhető
0202110501 | DKM0103HNET21 | 032112 | LEGRAND optikai patch modul 3xSC/APC duplex monomódusú címkével és címketartóval fekete LCS3 | Legrand | Áru | Kiegészítő |  | 1 | 1 | Nem | db | 12 | 120 |  | 27 | 3157 | EUR | 8.2003 | Nem | Nyomvonal építési elemek - Nyomvonal kiépítéshez szükséges elemek | legalább 60 (hatvan), legfeljebb 120 (százhúsz) naptári nap | Önálló egységként csak konzultációt követően rendelhető
0202110501 | DKM0103HNET21 | 032113 | LEGRAND optikai patch modul 3xLC duplex monomódusú címkével és címketartóval fekete LCS3 | Legrand | Áru | Kiegészítő |  | 1 | 1 | Nem | db | 12 | 120 |  | 27 | 3157 | EUR | 8.2003 | Nem | Nyomvonal építési elemek - Nyomvonal kiépítéshez szükséges elemek | legalább 60 (hatvan), legfeljebb 120 (százhúsz) naptári nap | Önálló egységként csak konzultációt követően rendelhető
0202110501 | DKM0103HNET21 | 032114 | LEGRAND optikai patch modul 6xLC duplex monomódusú címkével és címketartóval fekete LCS3 | Legrand | Áru | Kiegészítő |  | 1 | 1 | Nem | db | 12 | 120 |  | 27 | 4735 | EUR | 12.2991 | Nem | Nyomvonal építési elemek - Nyomvonal kiépítéshez szükséges elemek | legalább 60 (hatvan), legfeljebb 120 (százhúsz) naptári nap | Önálló egységként csak konzultációt követően rendelhető
0202110501 | DKM0103HNET21 | 032115 | LEGRAND optikai patch modul 12xLC duplex monomódusú címkével és címketartóval fekete LCS3 | Legrand | Áru | Kiegészítő |  | 1 | 1 | Nem | db | 12 | 120 |  | 27 | 7892 | EUR | 20.4994 | Nem | Nyomvonal építési elemek - Nyomvonal kiépítéshez szükséges elemek | legalább 60 (hatvan), legfeljebb 120 (százhúsz) naptári nap | Önálló egységként csak konzultációt követően rendelhető
0202110501 | DKM0103HNET21 | 032116 | LEGRAND optikai patch modul 6xLC/APC duplex monomódusú címkével és címketartóval fekete LCS3 | Legrand | Áru | Kiegészítő |  | 1 | 1 | Nem | db | 12 | 120 |  | 27 | 4735 | EUR | 12.2991 | Nem | Nyomvonal építési elemek - Nyomvonal kiépítéshez szükséges elemek | legalább 60 (hatvan), legfeljebb 120 (százhúsz) naptári nap | Önálló egységként csak konzultációt követően rendelhető
0202110501 | DKM0103HNET21 | 032117 | LEGRAND optikai patch modul 6xST szimplex monomódusú címkével és címketartóval fekete LCS3 | Legrand | Áru | Kiegészítő |  | 1 | 1 | Nem | db | 12 | 120 |  | 27 | 7892 | EUR | 20.4994 | Nem | Nyomvonal építési elemek - Nyomvonal kiépítéshez szükséges elemek | legalább 60 (hatvan), legfeljebb 120 (százhúsz) naptári nap | Önálló egységként csak konzultációt követően rendelhető
0202110501 | DKM0103HNET21 | 032118 | LEGRAND optikai patch modul 8xMTP multimódusú LCS3 | Legrand | Áru | Kiegészítő |  | 1 | 1 | Nem | db | 12 | 120 |  | 27 | 61404 | EUR | 159.4917 | Nem | Nyomvonal építési elemek - Nyomvonal kiépítéshez szükséges elemek | legalább 60 (hatvan), legfeljebb 120 (százhúsz) naptári nap | Önálló egységként csak konzultációt követően rendelhető
0202110501 | DKM0103HNET21 | 032119 | LEGRAND optikai patch modul 8xMTP monomódusú LCS3 | Legrand | Áru | Kiegészítő |  | 1 | 1 | Nem | db | 12 | 120 |  | 27 | 63098 | EUR | 163.8898 | Nem | Nyomvonal építési elemek - Nyomvonal kiépítéshez szükséges elemek | legalább 60 (hatvan), legfeljebb 120 (százhúsz) naptári nap | Önálló egységként csak konzultációt követően rendelhető
0202110501 | DKM0103HNET21 | 032120 | LEGRAND optikai patch modul 3xSC duplex multimódusú címkével és címketartóval bézs LCS3 | Legrand | Áru | Kiegészítő |  | 1 | 1 | Nem | db | 12 | 120 |  | 27 | 3157 | EUR | 8.2003 | Nem | Nyomvonal építési elemek - Nyomvonal kiépítéshez szükséges elemek | legalább 60 (hatvan), legfeljebb 120 (százhúsz) naptári nap | Önálló egységként csak konzultációt követően rendelhető
0202110501 | DKM0103HNET21 | 032121 | LEGRAND optikai patch modul 6xSC duplex multimódusú címkével és címketartóval bézs LCS3 | Legrand | Áru | Kiegészítő |  | 1 | 1 | Nem | db | 12 | 120 |  | 27 | 4735 | EUR | 12.2991 | Nem | Nyomvonal építési elemek - Nyomvonal kiépítéshez szükséges elemek | legalább 60 (hatvan), legfeljebb 120 (százhúsz) naptári nap | Önálló egységként csak konzultációt követően rendelhető
0202110501 | DKM0103HNET21 | 032122 | LEGRAND hagyámonyos kábelvezető modul HD optikai panelhez | Legrand | Áru | Kiegészítő |  | 1 | 1 | Nem | db | 12 | 120 |  | 27 | 2118 | EUR | 5.5011 | Nem | Nyomvonal építési elemek - Nyomvonal kiépítéshez szükséges elemek | legalább 60 (hatvan), legfeljebb 120 (százhúsz) naptári nap | Önálló egységként csak konzultációt követően rendelhető
0202110501 | DKM0103HNET21 | 032123 | LEGRAND optikai patch modul 3xLC duplex multimódusú címkével és címketartóval bézs LCS3 | Legrand | Áru | Kiegészítő |  | 1 | 1 | Nem | db | 12 | 120 |  | 27 | 3157 | EUR | 8.2003 | Nem | Nyomvonal építési elemek - Nyomvonal kiépítéshez szükséges elemek | legalább 60 (hatvan), legfeljebb 120 (százhúsz) naptári nap | Önálló egységként csak konzultációt követően rendelhető
0202110501 | DKM0103HNET21 | 032124 | LEGRAND optikai patch modul 6xLC duplex multimódusú címkével és címketartóval bézs LCS3 | Legrand | Áru | Kiegészítő |  | 1 | 1 | Nem | db | 12 | 120 |  | 27 | 4735 | EUR | 12.2991 | Nem | Nyomvonal építési elemek - Nyomvonal kiépítéshez szükséges elemek | legalább 60 (hatvan), legfeljebb 120 (százhúsz) naptári nap | Önálló egységként csak konzultációt követően rendelhető
0202110501 | DKM0103HNET21 | 032125 | LEGRAND optikai patch modul 12xLC duplex multimódusú címkével és címketartóval bézs LCS3 | Legrand | Áru | Kiegészítő |  | 1 | 1 | Nem | db | 12 | 120 |  | 27 | 7892 | EUR | 20.4994 | Nem | Nyomvonal építési elemek - Nyomvonal kiépítéshez szükséges elemek | legalább 60 (hatvan), legfeljebb 120 (százhúsz) naptári nap | Önálló egységként csak konzultációt követően rendelhető
0202110501 | DKM0103HNET21 | 032126 | LEGRAND mellső tálca készlet HD optikai panelhez | Legrand | Áru | Kiegészítő |  | 1 | 1 | Nem | db | 12 | 120 |  | 27 | 5252 | EUR | 13.6404 | Nem | Nyomvonal építési elemek - Nyomvonal kiépítéshez szükséges elemek | legalább 60 (hatvan), legfeljebb 120 (százhúsz) naptári nap | Önálló egységként csak konzultációt követően rendelhető
0202110501 | DKM0103HNET21 | 032127 | LEGRAND optikai patch modul 6xST szimplex multimódusú címkével és címketartóval fekete LCS3 | Legrand | Áru | Kiegészítő |  | 1 | 1 | Nem | db | 12 | 120 |  | 27 | 7892 | EUR | 20.4994 | Nem | Nyomvonal építési elemek - Nyomvonal kiépítéshez szükséges elemek | legalább 60 (hatvan), legfeljebb 120 (százhúsz) naptári nap | Önálló egységként csak konzultációt követően rendelhető
0202110501 | DKM0103HNET21 | 032128 | LEGRAND FAN-OOUT készlet LCS3 | Legrand | Áru | Kiegészítő |  | 1 | 1 | Nem | db | 12 | 120 |  | 27 | 3157 | EUR | 8.2003 | Nem | Nyomvonal építési elemek - Nyomvonal kiépítéshez szükséges elemek | legalább 60 (hatvan), legfeljebb 120 (százhúsz) naptári nap | Önálló egységként csak konzultációt követően rendelhető
0202110501 | DKM0103HNET21 | 032129 | LEGRAND vakmodul optikai patch panelhez (kat.szám 0 321 00) fekete LCS3 | Legrand | Áru | Kiegészítő |  | 1 | 1 | Nem | db | 12 | 120 |  | 27 | 1291 | EUR | 3.3533 | Nem | Nyomvonal építési elemek - Nyomvonal kiépítéshez szükséges elemek | legalább 60 (hatvan), legfeljebb 120 (százhúsz) naptári nap | Önálló egységként csak konzultációt követően rendelhető
0202110501 | DKM0103HNET21 | 032130 | LEGRAND kötéstartó kazetta 24 optikai kábelhez LCS3 | Legrand | Áru | Kiegészítő |  | 1 | 1 | Nem | db | 12 | 120 |  | 27 | 3157 | EUR | 8.2003 | Nem | Nyomvonal építési elemek - Nyomvonal kiépítéshez szükséges elemek | legalább 60 (hatvan), legfeljebb 120 (százhúsz) naptári nap | Önálló egységként csak konzultációt követően rendelhető
0202110501 | DKM0103HNET21 | 032131 | LEGRAND rendező kazetta LCS3 | Legrand | Áru | Kiegészítő |  | 2 | 1 | Nem | db | 12 | 120 |  | 27 | 630.6 | EUR | 1.6378 | Nem | Nyomvonal építési elemek - Nyomvonal kiépítéshez szükséges elemek | legalább 60 (hatvan), legfeljebb 120 (százhúsz) naptári nap | Önálló egységként csak konzultációt követően rendelhető
0202110501 | DKM0103HNET21 | 032132 | LEGRAND patch modul 6xRJ45 port fogadására optikai panel számára LCS3 | Legrand | Áru | Kiegészítő |  | 1 | 1 | Nem | db | 12 | 120 |  | 27 | 3240 | EUR | 8.4165 | Nem | Nyomvonal építési elemek - Nyomvonal kiépítéshez szükséges elemek | legalább 60 (hatvan), legfeljebb 120 (százhúsz) naptári nap | Önálló egységként csak konzultációt követően rendelhető
0202110501 | DKM0103HNET21 | 032133 | LEGRAND optikai patch modul 4xMTP monomódusú LCS3 | Legrand | Áru | Kiegészítő |  | 1 | 1 | Nem | db | 12 | 120 |  | 27 | 31569 | EUR | 81.9976 | Nem | Nyomvonal építési elemek - Nyomvonal kiépítéshez szükséges elemek | legalább 60 (hatvan), legfeljebb 120 (százhúsz) naptári nap | Önálló egységként csak konzultációt követően rendelhető
0202110501 | DKM0103HNET21 | 032134 | LEGRAND optikai patch modul 4xMTP multimódusú LCS3 | Legrand | Áru | Kiegészítő |  | 1 | 1 | Nem | db | 12 | 120 |  | 27 | 31569 | EUR | 81.9976 | Nem | Nyomvonal építési elemek - Nyomvonal kiépítéshez szükséges elemek | legalább 60 (hatvan), legfeljebb 120 (százhúsz) naptári nap | Önálló egységként csak konzultációt követően rendelhető
0202110501 | DKM0103HNET21 | 032136 | LEGRAND optikai patch modul 6xLC duplex multimódusú címkével és címketartóval türkíz LCS3 | Legrand | Áru | Kiegészítő |  | 1 | 1 | Nem | db | 12 | 120 |  | 27 | 7962 | EUR | 20.6795 | Nem | Nyomvonal építési elemek - Nyomvonal kiépítéshez szükséges elemek | legalább 60 (hatvan), legfeljebb 120 (százhúsz) naptári nap | Önálló egységként csak konzultációt követően rendelhető
0202110501 | DKM0103HNET21 | 032137 | LEGRAND optikai patch modul 12xLC duplex multimódusú címkével és címketartóval türkíz LCS3 | Legrand | Áru | Kiegészítő |  | 1 | 1 | Nem | db | 12 | 120 |  | 27 | 10587 | EUR | 27.4997 | Nem | Nyomvonal építési elemek - Nyomvonal kiépítéshez szükséges elemek | legalább 60 (hatvan), legfeljebb 120 (százhúsz) naptári nap | Önálló egységként csak konzultációt követően rendelhető
0202110501 | DKM0103HNET21 | 032138 | LEGRAND HD optikai lapos kazetta üres | Legrand | Áru | Kiegészítő |  | 1 | 1 | Nem | db | 12 | 120 |  | 27 | 5506 | EUR | 14.3 | Nem | Nyomvonal építési elemek - Nyomvonal kiépítéshez szükséges elemek | legalább 60 (hatvan), legfeljebb 120 (százhúsz) naptári nap | Önálló egységként csak konzultációt követően rendelhető
0202110501 | DKM0103HNET21 | 032139 | LEGRAND HD lapos vakkazetta LCS3 | Legrand | Áru | Kiegészítő |  | 1 | 1 | Nem | db | 12 | 120 |  | 27 | 2795 | EUR | 7.2608 | Nem | Nyomvonal építési elemek - Nyomvonal kiépítéshez szükséges elemek | legalább 60 (hatvan), legfeljebb 120 (százhúsz) naptári nap | Önálló egységként csak konzultációt követően rendelhető
0202110501 | DKM0103HNET21 | 032140 | LEGRAND HD optikai patch panel üres 4 db optikai patch modul fogadására LCS3 | Legrand | Áru | Kiegészítő |  | 1 | 1 | Nem | db | 12 | 120 |  | 27 | 5526 | EUR | 14.3526 | Nem | Nyomvonal építési elemek - Nyomvonal kiépítéshez szükséges elemek | legalább 60 (hatvan), legfeljebb 120 (százhúsz) naptári nap | Önálló egységként csak konzultációt követően rendelhető
0202110501 | DKM0103HNET21 | 032141 | LEGRAND HD optikai kazetta optikai patch modulok fogadására Kat. Szám 0 321 1x/2x LCS3 | Legrand | Áru | Kiegészítő |  | 1 | 1 | Nem | db | 12 | 120 |  | 27 | 6164 | EUR | 16.0099 | Nem | Nyomvonal építési elemek - Nyomvonal kiépítéshez szükséges elemek | legalább 60 (hatvan), legfeljebb 120 (százhúsz) naptári nap | Önálló egységként csak konzultációt követően rendelhető
0202110501 | DKM0103HNET21 | 032142 | LEGRAND HD optikai kazetta 2xMTP-24xLC OM4 LCS3 | Legrand | Áru | Kiegészítő |  | 1 | 1 | Nem | db | 12 | 120 |  | 27 | 96807 | EUR | 251.4466 | Nem | Nyomvonal építési elemek - Nyomvonal kiépítéshez szükséges elemek | legalább 60 (hatvan), legfeljebb 120 (százhúsz) naptári nap | Önálló egységként csak konzultációt követően rendelhető
0202110501 | DKM0103HNET21 | 032143 | LEGRAND HD optikai kazetta 1xMTP-12xSC OM4 LCS3 | Legrand | Áru | Kiegészítő |  | 1 | 1 | Nem | db | 12 | 120 |  | 27 | 84073 | EUR | 218.371 | Nem | Nyomvonal építési elemek - Nyomvonal kiépítéshez szükséges elemek | legalább 60 (hatvan), legfeljebb 120 (százhúsz) naptári nap | Önálló egységként csak konzultációt követően rendelhető
0202110501 | DKM0103HNET21 | 032144 | LEGRAND HD optikai kazetta 2xMTP-24xLC OS2 LCS3 | Legrand | Áru | Kiegészítő |  | 1 | 1 | Nem | db | 12 | 120 |  | 27 | 125534 | EUR | 326.0614 | Nem | Nyomvonal építési elemek - Nyomvonal kiépítéshez szükséges elemek | legalább 60 (hatvan), legfeljebb 120 (százhúsz) naptári nap | Önálló egységként csak konzultációt követően rendelhető
0202110501 | DKM0103HNET21 | 032145 | LEGRAND HD optikai kazetta 1xMTP-12xSC OS2 LCS3 | Legrand | Áru | Kiegészítő |  | 1 | 1 | Nem | db | 12 | 120 |  | 27 | 96807 | EUR | 251.4466 | Nem | Nyomvonal építési elemek - Nyomvonal kiépítéshez szükséges elemek | legalább 60 (hatvan), legfeljebb 120 (százhúsz) naptári nap | Önálló egységként csak konzultációt követően rendelhető
0202110501 | DKM0103HNET21 | 032146 | LEGRAND HD optikai kazetta hátsó kötegelhető sín LCS3 | Legrand | Áru | Kiegészítő |  | 1 | 1 | Nem | db | 12 | 120 |  | 27 | 2788 | EUR | 7.2414 | Nem | Nyomvonal építési elemek - Nyomvonal kiépítéshez szükséges elemek | legalább 60 (hatvan), legfeljebb 120 (százhúsz) naptári nap | Önálló egységként csak konzultációt követően rendelhető
0202110501 | DKM0103HNET21 | 032147 | LEGRAND HD optikai kazetta kábel rendező készlet ajtóval és gyűrűkkel LCS3 | Legrand | Áru | Kiegészítő |  | 1 | 1 | Nem | db | 12 | 120 |  | 27 | 16285 | EUR | 42.2985 | Nem | Nyomvonal építési elemek - Nyomvonal kiépítéshez szükséges elemek | legalább 60 (hatvan), legfeljebb 120 (százhúsz) naptári nap | Önálló egységként csak konzultációt követően rendelhető
0202110501 | DKM0103HNET21 | 032148 | LEGRAND HD optikai kazetta 1xMTP-12xLC OM4 LCS3 | Legrand | Áru | Kiegészítő |  | 1 | 1 | Nem | db | 12 | 120 |  | 27 | 55054 | EUR | 142.9969 | Nem | Nyomvonal építési elemek - Nyomvonal kiépítéshez szükséges elemek | legalább 60 (hatvan), legfeljebb 120 (százhúsz) naptári nap | Önálló egységként csak konzultációt követően rendelhető
0202110501 | DKM0103HNET21 | 032149 | LEGRAND HD optikai kazetta 1xMTP-12xLC OS2 Kat.szám LCS3 | Legrand | Áru | Kiegészítő |  | 1 | 1 | Nem | db | 12 | 120 |  | 27 | 60560 | EUR | 157.2996 | Nem | Nyomvonal építési elemek - Nyomvonal kiépítéshez szükséges elemek | legalább 60 (hatvan), legfeljebb 120 (százhúsz) naptári nap | Önálló egységként csak konzultációt követően rendelhető
0202110501 | DKM0103HNET21 | 032150 | LEGRAND UHD optikai patch modul 1U 12 kazettás LCS3 | Legrand | Áru | Kiegészítő |  | 1 | 1 | Nem | db | 12 | 120 |  | 27 | 366711 | EUR | 952.497 | Nem | Nyomvonal építési elemek - Nyomvonal kiépítéshez szükséges elemek | legalább 60 (hatvan), legfeljebb 120 (százhúsz) naptári nap | Önálló egységként csak konzultációt követően rendelhető
0202110501 | DKM0103HNET21 | 032151 | LEGRAND UHD optikai patch modul 1U 12 kazettás kábelrendező nélkül LCS3 | Legrand | Áru | Kiegészítő |  | 1 | 1 | Nem | db | 12 | 120 |  | 27 | 356156 | EUR | 925.0804 | Nem | Nyomvonal építési elemek - Nyomvonal kiépítéshez szükséges elemek | legalább 60 (hatvan), legfeljebb 120 (százhúsz) naptári nap | Önálló egységként csak konzultációt követően rendelhető
0202110501 | DKM0103HNET21 | 032152 | LEGRAND UHD optikai patch modul 2U 24 kazettás LCS3 | Legrand | Áru | Kiegészítő |  | 1 | 1 | Nem | db | 12 | 120 |  | 27 | 501585 | EUR | 1302.8184 | Nem | Nyomvonal építési elemek - Nyomvonal kiépítéshez szükséges elemek | legalább 60 (hatvan), legfeljebb 120 (százhúsz) naptári nap | Önálló egységként csak konzultációt követően rendelhető
0202110501 | DKM0103HNET21 | 032153 | LEGRAND UHD optikai patch modul 4U 48 kazettás LCS3 | Legrand | Áru | Kiegészítő |  | 1 | 1 | Nem | db | 12 | 120 |  | 27 | 670846 | EUR | 1742.4565 | Nem | Nyomvonal építési elemek - Nyomvonal kiépítéshez szükséges elemek | legalább 60 (hatvan), legfeljebb 120 (százhúsz) naptári nap | Önálló egységként csak konzultációt követően rendelhető
0202110501 | DKM0103HNET21 | 032154 | LEGRAND UHD kazetta 1xMTP-12xLC OM4 LCS3 | Legrand | Áru | Kiegészítő |  | 1 | 1 | Nem | db | 12 | 120 |  | 27 | 96807 | EUR | 251.4466 | Nem | Nyomvonal építési elemek - Nyomvonal kiépítéshez szükséges elemek | legalább 60 (hatvan), legfeljebb 120 (százhúsz) naptári nap | Önálló egységként csak konzultációt követően rendelhető
0202110501 | DKM0103HNET21 | 032155 | LEGRAND UHD kazetta 1xMTP-12xLC OS2 Kat.szám 0 321 5x-hez LCS3 | Legrand | Áru | Kiegészítő |  | 1 | 1 | Nem | db | 12 | 120 |  | 27 | 121746 | EUR | 316.2233 | Nem | Nyomvonal építési elemek - Nyomvonal kiépítéshez szükséges elemek | legalább 60 (hatvan), legfeljebb 120 (százhúsz) naptári nap | Önálló egységként csak konzultációt követően rendelhető
0202110501 | DKM0103HNET21 | 032156 | LEGRAND UHD optikai patch modul 4xMTP kuplung multimódusú Kat.szám 0 321 5x-hez LCS3 | Legrand | Áru | Kiegészítő |  | 1 | 1 | Nem | db | 12 | 120 |  | 27 | 39566 | EUR | 102.7685 | Nem | Nyomvonal építési elemek - Nyomvonal kiépítéshez szükséges elemek | legalább 60 (hatvan), legfeljebb 120 (százhúsz) naptári nap | Önálló egységként csak konzultációt követően rendelhető
0202110501 | DKM0103HNET21 | 032157 | LEGRAND UHD optikai patch modul 4xMTP kuplung monomódusú Kat.szám 0 321 5x-hez LCS3 | Legrand | Áru | Kiegészítő |  | 1 | 1 | Nem | db | 12 | 120 |  | 27 | 44511 | EUR | 115.6136 | Nem | Nyomvonal építési elemek - Nyomvonal kiépítéshez szükséges elemek | legalább 60 (hatvan), legfeljebb 120 (százhúsz) naptári nap | Önálló egységként csak konzultációt követően rendelhető
0202110501 | DKM0103HNET21 | 032158 | LEGRAND UHD optikai patch modul 12xLC kuplung multimódusú Kat.szám 0 321 5x-hez LCS3 | Legrand | Áru | Kiegészítő |  | 1 | 1 | Nem | db | 12 | 120 |  | 27 | 40618 | EUR | 105.5011 | Nem | Nyomvonal építési elemek - Nyomvonal kiépítéshez szükséges elemek | legalább 60 (hatvan), legfeljebb 120 (százhúsz) naptári nap | Önálló egységként csak konzultációt követően rendelhető
0202110501 | DKM0103HNET21 | 032159 | LEGRAND HD optikai kazetta 1xMTP(univ)-12xSC OM4 LCS3 | Legrand | Áru | Kiegészítő |  | 1 | 1 | Nem | db | 12 | 120 |  | 27 | 84073 | EUR | 218.371 | Nem | Nyomvonal építési elemek - Nyomvonal kiépítéshez szükséges elemek | legalább 60 (hatvan), legfeljebb 120 (százhúsz) naptári nap | Önálló egységként csak konzultációt követően rendelhető
0202110501 | DKM0103HNET21 | 032160 | LEGRAND HD optikai kazetta 1xMTP(univ)-12xSC OS2 LCS3 | Legrand | Áru | Kiegészítő |  | 1 | 1 | Nem | db | 12 | 120 |  | 27 | 96807 | EUR | 251.4466 | Nem | Nyomvonal építési elemek - Nyomvonal kiépítéshez szükséges elemek | legalább 60 (hatvan), legfeljebb 120 (százhúsz) naptári nap | Önálló egységként csak konzultációt követően rendelhető
0202110501 | DKM0103HNET21 | 032161 | LEGRAND optikai patch panel fix 12xSC duplex multimódusú 1U-19" fekete LCS3 | Legrand | Áru | Kiegészítő |  | 1 | 1 | Nem | db | 12 | 120 |  | 27 | 12627 | EUR | 32.7985 | Nem | Nyomvonal építési elemek - Nyomvonal kiépítéshez szükséges elemek | legalább 60 (hatvan), legfeljebb 120 (százhúsz) naptári nap | Önálló egységként csak konzultációt követően rendelhető
0202110501 | DKM0103HNET21 | 032162 | LEGRAND optikai patch panel fix 24xLC duplex multimódusú 1U-19" fekete LCS3 | Legrand | Áru | Kiegészítő |  | 1 | 1 | Nem | db | 12 | 120 |  | 27 | 15783 | EUR | 40.996 | Nem | Nyomvonal építési elemek - Nyomvonal kiépítéshez szükséges elemek | legalább 60 (hatvan), legfeljebb 120 (százhúsz) naptári nap | Önálló egységként csak konzultációt követően rendelhető
0202110501 | DKM0103HNET21 | 032163 | LEGRAND optikai patch panel fix 24xST szimlex multimódusú 1U-19" fekete LCS3 | Legrand | Áru | Kiegészítő |  | 1 | 1 | Nem | db | 12 | 120 |  | 27 | 14205 | EUR | 36.8972 | Nem | Nyomvonal építési elemek - Nyomvonal kiépítéshez szükséges elemek | legalább 60 (hatvan), legfeljebb 120 (százhúsz) naptári nap | Önálló egységként csak konzultációt követően rendelhető
0202110501 | DKM0103HNET21 | 032164 | LEGRAND optikai patch panel fix 12xSC duplex monomódusú 1U-19" fekete LCS3 | Legrand | Áru | Kiegészítő |  | 1 | 1 | Nem | db | 12 | 120 |  | 27 | 12627 | EUR | 32.7985 | Nem | Nyomvonal építési elemek - Nyomvonal kiépítéshez szükséges elemek | legalább 60 (hatvan), legfeljebb 120 (százhúsz) naptári nap | Önálló egységként csak konzultációt követően rendelhető
0202110501 | DKM0103HNET21 | 032165 | LEGRAND optikai patch panel fix 24xLC duplex monomódusú 1U-19" fekete LCS3 | Legrand | Áru | Kiegészítő |  | 1 | 1 | Nem | db | 12 | 120 |  | 27 | 15783 | EUR | 40.996 | Nem | Nyomvonal építési elemek - Nyomvonal kiépítéshez szükséges elemek | legalább 60 (hatvan), legfeljebb 120 (százhúsz) naptári nap | Önálló egységként csak konzultációt követően rendelhető
0202110501 | DKM0103HNET21 | 032166 | LEGRAND optikai patch panel fix 12xSC/APC duplex monomódusú 1U-19" fekete LCS3 | Legrand | Áru | Kiegészítő |  | 1 | 1 | Nem | db | 12 | 120 |  | 27 | 12627 | EUR | 32.7985 | Nem | Nyomvonal építési elemek - Nyomvonal kiépítéshez szükséges elemek | legalább 60 (hatvan), legfeljebb 120 (százhúsz) naptári nap | Önálló egységként csak konzultációt követően rendelhető
0202110501 | DKM0103HNET21 | 032167 | LEGRAND optikai patch panel fix 24xLC/APC duplex monomódusú 1U-19" fekete LCS3 | Legrand | Áru | Kiegészítő |  | 1 | 1 | Nem | db | 12 | 120 |  | 27 | 15783 | EUR | 40.996 | Nem | Nyomvonal építési elemek - Nyomvonal kiépítéshez szükséges elemek | legalább 60 (hatvan), legfeljebb 120 (százhúsz) naptári nap | Önálló egységként csak konzultációt követően rendelhető
0202110501 | DKM0103HNET21 | 032168 | LEGRAND HD optikai lapos kazetta OM3 12xLC LCS3 | Legrand | Áru | Kiegészítő |  | 1 | 1 | Nem | db | 12 | 120 |  | 27 | 60981 | EUR | 158.3915 | Nem | Nyomvonal építési elemek - Nyomvonal kiépítéshez szükséges elemek | legalább 60 (hatvan), legfeljebb 120 (százhúsz) naptári nap | Önálló egységként csak konzultációt követően rendelhető
0202110501 | DKM0103HNET21 | 032169 | LEGRAND HD optikai lapos kazetta OM4 12xLC LCS3 | Legrand | Áru | Kiegészítő |  | 1 | 1 | Nem | db | 12 | 120 |  | 27 | 60981 | EUR | 158.3915 | Nem | Nyomvonal építési elemek - Nyomvonal kiépítéshez szükséges elemek | legalább 60 (hatvan), legfeljebb 120 (százhúsz) naptári nap | Önálló egységként csak konzultációt követően rendelhető
0202110501 | DKM0103HNET21 | 032170 | LEGRAND HD optikai lapos kazetta OS2 12xLC LCS3 | Legrand | Áru | Kiegészítő |  | 1 | 1 | Nem | db | 12 | 120 |  | 27 | 70296 | EUR | 182.5879 | Nem | Nyomvonal építési elemek - Nyomvonal kiépítéshez szükséges elemek | legalább 60 (hatvan), legfeljebb 120 (százhúsz) naptári nap | Önálló egységként csak konzultációt követően rendelhető
0202110501 | DKM0103HNET21 | 032171 | LEGRAND optikai patch panel kifordítható 36xLC duplex multimódusú 1U-19" fekete LCS3 | Legrand | Áru | Kiegészítő |  | 1 | 1 | Nem | db | 12 | 120 |  | 27 | 28411 | EUR | 73.7945 | Nem | Nyomvonal építési elemek - Nyomvonal kiépítéshez szükséges elemek | legalább 60 (hatvan), legfeljebb 120 (százhúsz) naptári nap | Önálló egységként csak konzultációt követően rendelhető
0202110501 | DKM0103HNET21 | 032172 | LEGRAND optikai patch panel kifordítható 18xSC duplex multimódusú 1U-19" fekete LCS3 | Legrand | Áru | Kiegészítő |  | 1 | 1 | Nem | db | 12 | 120 |  | 27 | 22098 | EUR | 57.3966 | Nem | Nyomvonal építési elemek - Nyomvonal kiépítéshez szükséges elemek | legalább 60 (hatvan), legfeljebb 120 (százhúsz) naptári nap | Önálló egységként csak konzultációt követően rendelhető
0202110501 | DKM0103HNET21 | 032173 | LEGRAND optikai patch panel kifordítható 36xLC duplex monomódusú 1U-19" fekete LCS3 | Legrand | Áru | Kiegészítő |  | 1 | 1 | Nem | db | 12 | 120 |  | 27 | 28411 | EUR | 73.7945 | Nem | Nyomvonal építési elemek - Nyomvonal kiépítéshez szükséges elemek | legalább 60 (hatvan), legfeljebb 120 (százhúsz) naptári nap | Önálló egységként csak konzultációt követően rendelhető
0202110501 | DKM0103HNET21 | 032174 | LEGRAND optikai patch panel kifordítható 18xSC duplex monomódusú 1U-19" fekete LCS3 | Legrand | Áru | Kiegészítő |  | 1 | 1 | Nem | db | 12 | 120 |  | 27 | 22098 | EUR | 57.3966 | Nem | Nyomvonal építési elemek - Nyomvonal kiépítéshez szükséges elemek | legalább 60 (hatvan), legfeljebb 120 (százhúsz) naptári nap | Önálló egységként csak konzultációt követően rendelhető
0202110501 | DKM0103HNET21 | 032175 | LEGRAND HD optikai patch panel üres 1U LCS3 | Legrand | Áru | Kiegészítő |  | 1 | 1 | Nem | db | 12 | 120 |  | 27 | 5526 | EUR | 14.3526 | Nem | Nyomvonal építési elemek - Nyomvonal kiépítéshez szükséges elemek | legalább 60 (hatvan), legfeljebb 120 (százhúsz) naptári nap | Önálló egységként csak konzultációt követően rendelhető
0202110501 | DKM0103HNET21 | 032176 | LEGRAND HD optikai patch panel üres 2U LCS3 | Legrand | Áru | Kiegészítő |  | 1 | 1 | Nem | db | 12 | 120 |  | 27 | 16574 | EUR | 43.0496 | Nem | Nyomvonal építési elemek - Nyomvonal kiépítéshez szükséges elemek | legalább 60 (hatvan), legfeljebb 120 (százhúsz) naptári nap | Önálló egységként csak konzultációt követően rendelhető
0202110501 | DKM0103HNET21 | 032177 | LEGRAND HD optikai patch panel üres 4U LCS3 | Legrand | Áru | Kiegészítő |  | 1 | 1 | Nem | db | 12 | 120 |  | 27 | 66296 | EUR | 172.1982 | Nem | Nyomvonal építési elemek - Nyomvonal kiépítéshez szükséges elemek | legalább 60 (hatvan), legfeljebb 120 (százhúsz) naptári nap | Önálló egységként csak konzultációt követően rendelhető
0202110501 | DKM0103HNET21 | 032178 | LEGRAND HD optikai kazetta kábel rendező készlet ajtóval és gyűrűkkel LCS3 | Legrand | Áru | Kiegészítő |  | 1 | 1 | Nem | db | 12 | 120 |  | 27 | 4071 | EUR | 10.5753 | Nem | Nyomvonal építési elemek - Nyomvonal kiépítéshez szükséges elemek | legalább 60 (hatvan), legfeljebb 120 (százhúsz) naptári nap | Önálló egységként csak konzultációt követően rendelhető
0202110501 | DKM0103HNET21 | 032180 | LEGRAND HD optikai kazetta OM3 6xSC pigtailekkel és kuplungokkal LCS3 | Legrand | Áru | Kiegészítő |  | 1 | 1 | Nem | db | 12 | 120 |  | 27 | 31845 | EUR | 82.7153 | Nem | Nyomvonal építési elemek - Nyomvonal kiépítéshez szükséges elemek | legalább 60 (hatvan), legfeljebb 120 (százhúsz) naptári nap | Önálló egységként csak konzultációt követően rendelhető
0202110501 | DKM0103HNET21 | 032181 | LEGRAND HD optikai kazetta OM3 6xLC pigtailekkel és kuplungokkal LCS3 | Legrand | Áru | Kiegészítő |  | 1 | 1 | Nem | db | 12 | 120 |  | 27 | 32778 | EUR | 85.1375 | Nem | Nyomvonal építési elemek - Nyomvonal kiépítéshez szükséges elemek | legalább 60 (hatvan), legfeljebb 120 (százhúsz) naptári nap | Önálló egységként csak konzultációt követően rendelhető
0202110501 | DKM0103HNET21 | 032182 | LEGRAND HD optikai kazetta OM3 12xSC pigtailekkel és kuplungokkal LCS3 | Legrand | Áru | Kiegészítő |  | 1 | 1 | Nem | db | 12 | 120 |  | 27 | 48192 | EUR | 125.1746 | Nem | Nyomvonal építési elemek - Nyomvonal kiépítéshez szükséges elemek | legalább 60 (hatvan), legfeljebb 120 (százhúsz) naptári nap | Önálló egységként csak konzultációt követően rendelhető
0202110501 | DKM0103HNET21 | 032183 | LEGRAND HD optikai kazetta OM3 12xLC pigtailekkel és kuplungokkal LCS3 | Legrand | Áru | Kiegészítő |  | 1 | 1 | Nem | db | 12 | 120 |  | 27 | 46244 | EUR | 120.1142 | Nem | Nyomvonal építési elemek - Nyomvonal kiépítéshez szükséges elemek | legalább 60 (hatvan), legfeljebb 120 (százhúsz) naptári nap | Önálló egységként csak konzultációt követően rendelhető
0202110501 | DKM0103HNET21 | 032184 | LEGRAND HD optikai kazetta OS2 6xSC pigtailekkel és kuplungokkal LCS3 | Legrand | Áru | Kiegészítő |  | 1 | 1 | Nem | db | 12 | 120 |  | 27 | 30830 | EUR | 80.077 | Nem | Nyomvonal építési elemek - Nyomvonal kiépítéshez szükséges elemek | legalább 60 (hatvan), legfeljebb 120 (százhúsz) naptári nap | Önálló egységként csak konzultációt követően rendelhető
0202110501 | DKM0103HNET21 | 032185 | LEGRAND HD optikai kazetta OS2 6xLC pigtailekkel és kuplungokkal LCS3 | Legrand | Áru | Kiegészítő |  | 1 | 1 | Nem | db | 12 | 120 |  | 27 | 31761 | EUR | 82.4964 | Nem | Nyomvonal építési elemek - Nyomvonal kiépítéshez szükséges elemek | legalább 60 (hatvan), legfeljebb 120 (százhúsz) naptári nap | Önálló egységként csak konzultációt követően rendelhető
0202110501 | DKM0103HNET21 | 032186 | LEGRAND HD optikai kazetta OS2 12xSC pigtailekkel és kuplungokkal LCS3 | Legrand | Áru | Kiegészítő |  | 1 | 1 | Nem | db | 12 | 120 |  | 27 | 46244 | EUR | 120.1142 | Nem | Nyomvonal építési elemek - Nyomvonal kiépítéshez szükséges elemek | legalább 60 (hatvan), legfeljebb 120 (százhúsz) naptári nap | Önálló egységként csak konzultációt követően rendelhető
0202110501 | DKM0103HNET21 | 032187 | LEGRAND HD optikai kazetta OS2 12xLC pigtailekkel és kuplungokkal LCS3 | Legrand | Áru | Kiegészítő |  | 1 | 1 | Nem | db | 12 | 120 |  | 27 | 44381 | EUR | 115.2755 | Nem | Nyomvonal építési elemek - Nyomvonal kiépítéshez szükséges elemek | legalább 60 (hatvan), legfeljebb 120 (százhúsz) naptári nap | Önálló egységként csak konzultációt követően rendelhető
0202110501 | DKM0103HNET21 | 032189 | LEGRAND HD univerzálisan szerelhető 19" rack keret 4U LCS3 | Legrand | Áru | Kiegészítő |  | 1 | 1 | Nem | db | 12 | 120 |  | 27 | 54240 | EUR | 140.8824 | Nem | Nyomvonal építési elemek - Nyomvonal kiépítéshez szükséges elemek | legalább 60 (hatvan), legfeljebb 120 (százhúsz) naptári nap | Önálló egységként csak konzultációt követően rendelhető
0202110501 | DKM0103HNET21 | 032190 | LEGRAND UHD kazettás optikai panel 1U 16 kazettás LCS3 | Legrand | Áru | Kiegészítő |  | 1 | 1 | Nem | db | 12 | 120 |  | 27 | 302796 | EUR | 786.4843 | Nem | Nyomvonal építési elemek - Nyomvonal kiépítéshez szükséges elemek | legalább 60 (hatvan), legfeljebb 120 (százhúsz) naptári nap | Önálló egységként csak konzultációt követően rendelhető
0202110501 | DKM0103HNET21 | 032191 | LEGRAND UHD kazettás optikai panel 2U 36 kazettás LCS3 | Legrand | Áru | Kiegészítő |  | 1 | 1 | Nem | db | 12 | 120 |  | 27 | 302796 | EUR | 786.4843 | Nem | Nyomvonal építési elemek - Nyomvonal kiépítéshez szükséges elemek | legalább 60 (hatvan), legfeljebb 120 (százhúsz) naptári nap | Önálló egységként csak konzultációt követően rendelhető
0202110501 | DKM0103HNET21 | 032192 | LEGRAND UHD kazettás optikai panel 4U 72 kazettás LCS3 | Legrand | Áru | Kiegészítő |  | 1 | 1 | Nem | db | 12 | 120 |  | 27 | 412903 | EUR | 1072.4753 | Nem | Nyomvonal építési elemek - Nyomvonal kiépítéshez szükséges elemek | legalább 60 (hatvan), legfeljebb 120 (százhúsz) naptári nap | Önálló egységként csak konzultációt követően rendelhető
0202110501 | DKM0103HNET21 | 032193 | LEGRAND UHD kazetta 1xMTP-8xLC OM4 multimódusú Kat.szám 0 321 90/91/20-höz LCS3 | Legrand | Áru | Kiegészítő |  | 1 | 1 | Nem | db | 12 | 120 |  | 27 | 82581 | EUR | 214.4967 | Nem | Nyomvonal építési elemek - Nyomvonal kiépítéshez szükséges elemek | legalább 60 (hatvan), legfeljebb 120 (százhúsz) naptári nap | Önálló egységként csak konzultációt követően rendelhető
0202110501 | DKM0103HNET21 | 032194 | LEGRAND UHD kazetta 1xMTP-8xLC OS2 monomódusú Kat.szám 0 321 90/91/20-höz LCS3 | Legrand | Áru | Kiegészítő |  | 1 | 1 | Nem | db | 12 | 120 |  | 27 | 101850 | EUR | 264.5466 | Nem | Nyomvonal építési elemek - Nyomvonal kiépítéshez szükséges elemek | legalább 60 (hatvan), legfeljebb 120 (százhúsz) naptári nap | Önálló egységként csak konzultációt követően rendelhető
0202110501 | DKM0103HNET21 | 032195 | LEGRAND UHD kazetta 4xMTP kuplung multimódusú Kat.szám 0 321 90/91/20-höz LCS3 | Legrand | Áru | Kiegészítő |  | 1 | 1 | Nem | db | 12 | 120 |  | 27 | 41291 | EUR | 107.2498 | Nem | Nyomvonal építési elemek - Nyomvonal kiépítéshez szükséges elemek | legalább 60 (hatvan), legfeljebb 120 (százhúsz) naptári nap | Önálló egységként csak konzultációt követően rendelhető
0202110501 | DKM0103HNET21 | 032196 | LEGRAND UHD kazetta 4xMTP kuplung monomódusú Kat.szám 0 321 90/91/20-höz LCS3 | Legrand | Áru | Kiegészítő |  | 1 | 1 | Nem | db | 12 | 120 |  | 27 | 46797 | EUR | 121.5497 | Nem | Nyomvonal építési elemek - Nyomvonal kiépítéshez szükséges elemek | legalább 60 (hatvan), legfeljebb 120 (százhúsz) naptári nap | Önálló egységként csak konzultációt követően rendelhető
0202110501 | DKM0103HNET21 | 032197 | LEGRAND UHD kazetta 8xLC OM4 multimódusú Kat.szám 0 321 90/91/20-höz LCS3 | Legrand | Áru | Kiegészítő |  | 1 | 1 | Nem | db | 12 | 120 |  | 27 | 41291 | EUR | 107.2498 | Nem | Nyomvonal építési elemek - Nyomvonal kiépítéshez szükséges elemek | legalább 60 (hatvan), legfeljebb 120 (százhúsz) naptári nap | Önálló egységként csak konzultációt követően rendelhető
0202110501 | DKM0103HNET21 | 032198 | LEGRAND UHD kazetta 8xLC OS2 monomódusú Kat.szám 0 321 90/91/20-höz LCS3 | Legrand | Áru | Kiegészítő |  | 1 | 1 | Nem | db | 12 | 120 |  | 27 | 41291 | EUR | 107.2498 | Nem | Nyomvonal építési elemek - Nyomvonal kiépítéshez szükséges elemek | legalább 60 (hatvan), legfeljebb 120 (százhúsz) naptári nap | Önálló egységként csak konzultációt követően rendelhető
0202110501 | DKM0103HNET21 | 032199 | LEGRAND UHD kazetta 8xLC/APC OS2 monomódusú Kat.szám 0 321 90/91/20-höz LCS3 | Legrand | Áru | Kiegészítő |  | 1 | 1 | Nem | db | 12 | 120 |  | 27 | 41291 | EUR | 107.2498 | Nem | Nyomvonal építési elemek - Nyomvonal kiépítéshez szükséges elemek | legalább 60 (hatvan), legfeljebb 120 (százhúsz) naptári nap | Önálló egységként csak konzultációt követően rendelhető
0202110501 | DKM0103HNET21 | 032210 | LEGRAND pigtail OM2 SC 1 méteres szállal LSZH (LSOH) LCS3 | Legrand | Áru | Kiegészítő |  | 10 | 1 | Nem | db | 12 | 120 |  | 27 | 946.4 | EUR | 2.4582 | Nem | Nyomvonal építési elemek - Nyomvonal kiépítéshez szükséges elemek | legalább 60 (hatvan), legfeljebb 120 (százhúsz) naptári nap | Önálló egységként csak konzultációt követően rendelhető
0202110501 | DKM0103HNET21 | 032211 | LEGRAND pigtail OM2 LC 1 méteres szállal LSZH (LSOH) LCS3 | Legrand | Áru | Kiegészítő |  | 10 | 1 | Nem | db | 12 | 120 |  | 27 | 946.4 | EUR | 2.4582 | Nem | Nyomvonal építési elemek - Nyomvonal kiépítéshez szükséges elemek | legalább 60 (hatvan), legfeljebb 120 (százhúsz) naptári nap | Önálló egységként csak konzultációt követően rendelhető
0202110501 | DKM0103HNET21 | 032212 | LEGRAND pigtail OM2 ST 1 méteres szállal LSZH (LSOH) LCS3 | Legrand | Áru | Kiegészítő |  | 10 | 1 | Nem | db | 12 | 120 |  | 27 | 1073 | EUR | 2.7879 | Nem | Nyomvonal építési elemek - Nyomvonal kiépítéshez szükséges elemek | legalább 60 (hatvan), legfeljebb 120 (százhúsz) naptári nap | Önálló egységként csak konzultációt követően rendelhető
0202110501 | DKM0103HNET21 | 032213 | LEGRAND pigtail OM2 SC 2 méteres szállal LSZH (LSOH) LCS3 | Legrand | Áru | Kiegészítő |  | 10 | 1 | Nem | db | 12 | 120 |  | 27 | 1073 | EUR | 2.7879 | Nem | Nyomvonal építési elemek - Nyomvonal kiépítéshez szükséges elemek | legalább 60 (hatvan), legfeljebb 120 (százhúsz) naptári nap | Önálló egységként csak konzultációt követően rendelhető
0202110501 | DKM0103HNET21 | 032214 | LEGRAND pigtail OM2 LC 2 méteres szállal LSZH (LSOH) LCS3 | Legrand | Áru | Kiegészítő |  | 10 | 1 | Nem | db | 12 | 120 |  | 27 | 1073 | EUR | 2.7879 | Nem | Nyomvonal építési elemek - Nyomvonal kiépítéshez szükséges elemek | legalább 60 (hatvan), legfeljebb 120 (százhúsz) naptári nap | Önálló egységként csak konzultációt követően rendelhető
0202110501 | DKM0103HNET21 | 032215 | LEGRAND pigtail OM2 ST 2 méteres szállal LSZH (LSOH) LCS3 | Legrand | Áru | Kiegészítő |  | 10 | 1 | Nem | db | 12 | 120 |  | 27 | 1073 | EUR | 2.7879 | Nem | Nyomvonal építési elemek - Nyomvonal kiépítéshez szükséges elemek | legalább 60 (hatvan), legfeljebb 120 (százhúsz) naptári nap | Önálló egységként csak konzultációt követően rendelhető
0202110501 | DKM0103HNET21 | 032220 | LEGRAND pigtail OM3 SC 1 méteres szállal LSZH (LSOH) LCS3 | Legrand | Áru | Kiegészítő |  | 10 | 1 | Nem | db | 12 | 120 |  | 27 | 946.4 | EUR | 2.4582 | Nem | Nyomvonal építési elemek - Nyomvonal kiépítéshez szükséges elemek | legalább 60 (hatvan), legfeljebb 120 (százhúsz) naptári nap | Önálló egységként csak konzultációt követően rendelhető
0202110501 | DKM0103HNET21 | 032221 | LEGRAND pigtail OM3 LC 1 méteres szállal LSZH (LSOH) LCS3 | Legrand | Áru | Kiegészítő |  | 10 | 1 | Nem | db | 12 | 120 |  | 27 | 946.4 | EUR | 2.4582 | Nem | Nyomvonal építési elemek - Nyomvonal kiépítéshez szükséges elemek | legalább 60 (hatvan), legfeljebb 120 (százhúsz) naptári nap | Önálló egységként csak konzultációt követően rendelhető
0202110501 | DKM0103HNET21 | 032222 | LEGRAND pigtail OM3 St 1 méteres szállal LSZH (LSOH) LCS3 | Legrand | Áru | Kiegészítő |  | 10 | 1 | Nem | db | 12 | 120 |  | 27 | 1073 | EUR | 2.7879 | Nem | Nyomvonal építési elemek - Nyomvonal kiépítéshez szükséges elemek | legalább 60 (hatvan), legfeljebb 120 (százhúsz) naptári nap | Önálló egységként csak konzultációt követően rendelhető
0202110501 | DKM0103HNET21 | 032223 | LEGRAND pigtail OM3 SC 2 méteres szállal LSZH (LSOH) LCS3 | Legrand | Áru | Kiegészítő |  | 10 | 1 | Nem | db | 12 | 120 |  | 27 | 1073 | EUR | 2.7879 | Nem | Nyomvonal építési elemek - Nyomvonal kiépítéshez szükséges elemek | legalább 60 (hatvan), legfeljebb 120 (százhúsz) naptári nap | Önálló egységként csak konzultációt követően rendelhető
0202110501 | DKM0103HNET21 | 032224 | LEGRAND pigtail OM3 LC 2 méteres szállal LSZH (LSOH) LCS3 | Legrand | Áru | Kiegészítő |  | 10 | 1 | Nem | db | 12 | 120 |  | 27 | 1073 | EUR | 2.7879 | Nem | Nyomvonal építési elemek - Nyomvonal kiépítéshez szükséges elemek | legalább 60 (hatvan), legfeljebb 120 (százhúsz) naptári nap | Önálló egységként csak konzultációt követően rendelhető
0202110501 | DKM0103HNET21 | 032230 | LEGRAND pigtail OM4 SC 1 méteres szállal LSZH (LSOH) LCS3 | Legrand | Áru | Kiegészítő |  | 10 | 1 | Nem | db | 12 | 120 |  | 27 | 977.3 | EUR | 2.5385 | Nem | Nyomvonal építési elemek - Nyomvonal kiépítéshez szükséges elemek | legalább 60 (hatvan), legfeljebb 120 (százhúsz) naptári nap | Önálló egységként csak konzultációt követően rendelhető
0202110501 | DKM0103HNET21 | 032231 | LEGRAND pigtail OM4 LC 1 méteres szállal LSZH (LSOH) LCS3 | Legrand | Áru | Kiegészítő |  | 10 | 1 | Nem | db | 12 | 120 |  | 27 | 977.3 | EUR | 2.5385 | Nem | Nyomvonal építési elemek - Nyomvonal kiépítéshez szükséges elemek | legalább 60 (hatvan), legfeljebb 120 (százhúsz) naptári nap | Önálló egységként csak konzultációt követően rendelhető
0202110501 | DKM0103HNET21 | 032232 | LEGRAND pigtail OM4 ST 1 méteres szállal LSZH (LSOH) LCS3 | Legrand | Áru | Kiegészítő |  | 10 | 1 | Nem | db | 12 | 120 |  | 27 | 1104 | EUR | 2.8683 | Nem | Nyomvonal építési elemek - Nyomvonal kiépítéshez szükséges elemek | legalább 60 (hatvan), legfeljebb 120 (százhúsz) naptári nap | Önálló egységként csak konzultációt követően rendelhető
0202110501 | DKM0103HNET21 | 032233 | LEGRAND pigtail OM4 SC 2 méteres szállal LSZH (LSOH) LCS3 | Legrand | Áru | Kiegészítő |  | 10 | 1 | Nem | db | 12 | 120 |  | 27 | 1104 | EUR | 2.8683 | Nem | Nyomvonal építési elemek - Nyomvonal kiépítéshez szükséges elemek | legalább 60 (hatvan), legfeljebb 120 (százhúsz) naptári nap | Önálló egységként csak konzultációt követően rendelhető
0202110501 | DKM0103HNET21 | 032234 | LEGRAND pigtail OM4 LC 2 méteres szállal LSZH (LSOH) LCS3 | Legrand | Áru | Kiegészítő |  | 10 | 1 | Nem | db | 12 | 120 |  | 27 | 1104 | EUR | 2.8683 | Nem | Nyomvonal építési elemek - Nyomvonal kiépítéshez szükséges elemek | legalább 60 (hatvan), legfeljebb 120 (százhúsz) naptári nap | Önálló egységként csak konzultációt követően rendelhető
0202110501 | DKM0103HNET21 | 032240 | LEGRAND pigtail OS1/OS2 SC/APC 1 méteres szállal LSZH (LSOH) LCS3 | Legrand | Áru | Kiegészítő |  | 10 | 1 | Nem | db | 12 | 120 |  | 27 | 946.4 | EUR | 2.4582 | Nem | Nyomvonal építési elemek - Nyomvonal kiépítéshez szükséges elemek | legalább 60 (hatvan), legfeljebb 120 (százhúsz) naptári nap | Önálló egységként csak konzultációt követően rendelhető
0202110501 | DKM0103HNET21 | 032241 | LEGRAND pigtail OS1/OS2 SC/UPC 1 méteres szállal LSZH (LSOH) LCS3 | Legrand | Áru | Kiegészítő |  | 10 | 1 | Nem | db | 12 | 120 |  | 27 | 946.4 | EUR | 2.4582 | Nem | Nyomvonal építési elemek - Nyomvonal kiépítéshez szükséges elemek | legalább 60 (hatvan), legfeljebb 120 (százhúsz) naptári nap | Önálló egységként csak konzultációt követően rendelhető
0202110501 | DKM0103HNET21 | 032242 | LEGRAND pigtail OS1/OS2 LC/APC 1 méteres szállal LSZH (LSOH) LCS3 | Legrand | Áru | Kiegészítő |  | 10 | 1 | Nem | db | 12 | 120 |  | 27 | 946.4 | EUR | 2.4582 | Nem | Nyomvonal építési elemek - Nyomvonal kiépítéshez szükséges elemek | legalább 60 (hatvan), legfeljebb 120 (százhúsz) naptári nap | Önálló egységként csak konzultációt követően rendelhető
0202110501 | DKM0103HNET21 | 032243 | LEGRAND pigtail OS1/OS2 LC/UPC 1 méteres szállal LSZH (LSOH) LCS3 | Legrand | Áru | Kiegészítő |  | 10 | 1 | Nem | db | 12 | 120 |  | 27 | 946.4 | EUR | 2.4582 | Nem | Nyomvonal építési elemek - Nyomvonal kiépítéshez szükséges elemek | legalább 60 (hatvan), legfeljebb 120 (százhúsz) naptári nap | Önálló egységként csak konzultációt követően rendelhető
0202110501 | DKM0103HNET21 | 032244 | LEGRAND pigtail OS1/OS2 ST/UPC 1 méteres szállal LSZH (LSOH) LCS3 | Legrand | Áru | Kiegészítő |  | 10 | 1 | Nem | db | 12 | 120 |  | 27 | 1073 | EUR | 2.7879 | Nem | Nyomvonal építési elemek - Nyomvonal kiépítéshez szükséges elemek | legalább 60 (hatvan), legfeljebb 120 (százhúsz) naptári nap | Önálló egységként csak konzultációt követően rendelhető
0202110501 | DKM0103HNET21 | 032245 | LEGRAND pigtail OS1/OS2 SC/APC 2 méteres szállal LSZH (LSOH) LCS3 | Legrand | Áru | Kiegészítő |  | 10 | 1 | Nem | db | 12 | 120 |  | 27 | 1011 | EUR | 2.6272 | Nem | Nyomvonal építési elemek - Nyomvonal kiépítéshez szükséges elemek | legalább 60 (hatvan), legfeljebb 120 (százhúsz) naptári nap | Önálló egységként csak konzultációt követően rendelhető
0202110501 | DKM0103HNET21 | 032246 | LEGRAND pigtail OS1/OS2 SC/UPC 2 méteres szállal LSZH (LSOH) LCS3 | Legrand | Áru | Kiegészítő |  | 10 | 1 | Nem | db | 12 | 120 |  | 27 | 1011 | EUR | 2.6272 | Nem | Nyomvonal építési elemek - Nyomvonal kiépítéshez szükséges elemek | legalább 60 (hatvan), legfeljebb 120 (százhúsz) naptári nap | Önálló egységként csak konzultációt követően rendelhető
0202110501 | DKM0103HNET21 | 032247 | LEGRAND pigtail OS1/OS2 LC/UPC 2 méteres szállal LSZH (LSOH) LCS3 | Legrand | Áru | Kiegészítő |  | 10 | 1 | Nem | db | 12 | 120 |  | 27 | 1011 | EUR | 2.6272 | Nem | Nyomvonal építési elemek - Nyomvonal kiépítéshez szükséges elemek | legalább 60 (hatvan), legfeljebb 120 (százhúsz) naptári nap | Önálló egységként csak konzultációt követően rendelhető
0202110501 | DKM0103HNET21 | 032248 | LEGRAND pigtail OS1/OS2 LC/APC 2 méteres szállal LSZH (LSOH) LCS3 | Legrand | Áru | Kiegészítő |  | 10 | 1 | Nem | db | 12 | 120 |  | 27 | 1011 | EUR | 2.6272 | Nem | Nyomvonal építési elemek - Nyomvonal kiépítéshez szükséges elemek | legalább 60 (hatvan), legfeljebb 120 (százhúsz) naptári nap | Önálló egységként csak konzultációt követően rendelhető
0202110501 | DKM0103HNET21 | 032249 | LEGRAND pigtail OS1/OS2 ST/UPC 2 méteres szállal LSZH (LSOH) LCS3 | Legrand | Áru | Kiegészítő |  | 10 | 1 | Nem | db | 12 | 120 |  | 27 | 1011 | EUR | 2.6272 | Nem | Nyomvonal építési elemek - Nyomvonal kiépítéshez szükséges elemek | legalább 60 (hatvan), legfeljebb 120 (százhúsz) naptári nap | Önálló egységként csak konzultációt követően rendelhető
0202110501 | DKM0103HNET21 | 032401 | LEGRAND patch kábel optika OM3.HD: Fan-out/Fan-out 6xLC/6xLC duplex mikro kábel LSZH (LSOH) átlátszó 10 méter LCS3 | Legrand | Áru | Kiegészítő |  | 1 | 1 | Nem | db | 12 | 120 |  | 27 | 150057 | EUR | 389.7572 | Nem | Passzív hálózati elemek - Végpont kiépítéshez szükséges elemek | legalább 60 (hatvan), legfeljebb 120 (százhúsz) naptári nap | Önálló egységként csak konzultációt követően rendelhető
0202110501 | DKM0103HNET21 | 032402 | LEGRAND patch kábel optika OM3.HD: Fan-out/Fan-out 6xLC/6xLC duplex mikro kábel LSZH (LSOH) átlátszó 20 méter LCS3 | Legrand | Áru | Kiegészítő |  | 1 | 1 | Nem | db | 12 | 120 |  | 27 | 158420 | EUR | 411.4815 | Nem | Passzív hálózati elemek - Végpont kiépítéshez szükséges elemek | legalább 60 (hatvan), legfeljebb 120 (százhúsz) naptári nap | Önálló egységként csak konzultációt követően rendelhető
0202110501 | DKM0103HNET21 | 032403 | LEGRAND patch kábel optika OM3.HD: Fan-out/Fan-out 6xLC/6xLC duplex mikro kábel LSZH (LSOH) átlátszó 30 méter LCS3 | Legrand | Áru | Kiegészítő |  | 1 | 1 | Nem | db | 12 | 120 |  | 27 | 179158 | EUR | 465.3448 | Nem | Passzív hálózati elemek - Végpont kiépítéshez szükséges elemek | legalább 60 (hatvan), legfeljebb 120 (százhúsz) naptári nap | Önálló egységként csak konzultációt követően rendelhető
0202110501 | DKM0103HNET21 | 032404 | LEGRAND patch kábel optika OM3.HD: Fan-out/Fan-out 6xLC/6xLC duplex mikro kábel LSZH (LSOH) átlátszó 40 méter LCS3 | Legrand | Áru | Kiegészítő |  | 1 | 1 | Nem | db | 12 | 120 |  | 27 | 199062 | EUR | 517.0436 | Nem | Passzív hálózati elemek - Végpont kiépítéshez szükséges elemek | legalább 60 (hatvan), legfeljebb 120 (százhúsz) naptári nap | Önálló egységként csak konzultációt követően rendelhető
0202110501 | DKM0103HNET21 | 032405 | LEGRAND patch kábel optika OM3.HD: Fan-out/Fan-out 6xLC/6xLC duplex mikro kábel LSZH (LSOH) átlátszó 50 méter LCS3 | Legrand | Áru | Kiegészítő |  | 1 | 1 | Nem | db | 12 | 120 |  | 27 | 219797 | EUR | 570.9012 | Nem | Passzív hálózati elemek - Végpont kiépítéshez szükséges elemek | legalább 60 (hatvan), legfeljebb 120 (százhúsz) naptári nap | Önálló egységként csak konzultációt követően rendelhető
0202110501 | DKM0103HNET21 | 032411 | LEGRAND patch kábel optika OM3.HD: Fan-out/Fan-out 12xLC/12xLC duplex mikro kábel LSZH (LSOH) átlátszó 10 méter LCS3 | Legrand | Áru | Kiegészítő |  | 1 | 1 | Nem | db | 12 | 120 |  | 27 | 274538 | EUR | 713.0861 | Nem | Passzív hálózati elemek - Végpont kiépítéshez szükséges elemek | legalább 60 (hatvan), legfeljebb 120 (százhúsz) naptári nap | Önálló egységként csak konzultációt követően rendelhető
0202110501 | DKM0103HNET21 | 032412 | LEGRAND patch kábel optika OM3.HD: Fan-out/Fan-out 12xLC/12xLC duplex mikro kábel LSZH (LSOH) átlátszó 20 méter LCS3 | Legrand | Áru | Kiegészítő |  | 1 | 1 | Nem | db | 12 | 120 |  | 27 | 314350 | EUR | 816.4948 | Nem | Passzív hálózati elemek - Végpont kiépítéshez szükséges elemek | legalább 60 (hatvan), legfeljebb 120 (százhúsz) naptári nap | Önálló egységként csak konzultációt követően rendelhető
0202110501 | DKM0103HNET21 | 032413 | LEGRAND patch kábel optika OM3.HD: Fan-out/Fan-out 12xLC/12xLC duplex mikro kábel LSZH (LSOH) átlátszó 30 méter LCS3 | Legrand | Áru | Kiegészítő |  | 1 | 1 | Nem | db | 12 | 120 |  | 27 | 354163 | EUR | 919.9036 | Nem | Passzív hálózati elemek - Végpont kiépítéshez szükséges elemek | legalább 60 (hatvan), legfeljebb 120 (százhúsz) naptári nap | Önálló egységként csak konzultációt követően rendelhető
0202110501 | DKM0103HNET21 | 032414 | LEGRAND patch kábel optika OM3.HD: Fan-out/Fan-out 12xLC/12xLC duplex mikro kábel LSZH (LSOH) átlátszó 40 méter LCS3 | Legrand | Áru | Kiegészítő |  | 1 | 1 | Nem | db | 12 | 120 |  | 27 | 393974 | EUR | 1023.3095 | Nem | Passzív hálózati elemek - Végpont kiépítéshez szükséges elemek | legalább 60 (hatvan), legfeljebb 120 (százhúsz) naptári nap | Önálló egységként csak konzultációt követően rendelhető
0202110501 | DKM0103HNET21 | 032415 | LEGRAND patch kábel optika OM3.HD: Fan-out/Fan-out 12xLC/12xLC duplex mikro kábel LSZH (LSOH) átlátszó 50 méter LCS3 | Legrand | Áru | Kiegészítő |  | 1 | 1 | Nem | db | 12 | 120 |  | 27 | 433788 | EUR | 1126.721 | Nem | Passzív hálózati elemek - Végpont kiépítéshez szükséges elemek | legalább 60 (hatvan), legfeljebb 120 (százhúsz) naptári nap | Önálló egységként csak konzultációt követően rendelhető
0202110501 | DKM0103HNET21 | 032421 | LEGRAND patch kábel optika OS2.HD: Fan-out/Fan-out 6xLC/6xLC duplex mikro kábel LSZH (LSOH) sárga 10 méter LCS3 | Legrand | Áru | Kiegészítő |  | 1 | 1 | Nem | db | 12 | 120 |  | 27 | 166438 | EUR | 432.3052 | Nem | Passzív hálózati elemek - Végpont kiépítéshez szükséges elemek | legalább 60 (hatvan), legfeljebb 120 (százhúsz) naptári nap | Önálló egységként csak konzultációt követően rendelhető
0202110501 | DKM0103HNET21 | 032422 | LEGRAND patch kábel optika OS2.HD: Fan-out/Fan-out 6xLC/6xLC duplex mikro kábel LSZH (LSOH) sárga 20 méter LCS3 | Legrand | Áru | Kiegészítő |  | 1 | 1 | Nem | db | 12 | 120 |  | 27 | 172243 | EUR | 447.3839 | Nem | Passzív hálózati elemek - Végpont kiépítéshez szükséges elemek | legalább 60 (hatvan), legfeljebb 120 (százhúsz) naptári nap | Önálló egységként csak konzultációt követően rendelhető
0202110501 | DKM0103HNET21 | 032423 | LEGRAND patch kábel optika OS2.HD: Fan-out/Fan-out 6xLC/6xLC duplex mikro kábel LSZH (LSOH) sárga 30 méter LCS3 | Legrand | Áru | Kiegészítő |  | 1 | 1 | Nem | db | 12 | 120 |  | 27 | 178050 | EUR | 462.4681 | Nem | Passzív hálózati elemek - Végpont kiépítéshez szükséges elemek | legalább 60 (hatvan), legfeljebb 120 (százhúsz) naptári nap | Önálló egységként csak konzultációt követően rendelhető
0202110501 | DKM0103HNET21 | 032424 | LEGRAND patch kábel optika OS2.HD: Fan-out/Fan-out 6xLC/6xLC duplex mikro kábel LSZH (LSOH) sárga 40 méter LCS3 | Legrand | Áru | Kiegészítő |  | 1 | 1 | Nem | db | 12 | 120 |  | 27 | 183857 | EUR | 477.5496 | Nem | Passzív hálózati elemek - Végpont kiépítéshez szükséges elemek | legalább 60 (hatvan), legfeljebb 120 (százhúsz) naptári nap | Önálló egységként csak konzultációt követően rendelhető
0202110501 | DKM0103HNET21 | 032425 | LEGRAND patch kábel optika OS2.HD: Fan-out/Fan-out 6xLC/6xLC duplex mikro kábel LSZH (LSOH) sárga 50 méter LCS3 | Legrand | Áru | Kiegészítő |  | 1 | 1 | Nem | db | 12 | 120 |  | 27 | 189664 | EUR | 492.6339 | Nem | Passzív hálózati elemek - Végpont kiépítéshez szükséges elemek | legalább 60 (hatvan), legfeljebb 120 (százhúsz) naptári nap | Önálló egységként csak konzultációt követően rendelhető
0202110501 | DKM0103HNET21 | 032431 | LEGRAND patch kábel optika OS2.HD: Fan-out/Fan-out 12xLC/12xLC duplex mikro kábel LSZH (LSOH) sárga 10 méter LCS3 | Legrand | Áru | Kiegészítő |  | 1 | 1 | Nem | db | 12 | 120 |  | 27 | 328036 | EUR | 852.0425 | Nem | Passzív hálózati elemek - Végpont kiépítéshez szükséges elemek | legalább 60 (hatvan), legfeljebb 120 (százhúsz) naptári nap | Önálló egységként csak konzultációt követően rendelhető
0202110501 | DKM0103HNET21 | 032432 | LEGRAND patch kábel optika OS2.HD: Fan-out/Fan-out 12xLC/12xLC duplex mikro kábel LSZH (LSOH) sárga 20 méter LCS3 | Legrand | Áru | Kiegészítő |  | 1 | 1 | Nem | db | 12 | 120 |  | 27 | 337714 | EUR | 877.1783 | Nem | Passzív hálózati elemek - Végpont kiépítéshez szükséges elemek | legalább 60 (hatvan), legfeljebb 120 (százhúsz) naptári nap | Önálló egységként csak konzultációt követően rendelhető
0202110501 | DKM0103HNET21 | 032433 | LEGRAND patch kábel optika OS2.HD: Fan-out/Fan-out 12xLC/12xLC duplex mikro kábel LSZH (LSOH) sárga 30 méter LCS3 | Legrand | Áru | Kiegészítő |  | 1 | 1 | Nem | db | 12 | 120 |  | 27 | 347390 | EUR | 902.3113 | Nem | Passzív hálózati elemek - Végpont kiépítéshez szükséges elemek | legalább 60 (hatvan), legfeljebb 120 (százhúsz) naptári nap | Önálló egységként csak konzultációt követően rendelhető
0202110501 | DKM0103HNET21 | 032434 | LEGRAND patch kábel optika OS2.HD: Fan-out/Fan-out 12xLC/12xLC duplex mikro kábel LSZH (LSOH) sárga 40 méter LCS3 | Legrand | Áru | Kiegészítő |  | 1 | 1 | Nem | db | 12 | 120 |  | 27 | 357066 | EUR | 927.4443 | Nem | Passzív hálózati elemek - Végpont kiépítéshez szükséges elemek | legalább 60 (hatvan), legfeljebb 120 (százhúsz) naptári nap | Önálló egységként csak konzultációt követően rendelhető
0202110501 | DKM0103HNET21 | 032435 | LEGRAND patch kábel optika OS2.HD: Fan-out/Fan-out 12xLC/12xLC duplex mikro kábel LSZH (LSOH) sárga 50 méter LCS3 | Legrand | Áru | Kiegészítő |  | 1 | 1 | Nem | db | 12 | 120 |  | 27 | 366742 | EUR | 952.5773 | Nem | Passzív hálózati elemek - Végpont kiépítéshez szükséges elemek | legalább 60 (hatvan), legfeljebb 120 (százhúsz) naptári nap | Önálló egységként csak konzultációt követően rendelhető
0202110501 | DKM0103HNET21 | 032441 | LEGRAND patch kábel optika OM3-MTP 12 üvegszál mikro kábel LSZH (LSOH) átlátszó 10 méter LCS3 | Legrand | Áru | Kiegészítő |  | 1 | 1 | Nem | db | 12 | 120 |  | 27 | 83431 | EUR | 216.7027 | Nem | Passzív hálózati elemek - Végpont kiépítéshez szükséges elemek | legalább 60 (hatvan), legfeljebb 120 (százhúsz) naptári nap | Önálló egységként csak konzultációt követően rendelhető
0202110501 | DKM0103HNET21 | 032442 | LEGRAND patch kábel optika OM3-MTP 12 üvegszál mikro kábel LSZH (LSOH) átlátszó 20 méter LCS3 | Legrand | Áru | Kiegészítő |  | 1 | 1 | Nem | db | 12 | 120 |  | 27 | 93528 | EUR | 242.9304 | Nem | Passzív hálózati elemek - Végpont kiépítéshez szükséges elemek | legalább 60 (hatvan), legfeljebb 120 (százhúsz) naptári nap | Önálló egységként csak konzultációt követően rendelhető
0202110501 | DKM0103HNET21 | 032443 | LEGRAND patch kábel optika OM3-MTP 12 üvegszál mikro kábel LSZH (LSOH) átlátszó 30 méter LCS3 | Legrand | Áru | Kiegészítő |  | 1 | 1 | Nem | db | 12 | 120 |  | 27 | 103621 | EUR | 269.1442 | Nem | Passzív hálózati elemek - Végpont kiépítéshez szükséges elemek | legalább 60 (hatvan), legfeljebb 120 (százhúsz) naptári nap | Önálló egységként csak konzultációt követően rendelhető
0202110501 | DKM0103HNET21 | 032444 | LEGRAND patch kábel optika OM3-MTP 12 üvegszál mikro kábel LSZH (LSOH) átlátszó 40 méter LCS3 | Legrand | Áru | Kiegészítő |  | 1 | 1 | Nem | db | 12 | 120 |  | 27 | 113711 | EUR | 295.3525 | Nem | Passzív hálózati elemek - Végpont kiépítéshez szükséges elemek | legalább 60 (hatvan), legfeljebb 120 (százhúsz) naptári nap | Önálló egységként csak konzultációt követően rendelhető
0202110501 | DKM0103HNET21 | 032445 | LEGRAND patch kábel optika OM3-MTP 12 üvegszál mikro kábel LSZH (LSOH) átlátszó 50 méter LCS3 | Legrand | Áru | Kiegészítő |  | 1 | 1 | Nem | db | 12 | 120 |  | 27 | 123803 | EUR | 321.5663 | Nem | Passzív hálózati elemek - Végpont kiépítéshez szükséges elemek | legalább 60 (hatvan), legfeljebb 120 (százhúsz) naptári nap | Önálló egységként csak konzultációt követően rendelhető
0202110501 | DKM0103HNET21 | 032451 | LEGRAND patch kábel optika OS2-MTP 12 üvegszál mikro kábel LSZH (LSOH) sárga 10 méter LCS3 | Legrand | Áru | Kiegészítő |  | 1 | 1 | Nem | db | 12 | 120 |  | 27 | 86385 | EUR | 224.3765 | Nem | Passzív hálózati elemek - Végpont kiépítéshez szükséges elemek | legalább 60 (hatvan), legfeljebb 120 (százhúsz) naptári nap | Önálló egységként csak konzultációt követően rendelhető
0202110501 | DKM0103HNET21 | 032452 | LEGRAND patch kábel optika OS2-MTP 12 üvegszál mikro kábel LSZH (LSOH) sárga 20 méter LCS3 | Legrand | Áru | Kiegészítő |  | 1 | 1 | Nem | db | 12 | 120 |  | 27 | 90826 | EUR | 235.9107 | Nem | Passzív hálózati elemek - Végpont kiépítéshez szükséges elemek | legalább 60 (hatvan), legfeljebb 120 (százhúsz) naptári nap | Önálló egységként csak konzultációt követően rendelhető
0202110501 | DKM0103HNET21 | 032453 | LEGRAND patch kábel optika OS2-MTP 12 üvegszál mikro kábel LSZH (LSOH) sárga 30 méter LCS3 | Legrand | Áru | Kiegészítő |  | 1 | 1 | Nem | db | 12 | 120 |  | 27 | 95606 | EUR | 248.3261 | Nem | Passzív hálózati elemek - Végpont kiépítéshez szükséges elemek | legalább 60 (hatvan), legfeljebb 120 (százhúsz) naptári nap | Önálló egységként csak konzultációt követően rendelhető
0202110501 | DKM0103HNET21 | 032454 | LEGRAND patch kábel optika OS2-MTP 12 üvegszál mikro kábel LSZH (LSOH) sárga 40 méter LCS3 | Legrand | Áru | Kiegészítő |  | 1 | 1 | Nem | db | 12 | 120 |  | 27 | 99694 | EUR | 258.9458 | Nem | Passzív hálózati elemek - Végpont kiépítéshez szükséges elemek | legalább 60 (hatvan), legfeljebb 120 (százhúsz) naptári nap | Önálló egységként csak konzultációt követően rendelhető
0202110501 | DKM0103HNET21 | 032455 | LEGRAND patch kábel optika OS2-MTP 12 üvegszál mikro kábel LSZH (LSOH) sárga 50 méter LCS3 | Legrand | Áru | Kiegészítő |  | 1 | 1 | Nem | db | 12 | 120 |  | 27 | 104123 | EUR | 270.4495 | Nem | Passzív hálózati elemek - Végpont kiépítéshez szükséges elemek | legalább 60 (hatvan), legfeljebb 120 (százhúsz) naptári nap | Önálló egységként csak konzultációt követően rendelhető
0202110501 | DKM0103HNET21 | 032502 | LEGRAND optikai kábel OS2 monomódusú univerzális (beltéri/kültéri) 4 üvegszál loose tube Dca-s2-d2-a1 2000m-kábeldob LCS3 | Legrand | Áru | Kiegészítő |  | 2000 | 1 | Nem | m | 12 | 120 |  | 27 | 172.9 | EUR | 0.449 | Nem | Nyomvonal építési elemek - Nyomvonal kiépítéshez szükséges elemek | legalább 60 (hatvan), legfeljebb 120 (százhúsz) naptári nap | Önálló egységként csak konzultációt követően rendelhető
0202110501 | DKM0103HNET21 | 032503 | LEGRAND optikai kábel OS2 monomódusú univerzális (beltéri/kültéri) 8 üvegszál loose tube Dca-s2-d2-a1 2000m-kábeldob LCS3 | Legrand | Áru | Kiegészítő |  | 2000 | 1 | Nem | m | 12 | 120 |  | 27 | 208.1 | EUR | 0.5404 | Nem | Nyomvonal építési elemek - Nyomvonal kiépítéshez szükséges elemek | legalább 60 (hatvan), legfeljebb 120 (százhúsz) naptári nap | Önálló egységként csak konzultációt követően rendelhető
0202110501 | DKM0103HNET21 | 032504 | LEGRAND optikai kábel OM2 multimódusú univerzális (beltéri/kültéri) 6 üvegszál loose tube Dca-s2-d2-a1 2000m-kábeldob LCS3 | Legrand | Áru | Kiegészítő |  | 2000 | 1 | Nem | m | 12 | 120 |  | 27 | 281.7 | EUR | 0.7316 | Nem | Nyomvonal építési elemek - Nyomvonal kiépítéshez szükséges elemek | legalább 60 (hatvan), legfeljebb 120 (százhúsz) naptári nap | Önálló egységként csak konzultációt követően rendelhető
0202110501 | DKM0103HNET21 | 032505 | LEGRAND optikai kábel OM2 multimódusú kültéri rozsdamentes 6 üvegszál loose tube 2000m-kábeldob LCS3 | Legrand | Áru | Kiegészítő |  | 2000 | 1 | Nem | m | 12 | 120 |  | 27 | 388.4 | EUR | 1.0088 | Nem | Nyomvonal építési elemek - Nyomvonal kiépítéshez szükséges elemek | legalább 60 (hatvan), legfeljebb 120 (százhúsz) naptári nap | Önálló egységként csak konzultációt követően rendelhető
0202110501 | DKM0103HNET21 | 032506 | LEGRAND optikai kábel OM2 multimódusú univerzális (beltéri/kültéri) 12 üvegszál loose tube Dca-s2-d2-a1 2000m-kábeldob LCS3 | Legrand | Áru | Kiegészítő |  | 2000 | 1 | Nem | m | 12 | 120 |  | 27 | 395.9 | EUR | 1.0282 | Nem | Nyomvonal építési elemek - Nyomvonal kiépítéshez szükséges elemek | legalább 60 (hatvan), legfeljebb 120 (százhúsz) naptári nap | Önálló egységként csak konzultációt követően rendelhető
0202110501 | DKM0103HNET21 | 032507 | LEGRAND optikai kábel OM2 multimódusú kültéri rozsdamentes 12 üvegszál loose tube 2000m-kábeldob LCS3 | Legrand | Áru | Kiegészítő |  | 2000 | 1 | Nem | m | 12 | 120 |  | 27 | 501.5 | EUR | 1.3025 | Nem | Nyomvonal építési elemek - Nyomvonal kiépítéshez szükséges elemek | legalább 60 (hatvan), legfeljebb 120 (százhúsz) naptári nap | Önálló egységként csak konzultációt követően rendelhető
0202110501 | DKM0103HNET21 | 032508 | LEGRAND optikai kábel OM2 multimódusú univerzális (beltéri/kültéri) 6 üvegszál tight buffer Dca-s2-d2-a1 2000m-kábeldob LCS3 | Legrand | Áru | Kiegészítő |  | 2000 | 1 | Nem | m | 12 | 120 |  | 27 | 303 | EUR | 0.7871 | Nem | Nyomvonal építési elemek - Nyomvonal kiépítéshez szükséges elemek | legalább 60 (hatvan), legfeljebb 120 (százhúsz) naptári nap | Önálló egységként csak konzultációt követően rendelhető
0202110501 | DKM0103HNET21 | 032509 | LEGRAND optikai kábel OM2 multimódusú univerzális (beltéri/kültéri) 12 üvegszál tight buffer Dca-s2-d2-a1 2000m-kábeldob LCS3 | Legrand | Áru | Kiegészítő |  | 2000 | 1 | Nem | m | 12 | 120 |  | 27 | 482.3 | EUR | 1.2526 | Nem | Nyomvonal építési elemek - Nyomvonal kiépítéshez szükséges elemek | legalább 60 (hatvan), legfeljebb 120 (százhúsz) naptári nap | Önálló egységként csak konzultációt követően rendelhető
0202110501 | DKM0103HNET21 | 032510 | LEGRAND optikai kábel OM3 multimódusú univerzális (beltéri/kültéri) 6 üvegszál tight buffer Dca-s2-d2-a1 2000m-kábeldob LCS3 | Legrand | Áru | Kiegészítő |  | 2000 | 1 | Nem | m | 12 | 120 |  | 27 | 442.8 | EUR | 1.1501 | Nem | Nyomvonal építési elemek - Nyomvonal kiépítéshez szükséges elemek | legalább 60 (hatvan), legfeljebb 120 (százhúsz) naptári nap | Önálló egységként csak konzultációt követően rendelhető
0202110501 | DKM0103HNET21 | 032511 | LEGRAND optikai kábel OM3 multimódusú univerzális (beltéri/kültéri) 12 üvegszál tight buffer Dca-s2-d2-a1 2000m-kábeldob LCS3 | Legrand | Áru | Kiegészítő |  | 2000 | 1 | Nem | m | 12 | 120 |  | 27 | 792.8 | EUR | 2.0591 | Nem | Nyomvonal építési elemek - Nyomvonal kiépítéshez szükséges elemek | legalább 60 (hatvan), legfeljebb 120 (százhúsz) naptári nap | Önálló egységként csak konzultációt követően rendelhető
0202110501 | DKM0103HNET21 | 032512 | LEGRAND optikai kábel OS2 monomódusú univerzális (beltéri/kültéri) 6 üvegszál loose tube Dca-s2-d2-a1 2000m-kábeldob LCS3 | Legrand | Áru | Kiegészítő |  | 2000 | 1 | Nem | m | 12 | 120 |  | 27 | 191 | EUR | 0.4961 | Nem | Nyomvonal építési elemek - Nyomvonal kiépítéshez szükséges elemek | legalább 60 (hatvan), legfeljebb 120 (százhúsz) naptári nap | Önálló egységként csak konzultációt követően rendelhető
0202110501 | DKM0103HNET21 | 032513 | LEGRAND optikai kábel OS2 monomódusú kültéri rozsdamentes 6 üvegszál loose tube 2000m-kábeldob LCS3 | Legrand | Áru | Kiegészítő |  | 2000 | 1 | Nem | m | 12 | 120 |  | 27 | 289.1 | EUR | 0.751 | Nem | Nyomvonal építési elemek - Nyomvonal kiépítéshez szükséges elemek | legalább 60 (hatvan), legfeljebb 120 (százhúsz) naptári nap | Önálló egységként csak konzultációt követően rendelhető
0202110501 | DKM0103HNET21 | 032514 | LEGRAND optikai kábel OS2 monomódusú univerzális (beltéri/kültéri) 12 üvegszál loose tube Dca-s2-d2-a1 2000m-kábeldob LCS3 | Legrand | Áru | Kiegészítő |  | 2000 | 1 | Nem | m | 12 | 120 |  | 27 | 255 | EUR | 0.6623 | Nem | Nyomvonal építési elemek - Nyomvonal kiépítéshez szükséges elemek | legalább 60 (hatvan), legfeljebb 120 (százhúsz) naptári nap | Önálló egységként csak konzultációt követően rendelhető
0202110501 | DKM0103HNET21 | 032515 | LEGRAND optikai kábel OS2 monomódusú kültéri rozsdamentes 12 üvegszál loose tube 2000m-kábeldob LCS3 | Legrand | Áru | Kiegészítő |  | 2000 | 1 | Nem | m | 12 | 120 |  | 27 | 338.2 | EUR | 0.8785 | Nem | Nyomvonal építési elemek - Nyomvonal kiépítéshez szükséges elemek | legalább 60 (hatvan), legfeljebb 120 (százhúsz) naptári nap | Önálló egységként csak konzultációt követően rendelhető
0202110501 | DKM0103HNET21 | 032523 | LEGRAND optikai kábel OS2 monomódusú kültéri rozsdamentes 4 üvegszál loose tube 2000m-kábeldob LCS3 | Legrand | Áru | Kiegészítő |  | 2000 | 1 | Nem | m | 12 | 120 |  | 27 | 280.6 | EUR | 0.7289 | Nem | Nyomvonal építési elemek - Nyomvonal kiépítéshez szükséges elemek | legalább 60 (hatvan), legfeljebb 120 (százhúsz) naptári nap | Önálló egységként csak konzultációt követően rendelhető
0202110501 | DKM0103HNET21 | 032524 | LEGRAND optikai kábel OS2 monomódusú kültéri rozsdamentes 8 üvegszál loose tube 2000m-kábeldob LCS3 | Legrand | Áru | Kiegészítő |  | 2000 | 1 | Nem | m | 12 | 120 |  | 27 | 316.9 | EUR | 0.8231 | Nem | Nyomvonal építési elemek - Nyomvonal kiépítéshez szükséges elemek | legalább 60 (hatvan), legfeljebb 120 (százhúsz) naptári nap | Önálló egységként csak konzultációt követően rendelhető
0202110501 | DKM0103HNET21 | 032525 | LEGRAND optikai kábel OS2 monomódusú kültéri rozsdamentes 24 üvegszál loose tube 2000m-kábeldob LCS3 | Legrand | Áru | Kiegészítő |  | 2000 | 1 | Nem | m | 12 | 120 |  | 27 | 538.8 | EUR | 1.3995 | Nem | Nyomvonal építési elemek - Nyomvonal kiépítéshez szükséges elemek | legalább 60 (hatvan), legfeljebb 120 (százhúsz) naptári nap | Önálló egységként csak konzultációt követően rendelhető
0202110501 | DKM0103HNET21 | 032526 | LEGRAND optikai kábel OS2 monomódusú univerzális (beltéri/kültéri) 12 üvegszál loose tube Cca 2000m-kábeldob LCS3 | Legrand | Áru | Kiegészítő |  | 2000 | 1 | Nem | m | 12 | 120 |  | 27 | 484.4 | EUR | 1.2582 | Nem | Nyomvonal építési elemek - Nyomvonal kiépítéshez szükséges elemek | legalább 60 (hatvan), legfeljebb 120 (százhúsz) naptári nap | Önálló egységként csak konzultációt követően rendelhető
0202110501 | DKM0103HNET21 | 032537 | LEGRAND optikai kábel OM3 multimódusú univerzális (beltéri/kültéri) 4 üvegszál loose tube Dca-s2-d2-a1 2000m-kábeldob LCS3 | Legrand | Áru | Kiegészítő |  | 2000 | 1 | Nem | m | 12 | 120 |  | 27 | 316.9 | EUR | 0.8231 | Nem | Nyomvonal építési elemek - Nyomvonal kiépítéshez szükséges elemek | legalább 60 (hatvan), legfeljebb 120 (százhúsz) naptári nap | Önálló egységként csak konzultációt követően rendelhető
0202110501 | DKM0103HNET21 | 032538 | LEGRAND optikai kábel OM3 multimódusú univerzális (beltéri/kültéri) 8 üvegszál loose tube Dca-s2-d2-a1 2000m-kábeldob LCS3 | Legrand | Áru | Kiegészítő |  | 2000 | 1 | Nem | m | 12 | 120 |  | 27 | 498.3 | EUR | 1.2942 | Nem | Nyomvonal építési elemek - Nyomvonal kiépítéshez szükséges elemek | legalább 60 (hatvan), legfeljebb 120 (százhúsz) naptári nap | Önálló egységként csak konzultációt követően rendelhető
0202110501 | DKM0103HNET21 | 032539 | LEGRAND optikai kábel OM3 multimódusú univerzális (beltéri/kültéri) 12 üvegszál loose tube Dca-s2-d2-a1 2000m-kábeldob LCS3 | Legrand | Áru | Kiegészítő |  | 2000 | 1 | Nem | m | 12 | 120 |  | 27 | 683.9 | EUR | 1.7764 | Nem | Nyomvonal építési elemek - Nyomvonal kiépítéshez szükséges elemek | legalább 60 (hatvan), legfeljebb 120 (százhúsz) naptári nap | Önálló egységként csak konzultációt követően rendelhető
0202110501 | DKM0103HNET21 | 032540 | LEGRAND optikai kábel OM3 multimódusú kültéri rozsdamentes 8 üvegszál loose tube 2000m-kábeldob LCS3 | Legrand | Áru | Kiegészítő |  | 2000 | 1 | Nem | m | 12 | 120 |  | 27 | 610.3 | EUR | 1.5852 | Nem | Nyomvonal építési elemek - Nyomvonal kiépítéshez szükséges elemek | legalább 60 (hatvan), legfeljebb 120 (százhúsz) naptári nap | Önálló egységként csak konzultációt követően rendelhető
0202110501 | DKM0103HNET21 | 032541 | LEGRAND optikai kábel OM3 multimódusú kültéri rozsdamentes 12 üvegszál loose tube 2000m-kábeldob LCS3 | Legrand | Áru | Kiegészítő |  | 2000 | 1 | Nem | m | 12 | 120 |  | 27 | 795.9 | EUR | 2.0674 | Nem | Nyomvonal építési elemek - Nyomvonal kiépítéshez szükséges elemek | legalább 60 (hatvan), legfeljebb 120 (százhúsz) naptári nap | Önálló egységként csak konzultációt követően rendelhető
0202110501 | DKM0103HNET21 | 032542 | LEGRAND optikai kábel OM3 multimódusú kültéri rozsdamentes 24 üvegszál loose tube 2000m-kábeldob LCS3 | Legrand | Áru | Kiegészítő |  | 2000 | 1 | Nem | m | 12 | 120 |  | 27 | 1366 | EUR | 3.5473 | Nem | Nyomvonal építési elemek - Nyomvonal kiépítéshez szükséges elemek | legalább 60 (hatvan), legfeljebb 120 (százhúsz) naptári nap | Önálló egységként csak konzultációt követően rendelhető
0202110501 | DKM0103HNET21 | 032543 | LEGRAND optikai kábel OM4 multimódusú univerzális (beltéri/kültéri) 4 üvegszál loose tube Dca-s2-d2-a1 2000m-kábeldob LCS3 | Legrand | Áru | Kiegészítő |  | 2000 | 1 | Nem | m | 12 | 120 |  | 27 | 685 | EUR | 1.7792 | Nem | Nyomvonal építési elemek - Nyomvonal kiépítéshez szükséges elemek | legalább 60 (hatvan), legfeljebb 120 (százhúsz) naptári nap | Önálló egységként csak konzultációt követően rendelhető
0202110501 | DKM0103HNET21 | 032544 | LEGRAND optikai kábel OM4 multimódusú univerzális (beltéri/kültéri) 8 üvegszál loose tube Dca-s2-d2-a1 2000m-kábeldob LCS3 | Legrand | Áru | Kiegészítő |  | 2000 | 1 | Nem | m | 12 | 120 |  | 27 | 847.2 | EUR | 2.2004 | Nem | Nyomvonal építési elemek - Nyomvonal kiépítéshez szükséges elemek | legalább 60 (hatvan), legfeljebb 120 (százhúsz) naptári nap | Önálló egységként csak konzultációt követően rendelhető
0202110501 | DKM0103HNET21 | 032545 | LEGRAND optikai kábel OM4 multimódusú univerzális (beltéri/kültéri) 12 üvegszál loose tube Cca 2000m-kábeldob LCS3 | Legrand | Áru | Kiegészítő |  | 2000 | 1 | Nem | m | 12 | 120 |  | 27 | 2245 | EUR | 5.8308 | Nem | Nyomvonal építési elemek - Nyomvonal kiépítéshez szükséges elemek | legalább 60 (hatvan), legfeljebb 120 (százhúsz) naptári nap | Önálló egységként csak konzultációt követően rendelhető
0202110501 | DKM0103HNET21 | 032546 | LEGRAND optikai kábel OM4 multimódusú kültéri rozsdamentes 4 üvegszál loose tube 2000m-kábeldob LCS3 | Legrand | Áru | Kiegészítő |  | 2000 | 1 | Nem | m | 12 | 120 |  | 27 | 603.9 | EUR | 1.5686 | Nem | Nyomvonal építési elemek - Nyomvonal kiépítéshez szükséges elemek | legalább 60 (hatvan), legfeljebb 120 (százhúsz) naptári nap | Önálló egységként csak konzultációt követően rendelhető
0202110501 | DKM0103HNET21 | 032547 | LEGRAND optikai kábel OM4 multimódusú kültéri rozsdamentes 8 üvegszál loose tube 2000m-kábeldob LCS3 | Legrand | Áru | Kiegészítő |  | 2000 | 1 | Nem | m | 12 | 120 |  | 27 | 962.4 | EUR | 2.4997 | Nem | Nyomvonal építési elemek - Nyomvonal kiépítéshez szükséges elemek | legalább 60 (hatvan), legfeljebb 120 (százhúsz) naptári nap | Önálló egységként csak konzultációt követően rendelhető
0202110501 | DKM0103HNET21 | 032548 | LEGRAND optikai kábel OM4 multimódusú kültéri rozsdamentes 12 üvegszál loose tube 2000m-kábeldob LCS3 | Legrand | Áru | Kiegészítő |  | 2000 | 1 | Nem | m | 12 | 120 |  | 27 | 1321 | EUR | 3.4309 | Nem | Nyomvonal építési elemek - Nyomvonal kiépítéshez szükséges elemek | legalább 60 (hatvan), legfeljebb 120 (százhúsz) naptári nap | Önálló egységként csak konzultációt követően rendelhető
0202110501 | DKM0103HNET21 | 032549 | LEGRAND optikai kábel OM4 multimódusú univerzális (beltéri/kültéri) 12 üvegszál loose tube Dca-s2-d2-a1 2000m-kábeldob LCS3 | Legrand | Áru | Kiegészítő |  | 2000 | 1 | Nem | m | 12 | 120 |  | 27 | 1368 | EUR | 3.5528 | Nem | Nyomvonal építési elemek - Nyomvonal kiépítéshez szükséges elemek | legalább 60 (hatvan), legfeljebb 120 (százhúsz) naptári nap | Önálló egységként csak konzultációt követően rendelhető
0202110501 | DKM0103HNET21 | 032550 | LEGRAND optikai kábel OS2 monomódusú univerzális (beltéri/kültéri) 12 üvegszál tight buffer Dca-s2-d2-a1 2000m-kábeldob LCS3 | Legrand | Áru | Kiegészítő |  | 2000 | 1 | Nem | m | 12 | 120 |  | 27 | 386.2 | EUR | 1.0032 | Nem | Nyomvonal építési elemek - Nyomvonal kiépítéshez szükséges elemek | legalább 60 (hatvan), legfeljebb 120 (százhúsz) naptári nap | Önálló egységként csak konzultációt követően rendelhető
0202110501 | DKM0103HNET21 | 032551 | LEGRAND optikai kábel OS2 monomódusú univerzális (beltéri/kültéri) 24 üvegszál loose tube Dca-s2-d2-a1 2000m-kábeldob LCS3 | Legrand | Áru | Kiegészítő |  | 2000 | 1 | Nem | m | 12 | 120 |  | 27 | 386.2 | EUR | 1.0032 | Nem | Nyomvonal építési elemek - Nyomvonal kiépítéshez szükséges elemek | legalább 60 (hatvan), legfeljebb 120 (százhúsz) naptári nap | Önálló egységként csak konzultációt követően rendelhető
0202110501 | DKM0103HNET21 | 032552 | LEGRAND optikai kábel OM3 multimódusú univerzális (beltéri/kültéri) 24 üvegszál tight buffer Dca-s2-d2-a1 2000m-kábeldob LCS3 | Legrand | Áru | Kiegészítő |  | 2000 | 1 | Nem | m | 12 | 120 |  | 27 | 1488 | EUR | 3.866 | Nem | Nyomvonal építési elemek - Nyomvonal kiépítéshez szükséges elemek | legalább 60 (hatvan), legfeljebb 120 (százhúsz) naptári nap | Önálló egységként csak konzultációt követően rendelhető
0202110501 | DKM0103HNET21 | 032553 | LEGRAND optikai kábel OM3 multimódusú univerzális (beltéri/kültéri) 24 üvegszál loose tube Dca-s2-d2-a1 2000m-kábeldob LCS3 | Legrand | Áru | Kiegészítő |  | 2000 | 1 | Nem | m | 12 | 120 |  | 27 | 1263 | EUR | 3.2812 | Nem | Nyomvonal építési elemek - Nyomvonal kiépítéshez szükséges elemek | legalább 60 (hatvan), legfeljebb 120 (százhúsz) naptári nap | Önálló egységként csak konzultációt követően rendelhető
0202110501 | DKM0103HNET21 | 032555 | LEGRAND optikai kábel OM2 multimódusú univerzális (beltéri/kültéri) 4 üvegszál tight buffer Dca-s2-d2-a1 2000m-kábeldob LCS3 | Legrand | Áru | Kiegészítő |  | 2000 | 1 | Nem | m | 12 | 120 |  | 27 | 240 | EUR | 0.6235 | Nem | Nyomvonal építési elemek - Nyomvonal kiépítéshez szükséges elemek | legalább 60 (hatvan), legfeljebb 120 (százhúsz) naptári nap | Önálló egységként csak konzultációt követően rendelhető
0202110501 | DKM0103HNET21 | 032600 | LEGRAND patch kábel optika OS1/OS2 (UPC) monomódusú SC/SC duplex 9/125um LSZH (LSOH) sárga 1 méter LCS3 | Legrand | Áru | Kiegészítő |  | 5 | 1 | Nem | db | 12 | 120 |  | 27 | 3628 | EUR | 9.4225 | Nem | Passzív hálózati elemek - Végpont kiépítéshez szükséges elemek | legalább 60 (hatvan), legfeljebb 120 (százhúsz) naptári nap | Önálló egységként csak konzultációt követően rendelhető
0202110501 | DKM0103HNET21 | 032601 | LEGRAND patch kábel optika OS1/OS2 (UPC) monomódusú SC/SC duplex 9/125um LSZH (LSOH) sárga 2 méter LCS3 | Legrand | Áru | Kiegészítő |  | 5 | 1 | Nem | db | 12 | 120 |  | 27 | 3931 | EUR | 10.2095 | Nem | Passzív hálózati elemek - Végpont kiépítéshez szükséges elemek | legalább 60 (hatvan), legfeljebb 120 (százhúsz) naptári nap | Önálló egységként csak konzultációt követően rendelhető
0202110501 | DKM0103HNET21 | 032602 | LEGRAND patch kábel optika OS1/OS2 (UPC) monomódusú SC/SC duplex 9/125um LSZH (LSOH) sárga 3 méter LCS3 | Legrand | Áru | Kiegészítő |  | 5 | 1 | Nem | db | 12 | 120 |  | 27 | 4234 | EUR | 10.9966 | Nem | Passzív hálózati elemek - Végpont kiépítéshez szükséges elemek | legalább 60 (hatvan), legfeljebb 120 (százhúsz) naptári nap | Önálló egységként csak konzultációt követően rendelhető
0202110501 | DKM0103HNET21 | 032603 | LEGRAND patch kábel optika OS1/OS2 (UPC) monomódusú SC/LC duplex 9/125um LSZH (LSOH) sárga 1 méter LCS3 | Legrand | Áru | Kiegészítő |  | 5 | 1 | Nem | db | 12 | 120 |  | 27 | 4536 | EUR | 11.7808 | Nem | Passzív hálózati elemek - Végpont kiépítéshez szükséges elemek | legalább 60 (hatvan), legfeljebb 120 (százhúsz) naptári nap | Önálló egységként csak konzultációt követően rendelhető
0202110501 | DKM0103HNET21 | 032604 | LEGRAND patch kábel optika OS1/OS2 (UPC) monomódusú SC/LC duplex 9/125um LSZH (LSOH) sárga 2 méter LCS3 | Legrand | Áru | Kiegészítő |  | 5 | 1 | Nem | db | 12 | 120 |  | 27 | 4839 | EUR | 12.5679 | Nem | Passzív hálózati elemek - Végpont kiépítéshez szükséges elemek | legalább 60 (hatvan), legfeljebb 120 (százhúsz) naptári nap | Önálló egységként csak konzultációt követően rendelhető
0202110501 | DKM0103HNET21 | 032605 | LEGRAND patch kábel optika OS1/OS2 (UPC) monomódusú SC/LC duplex 9/125um LSZH (LSOH) sárga 3 méter LCS3 | Legrand | Áru | Kiegészítő |  | 5 | 1 | Nem | db | 12 | 120 |  | 27 | 5140 | EUR | 13.3494 | Nem | Passzív hálózati elemek - Végpont kiépítéshez szükséges elemek | legalább 60 (hatvan), legfeljebb 120 (százhúsz) naptári nap | Önálló egységként csak konzultációt követően rendelhető
0202110501 | DKM0103HNET21 | 032606 | LEGRAND patch kábel optika OS1/OS2 (UPC) monomódusú LC/LC duplex 9/125um LSZH (LSOH) sárga 1 méter LCS3 | Legrand | Áru | Kiegészítő |  | 5 | 1 | Nem | db | 12 | 120 |  | 27 | 5443 | EUR | 14.1365 | Nem | Passzív hálózati elemek - Végpont kiépítéshez szükséges elemek | legalább 60 (hatvan), legfeljebb 120 (százhúsz) naptári nap | Önálló egységként csak konzultációt követően rendelhető
0202110501 | DKM0103HNET21 | 032607 | LEGRAND patch kábel optika OS1/OS2 (UPC) monomódusú LC/LC duplex 9/125um LSZH (LSOH) sárga 2 méter LCS3 | Legrand | Áru | Kiegészítő |  | 5 | 1 | Nem | db | 12 | 120 |  | 27 | 5744 | EUR | 14.9207 | Nem | Passzív hálózati elemek - Végpont kiépítéshez szükséges elemek | legalább 60 (hatvan), legfeljebb 120 (százhúsz) naptári nap | Önálló egységként csak konzultációt követően rendelhető
0202110501 | DKM0103HNET21 | 032608 | LEGRAND patch kábel optika OS1/OS2 (UPC) monomódusú LC/LC duplex 9/125um LSZH (LSOH) sárga 3 méter LCS3 | Legrand | Áru | Kiegészítő |  | 5 | 1 | Nem | db | 12 | 120 |  | 27 | 6050 | EUR | 15.7133 | Nem | Passzív hálózati elemek - Végpont kiépítéshez szükséges elemek | legalább 60 (hatvan), legfeljebb 120 (százhúsz) naptári nap | Önálló egységként csak konzultációt követően rendelhető
0202110501 | DKM0103HNET21 | 032609 | LEGRAND patch kábel optika OM3 (PC) multimódusú SC/SC duplex 50/125 um LSZH (LSOH) lila 1 méter LCS3 | Legrand | Áru | Kiegészítő |  | 5 | 1 | Nem | db | 12 | 120 |  | 27 | 3931 | EUR | 10.2095 | Nem | Passzív hálózati elemek - Végpont kiépítéshez szükséges elemek | legalább 60 (hatvan), legfeljebb 120 (százhúsz) naptári nap | Önálló egységként csak konzultációt követően rendelhető
0202110501 | DKM0103HNET21 | 032610 | LEGRAND patch kábel optika OM3 (PC) multimódusú SC/SC duplex 50/125 um LSZH (LSOH) lila 2 méter LCS3 | Legrand | Áru | Kiegészítő |  | 5 | 1 | Nem | db | 12 | 120 |  | 27 | 4234 | EUR | 10.9966 | Nem | Passzív hálózati elemek - Végpont kiépítéshez szükséges elemek | legalább 60 (hatvan), legfeljebb 120 (százhúsz) naptári nap | Önálló egységként csak konzultációt követően rendelhető
0202110501 | DKM0103HNET21 | 032611 | LEGRAND patch kábel optika OM3 (PC) multimódusú SC/SC duplex 50/125 um LSZH (LSOH) lila 3 méter LCS3 | Legrand | Áru | Kiegészítő |  | 5 | 1 | Nem | db | 12 | 120 |  | 27 | 4536 | EUR | 11.7808 | Nem | Passzív hálózati elemek - Végpont kiépítéshez szükséges elemek | legalább 60 (hatvan), legfeljebb 120 (százhúsz) naptári nap | Önálló egységként csak konzultációt követően rendelhető
0202110501 | DKM0103HNET21 | 032612 | LEGRAND patch kábel optika OM3 (PC) multimódusú SC/LC duplex 50/125 um LSZH (LSOH) lila 1 méter LCS3 | Legrand | Áru | Kiegészítő |  | 5 | 1 | Nem | db | 12 | 120 |  | 27 | 4082 | EUR | 10.603 | Nem | Passzív hálózati elemek - Végpont kiépítéshez szükséges elemek | legalább 60 (hatvan), legfeljebb 120 (százhúsz) naptári nap | Önálló egységként csak konzultációt követően rendelhető
0202110501 | DKM0103HNET21 | 032613 | LEGRAND patch kábel optika OM3 (PC) multimódusú SC/LC duplex 50/125 um LSZH (LSOH) lila 2 méter LCS3 | Legrand | Áru | Kiegészítő |  | 5 | 1 | Nem | db | 12 | 120 |  | 27 | 4384 | EUR | 11.3873 | Nem | Passzív hálózati elemek - Végpont kiépítéshez szükséges elemek | legalább 60 (hatvan), legfeljebb 120 (százhúsz) naptári nap | Önálló egységként csak konzultációt követően rendelhető
0202110501 | DKM0103HNET21 | 032614 | LEGRAND patch kábel optika OM3 (PC) multimódusú SC/LC duplex 50/125 um LSZH (LSOH) lila 3 méter LCS3 | Legrand | Áru | Kiegészítő |  | 5 | 1 | Nem | db | 12 | 120 |  | 27 | 4687 | EUR | 12.1744 | Nem | Passzív hálózati elemek - Végpont kiépítéshez szükséges elemek | legalább 60 (hatvan), legfeljebb 120 (százhúsz) naptári nap | Önálló egységként csak konzultációt követően rendelhető
0202110501 | DKM0103HNET21 | 032615 | LEGRAND patch kábel optika OM3 (PC) multimódusú LC/LC duplex 50/125 um LSZH (LSOH) lila 1 méter LCS3 | Legrand | Áru | Kiegészítő |  | 5 | 1 | Nem | db | 12 | 120 |  | 27 | 4234 | EUR | 10.9966 | Nem | Passzív hálózati elemek - Végpont kiépítéshez szükséges elemek | legalább 60 (hatvan), legfeljebb 120 (százhúsz) naptári nap | Önálló egységként csak konzultációt követően rendelhető
0202110501 | DKM0103HNET21 | 032616 | LEGRAND patch kábel optika OM3 (PC) multimódusú LC/LC duplex 50/125 um LSZH (LSOH) lila 2 méter LCS3 | Legrand | Áru | Kiegészítő |  | 5 | 1 | Nem | db | 12 | 120 |  | 27 | 4536 | EUR | 11.7808 | Nem | Passzív hálózati elemek - Végpont kiépítéshez szükséges elemek | legalább 60 (hatvan), legfeljebb 120 (százhúsz) naptári nap | Önálló egységként csak konzultációt követően rendelhető
0202110501 | DKM0103HNET21 | 032617 | LEGRAND patch kábel optika OM3 (PC) multimódusú LC/LC duplex 50/125 um LSZH (LSOH) lila 3 méter LCS3 | Legrand | Áru | Kiegészítő |  | 5 | 1 | Nem | db | 12 | 120 |  | 27 | 4839 | EUR | 12.5679 | Nem | Passzív hálózati elemek - Végpont kiépítéshez szükséges elemek | legalább 60 (hatvan), legfeljebb 120 (százhúsz) naptári nap | Önálló egységként csak konzultációt követően rendelhető
0202110501 | DKM0103HNET21 | 032624 | LEGRAND pigtail OS1/OS2 12xLC-UPC 9/125 um 900 um - 1 méter (12 darabos készlet) LCS3 | Legrand | Áru | Kiegészítő |  | 5 | 1 | Nem | db | 12 | 120 |  | 27 | 16875 | EUR | 43.8311 | Nem | Nyomvonal építési elemek - Nyomvonal kiépítéshez szükséges elemek | legalább 60 (hatvan), legfeljebb 120 (százhúsz) naptári nap | Önálló egységként csak konzultációt követően rendelhető
0202110501 | DKM0103HNET21 | 032625 | LEGRAND pigtail OS1/OS2 6xLC-UPC 9/125 um 900 um - 1 méter (6 darabos készlet) LCS3 | Legrand | Áru | Kiegészítő |  | 1 | 1 | Nem | db | 12 | 120 |  | 27 | 8499 | EUR | 22.0763 | Nem | Nyomvonal építési elemek - Nyomvonal kiépítéshez szükséges elemek | legalább 60 (hatvan), legfeljebb 120 (százhúsz) naptári nap | Önálló egységként csak konzultációt követően rendelhető
0202110501 | DKM0103HNET21 | 032628 | LEGRAND patch kábel optika OS1/OS2 (UPC) monomódusú LC/LC duplex 9/125um LSZH (LSOH) sárga 0,5 méter LCS3 | Legrand | Áru | Kiegészítő |  | 3 | 1 | Nem | db | 12 | 120 |  | 27 | 5744 | EUR | 14.9207 | Nem | Passzív hálózati elemek - Végpont kiépítéshez szükséges elemek | legalább 60 (hatvan), legfeljebb 120 (százhúsz) naptári nap | Önálló egységként csak konzultációt követően rendelhető
0202110501 | DKM0103HNET21 | 032629 | LEGRAND patch kábel optika OS1/OS2 (UPC) monomódusú LC/LC duplex 9/125um LSZH (LSOH) sárga 5 méter LCS3 | Legrand | Áru | Kiegészítő |  | 5 | 1 | Nem | db | 12 | 120 |  | 27 | 6958 | EUR | 18.0717 | Nem | Passzív hálózati elemek - Végpont kiépítéshez szükséges elemek | legalább 60 (hatvan), legfeljebb 120 (százhúsz) naptári nap | Önálló egységként csak konzultációt követően rendelhető
0202110501 | DKM0103HNET21 | 032630 | LEGRAND patch kábel optika OM4 multimódusú SC/SC duplex 50/125um LSZH (LSOH) kék 1 méter LCS3 | Legrand | Áru | Kiegészítő |  | 5 | 1 | Nem | db | 12 | 120 |  | 27 | 4536 | EUR | 11.7808 | Nem | Passzív hálózati elemek - Végpont kiépítéshez szükséges elemek | legalább 60 (hatvan), legfeljebb 120 (százhúsz) naptári nap | Önálló egységként csak konzultációt követően rendelhető
0202110501 | DKM0103HNET21 | 032631 | LEGRAND patch kábel optika OM4 multimódusú SC/SC duplex 50/125um LSZH (LSOH) kék 2 méter LCS3 | Legrand | Áru | Kiegészítő |  | 5 | 1 | Nem | db | 12 | 120 |  | 27 | 4839 | EUR | 12.5679 | Nem | Passzív hálózati elemek - Végpont kiépítéshez szükséges elemek | legalább 60 (hatvan), legfeljebb 120 (százhúsz) naptári nap | Önálló egységként csak konzultációt követően rendelhető
0202110501 | DKM0103HNET21 | 032632 | LEGRAND patch kábel optika OM4 multimódusú SC/SC duplex 50/125um LSZH (LSOH) kék 3 méter LCS3 | Legrand | Áru | Kiegészítő |  | 3 | 1 | Nem | db | 12 | 120 |  | 27 | 5140 | EUR | 13.3494 | Nem | Passzív hálózati elemek - Végpont kiépítéshez szükséges elemek | legalább 60 (hatvan), legfeljebb 120 (százhúsz) naptári nap | Önálló egységként csak konzultációt követően rendelhető
0202110501 | DKM0103HNET21 | 032633 | LEGRAND patch kábel optika OM4 multimódusú LC/LC duplex 50/125um LSZH (LSOH) kék 0,5 méter LCS3 | Legrand | Áru | Kiegészítő |  | 5 | 1 | Nem | db | 12 | 120 |  | 27 | 4234 | EUR | 10.9966 | Nem | Passzív hálózati elemek - Végpont kiépítéshez szükséges elemek | legalább 60 (hatvan), legfeljebb 120 (százhúsz) naptári nap | Önálló egységként csak konzultációt követően rendelhető
0202110501 | DKM0103HNET21 | 032634 | LEGRAND patch kábel optika OM4 multimódusú LC/LC duplex 50/125um LSZH (LSOH) kék 1 méter LCS3 | Legrand | Áru | Kiegészítő |  | 5 | 1 | Nem | db | 12 | 120 |  | 27 | 4536 | EUR | 11.7808 | Nem | Passzív hálózati elemek - Végpont kiépítéshez szükséges elemek | legalább 60 (hatvan), legfeljebb 120 (százhúsz) naptári nap | Önálló egységként csak konzultációt követően rendelhető
0202110501 | DKM0103HNET21 | 032635 | LEGRAND patch kábel optika OM4 multimódusú LC/LC duplex 50/125um LSZH (LSOH) kék 2 méter LCS3 | Legrand | Áru | Kiegészítő |  | 5 | 1 | Nem | db | 12 | 120 |  | 27 | 4839 | EUR | 12.5679 | Nem | Passzív hálózati elemek - Végpont kiépítéshez szükséges elemek | legalább 60 (hatvan), legfeljebb 120 (százhúsz) naptári nap | Önálló egységként csak konzultációt követően rendelhető
0202110501 | DKM0103HNET21 | 032636 | LEGRAND patch kábel optika OM4 multimódusú LC/LC duplex 50/125um LSZH (LSOH) kék 3 méter LCS3 | Legrand | Áru | Kiegészítő |  | 5 | 1 | Nem | db | 12 | 120 |  | 27 | 5140 | EUR | 13.3494 | Nem | Passzív hálózati elemek - Végpont kiépítéshez szükséges elemek | legalább 60 (hatvan), legfeljebb 120 (százhúsz) naptári nap | Önálló egységként csak konzultációt követően rendelhető
0202110501 | DKM0103HNET21 | 032637 | LEGRAND patch kábel optika OM4 multimódusú LC/LC duplex 50/125um LSZH (LSOH) kék 5 méter LCS3 | Legrand | Áru | Kiegészítő |  | 5 | 1 | Nem | db | 12 | 120 |  | 27 | 6050 | EUR | 15.7133 | Nem | Passzív hálózati elemek - Végpont kiépítéshez szükséges elemek | legalább 60 (hatvan), legfeljebb 120 (százhúsz) naptári nap | Önálló egységként csak konzultációt követően rendelhető
0202110501 | DKM0103HNET21 | 032665 | LEGRAND optikai kábel OM4 multimódusú univerzális (beltéri/kültéri) glass standard 6 üvegszál tight buffer Dca-s2-d2-a1 500m-kábeldob LCS3 | Legrand | Áru | Kiegészítő |  | 500 | 1 | Nem | m | 12 | 120 |  | 27 | 703.1 | EUR | 1.8263 | Nem | Nyomvonal építési elemek - Nyomvonal kiépítéshez szükséges elemek | legalább 60 (hatvan), legfeljebb 120 (százhúsz) naptári nap | Önálló egységként csak konzultációt követően rendelhető
0202110501 | DKM0103HNET21 | 032666 | LEGRAND optikai kábel OM4 multimódusú univerzális (beltéri/kültéri) glass standard 6 üvegszál tight buffer Dca-s2-d2-a1 1000m-kábeldob LCS3 | Legrand | Áru | Kiegészítő |  | 1000 | 1 | Nem | m | 12 | 120 |  | 27 | 723.4 | EUR | 1.8789 | Nem | Nyomvonal építési elemek - Nyomvonal kiépítéshez szükséges elemek | legalább 60 (hatvan), legfeljebb 120 (százhúsz) naptári nap | Önálló egységként csak konzultációt követően rendelhető
0202110501 | DKM0103HNET21 | 032667 | LEGRAND optikai kábel OM4 multimódusú univerzális (beltéri/kültéri) glass standard 12 üvegszál tight buffer Dca-s2-d2-a1 1000m-kábeldob LCS3 | Legrand | Áru | Kiegészítő |  | 1000 | 1 | Nem | m | 12 | 120 |  | 27 | 1282 | EUR | 3.3311 | Nem | Nyomvonal építési elemek - Nyomvonal kiépítéshez szükséges elemek | legalább 60 (hatvan), legfeljebb 120 (százhúsz) naptári nap | Önálló egységként csak konzultációt követően rendelhető
0202110501 | DKM0103HNET21 | 032668 | LEGRAND optikai kábel OM4 multimódusú univerzális (beltéri/kültéri) glass standard 24 üvegszál tight buffer Dca-s2-d2-a1 1000m-kábeldob LCS3 | Legrand | Áru | Kiegészítő |  | 1000 | 1 | Nem | m | 12 | 120 |  | 27 | 2464 | EUR | 6.399 | Nem | Nyomvonal építési elemek - Nyomvonal kiépítéshez szükséges elemek | legalább 60 (hatvan), legfeljebb 120 (százhúsz) naptári nap | Önálló egységként csak konzultációt követően rendelhető
0202110501 | DKM0103HNET21 | 032671 | LEGRAND pigtail OM4 12xLC 10Gb - 50/125 um 900 um - 1 méter (12 darabos készlet) LCS2 | Legrand | Áru | Kiegészítő |  | 5 | 1 | Nem | db | 12 | 120 |  | 27 | 12942 | EUR | 33.616 | Nem | Nyomvonal építési elemek - Nyomvonal kiépítéshez szükséges elemek | legalább 60 (hatvan), legfeljebb 120 (százhúsz) naptári nap | Önálló egységként csak konzultációt követően rendelhető
0202110501 | DKM0103HNET21 | 032686 | LEGRAND patch kábel optika OS1/OS2 (UPC) monomódusú LC/LC-Uniboot duplex 9/125um LSZH (LSOH) sárga 1 méter LCS3 | Legrand | Áru | Kiegészítő |  | 3 | 1 | Nem | db | 12 | 120 |  | 27 | 5506 | EUR | 14.3 | Nem | Passzív hálózati elemek - Végpont kiépítéshez szükséges elemek | legalább 60 (hatvan), legfeljebb 120 (százhúsz) naptári nap | Önálló egységként csak konzultációt követően rendelhető
0202110501 | DKM0103HNET21 | 032687 | LEGRAND patch kábel optika OS1/OS2 (UPC) monomódusú LC/LC-Uniboot duplex 9/125um LSZH (LSOH) sárga 2 méter LCS3 | Legrand | Áru | Kiegészítő |  | 3 | 1 | Nem | db | 12 | 120 |  | 27 | 5506 | EUR | 14.3 | Nem | Passzív hálózati elemek - Végpont kiépítéshez szükséges elemek | legalább 60 (hatvan), legfeljebb 120 (százhúsz) naptári nap | Önálló egységként csak konzultációt követően rendelhető
0202110501 | DKM0103HNET21 | 032688 | LEGRAND patch kábel optika OS1/OS2 (UPC) monomódusú LC/LC-Uniboot duplex 9/125um LSZH (LSOH) sárga 3 méter LCS3 | Legrand | Áru | Kiegészítő |  | 3 | 1 | Nem | db | 12 | 120 |  | 27 | 6704 | EUR | 17.4121 | Nem | Passzív hálózati elemek - Végpont kiépítéshez szükséges elemek | legalább 60 (hatvan), legfeljebb 120 (százhúsz) naptári nap | Önálló egységként csak konzultációt követően rendelhető
0202110501 | DKM0103HNET21 | 032689 | LEGRAND patch kábel optika OS1/OS2 (UPC) monomódusú LC/LC-Uniboot duplex 9/125um LSZH (LSOH) sárga 5 méter LCS3 | Legrand | Áru | Kiegészítő |  | 3 | 1 | Nem | db | 12 | 120 |  | 27 | 10149 | EUR | 26.3607 | Nem | Passzív hálózati elemek - Végpont kiépítéshez szükséges elemek | legalább 60 (hatvan), legfeljebb 120 (százhúsz) naptári nap | Önálló egységként csak konzultációt követően rendelhető
0202110501 | DKM0103HNET21 | 032692 | LEGRAND patch kábel optika OS1/OS2 (UPC) monomódusú LC/LC-Uniboot duplex 9/125um LSZH (LSOH) sárga 10 méter LCS3 | Legrand | Áru | Kiegészítő |  | 3 | 1 | Nem | db | 12 | 120 |  | 27 | 13224 | EUR | 34.3476 | Nem | Passzív hálózati elemek - Végpont kiépítéshez szükséges elemek | legalább 60 (hatvan), legfeljebb 120 (százhúsz) naptári nap | Önálló egységként csak konzultációt követően rendelhető
0202110501 | DKM0103HNET21 | 032695 | LEGRAND patch kábel optika OM4 multimódusú LC/LC-Uniboot duplex 50/125um LSZH (LSOH) kék 1 méter LCS3 | Legrand | Áru | Kiegészítő |  | 3 | 1 | Nem | db | 12 | 120 |  | 27 | 6608 | EUR | 17.1627 | Nem | Passzív hálózati elemek - Végpont kiépítéshez szükséges elemek | legalább 60 (hatvan), legfeljebb 120 (százhúsz) naptári nap | Önálló egységként csak konzultációt követően rendelhető
0202110501 | DKM0103HNET21 | 032696 | LEGRAND patch kábel optika OM4 multimódusú LC/LC-Uniboot duplex 50/125um LSZH (LSOH) kék 2 méter LCS3 | Legrand | Áru | Kiegészítő |  | 3 | 1 | Nem | db | 12 | 120 |  | 27 | 8051 | EUR | 20.9123 | Nem | Passzív hálózati elemek - Végpont kiépítéshez szükséges elemek | legalább 60 (hatvan), legfeljebb 120 (százhúsz) naptári nap | Önálló egységként csak konzultációt követően rendelhető
0202110501 | DKM0103HNET21 | 032697 | LEGRAND patch kábel optika OM4 multimódusú LC/LC-Uniboot duplex 50/125um LSZH (LSOH) kék 3 méter LCS3 | Legrand | Áru | Kiegészítő |  | 3 | 1 | Nem | db | 12 | 120 |  | 27 | 9879 | EUR | 25.6596 | Nem | Passzív hálózati elemek - Végpont kiépítéshez szükséges elemek | legalább 60 (hatvan), legfeljebb 120 (százhúsz) naptári nap | Önálló egységként csak konzultációt követően rendelhető
0202110501 | DKM0103HNET21 | 032698 | LEGRAND patch kábel optika OM4 multimódusú LC/LC-Uniboot duplex 50/125um LSZH (LSOH) kék 5 méter LCS3 | Legrand | Áru | Kiegészítő |  | 3 | 1 | Nem | db | 12 | 120 |  | 27 | 11929 | EUR | 30.9833 | Nem | Passzív hálózati elemek - Végpont kiépítéshez szükséges elemek | legalább 60 (hatvan), legfeljebb 120 (százhúsz) naptári nap | Önálló egységként csak konzultációt követően rendelhető
0202110501 | DKM0103HNET21 | 032699 | LEGRAND patch kábel optika OM4 multimódusú LC/LC-Uniboot duplex 50/125um LSZH (LSOH) kék 10 méter LCS3 | Legrand | Áru | Kiegészítő |  | 3 | 1 | Nem | db | 12 | 120 |  | 27 | 15992 | EUR | 41.5364 | Nem | Passzív hálózati elemek - Végpont kiépítéshez szükséges elemek | legalább 60 (hatvan), legfeljebb 120 (százhúsz) naptári nap | Önálló egységként csak konzultációt követően rendelhető
0202110501 | DKM0103HNET21 | 032744 | LEGRAND zsugorcső 50 x 40 mm pigtailekehez LCS3 | Legrand | Áru | Kiegészítő |  | 1 | 1 | Nem | csomag | 12 | 120 |  | 27 | 9518 | EUR | 24.7229 | Nem | Nyomvonal építési elemek - Nyomvonal kiépítéshez szükséges elemek | legalább 60 (hatvan), legfeljebb 120 (százhúsz) naptári nap | Önálló egységként csak konzultációt követően rendelhető
0202110501 | DKM0103HNET21 | 032745 | LEGRAND doubler RJ45 csatlakozóaljzatba dugható LAN/Tel LCS3 | Legrand | Áru | Kiegészítő |  | 10 | 1 | Nem | db | 12 | 120 |  | 27 | 6599 | EUR | 17.1406 | Nem | Nyomvonal építési elemek - Nyomvonal kiépítéshez szükséges elemek | legalább 60 (hatvan), legfeljebb 120 (százhúsz) naptári nap | Önálló egységként csak konzultációt követően rendelhető
0202110501 | DKM0103HNET21 | 032746 | LEGRAND doubler RJ45 csatlakozóaljzatba dugható L1/L2 tel LCS3 | Legrand | Áru | Kiegészítő |  | 10 | 1 | Nem | db | 12 | 120 |  | 27 | 7836 | EUR | 20.3525 | Nem | Nyomvonal építési elemek - Nyomvonal kiépítéshez szükséges elemek | legalább 60 (hatvan), legfeljebb 120 (százhúsz) naptári nap | Önálló egységként csak konzultációt követően rendelhető
0202110501 | DKM0103HNET21 | 032747 | LEGRAND doubler RJ45 csatlakozóaljzatba dugható Tel/Tel LCS3 | Legrand | Áru | Kiegészítő |  | 10 | 1 | Nem | db | 12 | 120 |  | 27 | 7836 | EUR | 20.3525 | Nem | Nyomvonal építési elemek - Nyomvonal kiépítéshez szükséges elemek | legalább 60 (hatvan), legfeljebb 120 (százhúsz) naptári nap | Önálló egységként csak konzultációt követően rendelhető
0202110501 | DKM0103HNET21 | 032748 | LEGRAND doubler RJ45 csatlakozóaljzatba dugható LAN/LAN LCS3 | Legrand | Áru | Kiegészítő |  | 10 | 1 | Nem | db | 12 | 120 |  | 27 | 6599 | EUR | 17.1406 | Nem | Nyomvonal építési elemek - Nyomvonal kiépítéshez szükséges elemek | legalább 60 (hatvan), legfeljebb 120 (százhúsz) naptári nap | Önálló egységként csak konzultációt követően rendelhető
0202110501 | DKM0103HNET21 | 032750 | LEGRAND fali kábel réz Cat5e árnyékolatlan (U/UTP) 4 érpár (AWG24) LSZH (LSOH) szürke Dca-s2,d2,a1 305m-kartondoboz LCS3 | Legrand | Áru | Kiegészítő |  | 305 | 1 | Nem | m | 12 | 120 |  | 27 | 133.4 | EUR | 0.3464 | Nem | Nyomvonal építési elemek - Nyomvonal kiépítéshez szükséges elemek | legalább 60 (hatvan), legfeljebb 120 (százhúsz) naptári nap | Önálló egységként csak konzultációt követően rendelhető
0202110501 | DKM0103HNET21 | 032751 | LEGRAND fali kábel réz Cat5e árnyékolatlan (U/UTP) 4 érpár (AWG24) PVC szürke Eca 305m-kartondoboz LCS3 | Legrand | Áru | Kiegészítő |  | 305 | 1 | Nem | m | 12 | 120 |  | 27 | 130.2 | EUR | 0.3381 | Nem | Nyomvonal építési elemek - Nyomvonal kiépítéshez szükséges elemek | legalább 60 (hatvan), legfeljebb 120 (százhúsz) naptári nap | Önálló egységként csak konzultációt követően rendelhető
0202110501 | DKM0103HNET21 | 032752 | LEGRAND fali kábel réz Cat5e árnyékolt (F/UTP) 4 érpár (AWG24) LSZH (LSOH) szürke Dca-s2,d2,a1 305m-kartondoboz LCS3 | Legrand | Áru | Kiegészítő |  | 305 | 1 | Nem | m | 12 | 120 |  | 27 | 181.4 | EUR | 0.4711 | Nem | Nyomvonal építési elemek - Nyomvonal kiépítéshez szükséges elemek | legalább 60 (hatvan), legfeljebb 120 (százhúsz) naptári nap | Önálló egységként csak konzultációt követően rendelhető
0202110501 | DKM0103HNET21 | 032753 | LEGRAND fali kábel réz Cat5e árnyékolt (F/UTP) 4 érpár (AWG24) PVC szürke Eca 305m-kartondoboz LCS3 | Legrand | Áru | Kiegészítő |  | 305 | 1 | Nem | m | 12 | 120 |  | 27 | 157.9 | EUR | 0.4102 | Nem | Nyomvonal építési elemek - Nyomvonal kiépítéshez szükséges elemek | legalább 60 (hatvan), legfeljebb 120 (százhúsz) naptári nap | Önálló egységként csak konzultációt követően rendelhető
0202110501 | DKM0103HNET21 | 032754 | LEGRAND fali kábel réz Cat6 árnyékolatlan (U/UTP) 4 érpár (AWG23) LSZH (LSOH) kék Dca-s2,d2,a1 305m-kartondoboz LCS3 | Legrand | Áru | Kiegészítő |  | 305 | 1 | Nem | m | 12 | 120 |  | 27 | 151.5 | EUR | 0.3935 | Nem | Nyomvonal építési elemek - Nyomvonal kiépítéshez szükséges elemek | legalább 60 (hatvan), legfeljebb 120 (százhúsz) naptári nap | Önálló egységként csak konzultációt követően rendelhető
0202110501 | DKM0103HNET21 | 032755 | LEGRAND fali kábel réz Cat6 árnyékolatlan (U/UTP) 4 érpár (AWG23) PVC kék Eca 305m-kartondoboz LCS3 | Legrand | Áru | Kiegészítő |  | 305 | 1 | Nem | m | 12 | 120 |  | 27 | 150.5 | EUR | 0.3908 | Nem | Nyomvonal építési elemek - Nyomvonal kiépítéshez szükséges elemek | legalább 60 (hatvan), legfeljebb 120 (százhúsz) naptári nap | Önálló egységként csak konzultációt követően rendelhető
0202110501 | DKM0103HNET21 | 032756 | LEGRAND fali kábel réz Cat6 árnyékolt (F/UTP) 4 érpár (AWG23) LSZH (LSOH) kék Dca-s2,d2,a1 500m-kábeldob LCS3 | Legrand | Áru | Kiegészítő |  | 500 | 1 | Nem | m | 12 | 120 |  | 27 | 209.1 | EUR | 0.5432 | Nem | Nyomvonal építési elemek - Nyomvonal kiépítéshez szükséges elemek | legalább 60 (hatvan), legfeljebb 120 (százhúsz) naptári nap | Önálló egységként csak konzultációt követően rendelhető
0202110501 | DKM0103HNET21 | 032758 | LEGRAND fali kábel réz Cat6 árnyékolt (F/UTP) 4 érpár (AWG23) PVC kék Eca 500m-kábeldob LCS3 | Legrand | Áru | Kiegészítő |  | 500 | 1 | Nem | m | 12 | 120 |  | 27 | 201.7 | EUR | 0.5238 | Nem | Nyomvonal építési elemek - Nyomvonal kiépítéshez szükséges elemek | legalább 60 (hatvan), legfeljebb 120 (százhúsz) naptári nap | Önálló egységként csak konzultációt követően rendelhető
0202110501 | DKM0103HNET21 | 032759 | LEGRAND fali kábel réz Cat6 árnyékolt (SF/UTP) 4 érpár (AWG23) PVC kék Eca 500m-kábeldob LCS3 | Legrand | Áru | Kiegészítő |  | 500 | 1 | Nem | m | 12 | 120 |  | 27 | 345.7 | EUR | 0.8979 | Nem | Nyomvonal építési elemek - Nyomvonal kiépítéshez szükséges elemek | legalább 60 (hatvan), legfeljebb 120 (százhúsz) naptári nap | Önálló egységként csak konzultációt követően rendelhető
0202110501 | DKM0103HNET21 | 032760 | LEGRAND műszerész csípőfogó csavart érpárú kábelekhez LCS3 | Legrand | Áru | Kiegészítő |  | 1 | 1 | Nem | db | 12 | 120 |  | 27 | 21128 | EUR | 54.8775 | Nem | Nyomvonal építési elemek - Nyomvonal kiépítéshez szükséges elemek | legalább 60 (hatvan), legfeljebb 120 (százhúsz) naptári nap | Önálló egységként csak konzultációt követően rendelhető
0202110501 | DKM0103HNET21 | 032776 | LEGRAND fali kábel réz Cat6 árnyékolt (F/UTP) 2x4 érpár (AWG23) LSZH (LSOH) kék Dca-s2,d2,a1 500m-kábeldob LCS3 | Legrand | Áru | Kiegészítő |  | 500 | 1 | Nem | m | 12 | 120 |  | 27 | 442.8 | EUR | 1.1501 | Nem | Nyomvonal építési elemek - Nyomvonal kiépítéshez szükséges elemek | legalább 60 (hatvan), legfeljebb 120 (százhúsz) naptári nap | Önálló egységként csak konzultációt követően rendelhető
0202110501 | DKM0103HNET21 | 032777 | LEGRAND fali kábel réz Cat7 árnyékolt (S/FTP) 4 érpár (AWG23) LSZH (LSOH) sárga Dca-s2,d1,a1, 500m-kábeldob LCS3 500m-kábeldob LCS3 | Legrand | Áru | Kiegészítő |  | 500 | 1 | Nem | m | 12 | 120 |  | 27 | 290.2 | EUR | 0.7538 | Nem | Nyomvonal építési elemek - Nyomvonal kiépítéshez szükséges elemek | legalább 60 (hatvan), legfeljebb 120 (százhúsz) naptári nap | Önálló egységként csak konzultációt követően rendelhető
0202110501 | DKM0103HNET21 | 032778 | LEGRAND fali kábel réz Cat6A árnyékolt (F/UTP) 4 érpár (AWG23) LSZH (LSOH) sárga Dca-s2,d2,a1 500m-kábeldob LCS3 | Legrand | Áru | Kiegészítő |  | 500 | 1 | Nem | m | 12 | 120 |  | 27 | 233.7 | EUR | 0.6069 | Nem | Nyomvonal építési elemek - Nyomvonal kiépítéshez szükséges elemek | legalább 60 (hatvan), legfeljebb 120 (százhúsz) naptári nap | Önálló egységként csak konzultációt követően rendelhető
0202110501 | DKM0103HNET21 | 032783 | LEGRAND doubler RJ45 csatlakozóaljzatba dugható TV/LAN vagy TV/Tel LCS3 | Legrand | Áru | Kiegészítő |  | 10 | 1 | Nem | db | 12 | 120 |  | 27 | 10404 | EUR | 27.0231 | Nem | Nyomvonal építési elemek - Nyomvonal kiépítéshez szükséges elemek | legalább 60 (hatvan), legfeljebb 120 (százhúsz) naptári nap | Önálló egységként csak konzultációt követően rendelhető
0202110501 | DKM0103HNET21 | 032798 | LEGRAND fali kábel réz Cat6A árnyékolt (F/FTP) 2x4 érpár (AWG23) LSZH (LSOH) sárga Dca-s2,d2,a1 500m-kábeldob LCS3 | Legrand | Áru | Kiegészítő |  | 500 | 1 | Nem | m | 12 | 120 |  | 27 | 492.9 | EUR | 1.2803 | Nem | Nyomvonal építési elemek - Nyomvonal kiépítéshez szükséges elemek | legalább 60 (hatvan), legfeljebb 120 (százhúsz) naptári nap | Önálló egységként csak konzultációt követően rendelhető
0202110501 | DKM0103HNET21 | 032799 | LEGRAND fali kábel réz Cat6A árnyékolt (F/FTP) 4 érpár (AWG23) LSZH (LSOH) sárga Dca-s2,d2,a1 500m-kábeldob LCS3 | Legrand | Áru | Kiegészítő |  | 500 | 1 | Nem | m | 12 | 120 |  | 27 | 265.7 | EUR | 0.6901 | Nem | Nyomvonal építési elemek - Nyomvonal kiépítéshez szükséges elemek | legalább 60 (hatvan), legfeljebb 120 (százhúsz) naptári nap | Önálló egységként csak konzultációt követően rendelhető
0202110501 | DKM0103HNET21 | 032820 | LEGRAND fali kábel réz Cat6 árnyékolatlan (U/UTP) 4 érpár LSZH (LSOH) piros Dca-s2,d2,a1 500m-kábeldob LCS3 | Legrand | Áru | Kiegészítő |  | 500 | 1 | Nem | m | 12 | 120 |  | 27 | 166.4 | EUR | 0.4323 | Nem | Nyomvonal építési elemek - Nyomvonal kiépítéshez szükséges elemek | legalább 60 (hatvan), legfeljebb 120 (százhúsz) naptári nap | Önálló egységként csak konzultációt követően rendelhető
0202110501 | DKM0103HNET21 | 032821 | LEGRAND fali kábel réz Cat6 árnyékolatlan (U/UTP) 4 érpár LSZH (LSOH) sárga Dca-s2,d2,a1 500m-kábeldob LCS3 | Legrand | Áru | Kiegészítő |  | 500 | 1 | Nem | m | 12 | 120 |  | 27 | 166.4 | EUR | 0.4323 | Nem | Nyomvonal építési elemek - Nyomvonal kiépítéshez szükséges elemek | legalább 60 (hatvan), legfeljebb 120 (százhúsz) naptári nap | Önálló egységként csak konzultációt követően rendelhető
0202110501 | DKM0103HNET21 | 032822 | LEGRAND fali kábel réz Cat6 árnyékolatlan (U/UTP) 4 érpár LSZH (LSOH) zöld Dca-s2,d2,a1 500m-kábeldob LCS3 | Legrand | Áru | Kiegészítő |  | 500 | 1 | Nem | m | 12 | 120 |  | 27 | 166.4 | EUR | 0.4323 | Nem | Nyomvonal építési elemek - Nyomvonal kiépítéshez szükséges elemek | legalább 60 (hatvan), legfeljebb 120 (százhúsz) naptári nap | Önálló egységként csak konzultációt követően rendelhető
0202110501 | DKM0103HNET21 | 032829 | LEGRAND kültéri kábel réz Cat6 árnyékolatlan (U/UTP) 4 érpár PE fekete 500m-kábeldob LCS3 500m-kábeldob LCS3 | Legrand | Áru | Kiegészítő |  | 500 | 1 | Nem | m | 12 | 120 |  | 27 | 276.4 | EUR | 0.7178 | Nem | Nyomvonal építési elemek - Nyomvonal kiépítéshez szükséges elemek | legalább 60 (hatvan), legfeljebb 120 (százhúsz) naptári nap | Önálló egységként csak konzultációt követően rendelhető
0202110501 | DKM0103HNET21 | 032850 | LEGRAND fali kábel réz Cat5e árnyékolt (F/UTP) 4 érpár (AWG24) LSZH (LSOH) szürke Dca-s2,d2,a1 500m-kábeldob LCS3 | Legrand | Áru | Kiegészítő |  | 500 | 1 | Nem | m | 12 | 120 |  | 27 | 181.4 | EUR | 0.4711 | Nem | Nyomvonal építési elemek - Nyomvonal kiépítéshez szükséges elemek | legalább 60 (hatvan), legfeljebb 120 (százhúsz) naptári nap | Önálló egységként csak konzultációt követően rendelhető
0202110501 | DKM0103HNET21 | 032853 | LEGRAND fali kábel réz Cat5e árnyékolatlan (U/UTP) 4 érpár (AWG24) LSZH (LSOH) szürke Dca-s2,d2,a1 500m-kábeldob LCS3 | Legrand | Áru | Kiegészítő |  | 500 | 1 | Nem | m | 12 | 120 |  | 27 | 150.5 | EUR | 0.3908 | Nem | Nyomvonal építési elemek - Nyomvonal kiépítéshez szükséges elemek | legalább 60 (hatvan), legfeljebb 120 (százhúsz) naptári nap | Önálló egységként csak konzultációt követően rendelhető
0202110501 | DKM0103HNET21 | 032856 | LEGRAND fali kábel réz Cat6 árnyékolt (F/UTP) 4 érpár (AWG23) LSZH (LSOH) kék Dca-s2,d2,a1 305m-kartondoboz LCS3 | Legrand | Áru | Kiegészítő |  | 305 | 1 | Nem | m | 12 | 120 |  | 27 | 201.7 | EUR | 0.5238 | Nem | Nyomvonal építési elemek - Nyomvonal kiépítéshez szükséges elemek | legalább 60 (hatvan), legfeljebb 120 (százhúsz) naptári nap | Önálló egységként csak konzultációt követően rendelhető
0202110501 | DKM0103HNET21 | 032857 | LEGRAND fali kábel réz Cat6 árnyékolt (F/UTP) 4 érpár (AWG23) PVC kék Eca 305m-kartondoboz LCS3 | Legrand | Áru | Kiegészítő |  | 305 | 1 | Nem | m | 12 | 120 |  | 27 | 201.7 | EUR | 0.5238 | Nem | Nyomvonal építési elemek - Nyomvonal kiépítéshez szükséges elemek | legalább 60 (hatvan), legfeljebb 120 (százhúsz) naptári nap | Önálló egységként csak konzultációt követően rendelhető
0202110501 | DKM0103HNET21 | 032861 | LEGRAND fali kábel réz Cat6 árnyékolatlan (U/UTP) 4 érpár (AWG23) LSZH (LSOH) kék Dca-s2,d2,a1 500m-kábeldob LCS3 | Legrand | Áru | Kiegészítő |  | 500 | 1 | Nem | m | 12 | 120 |  | 27 | 179.3 | EUR | 0.4656 | Nem | Nyomvonal építési elemek - Nyomvonal kiépítéshez szükséges elemek | legalább 60 (hatvan), legfeljebb 120 (százhúsz) naptári nap | Önálló egységként csak konzultációt követően rendelhető
0202110501 | DKM0103HNET21 | 032878 | LEGRAND fali kábel réz Cat6A árnyékolt (F/UTP) 2x4 érpár (AWG24) LSZH (LSOH) sárga Dca-s2,d2,a1 500m-kábeldob LCS3 | Legrand | Áru | Kiegészítő |  | 500 | 1 | Nem | m | 12 | 120 |  | 27 | 504.7 | EUR | 1.3108 | Nem | Nyomvonal építési elemek - Nyomvonal kiépítéshez szükséges elemek | legalább 60 (hatvan), legfeljebb 120 (százhúsz) naptári nap | Önálló egységként csak konzultációt követően rendelhető
0202110501 | DKM0103HNET21 | 032882 | LEGRAND fali kábel réz Cat7 árnyékolt (S/FTP) 4 érpár (AWG23) LSZH (LSOH) sárga Bca-s1,d1,a1, 500m-kábeldob LCS3 500m-kábeldob LCS3 | Legrand | Áru | Kiegészítő |  | 500 | 1 | Nem | m | 12 | 120 |  | 27 | 337.1 | EUR | 0.8757 | Nem | Nyomvonal építési elemek - Nyomvonal kiépítéshez szükséges elemek | legalább 60 (hatvan), legfeljebb 120 (százhúsz) naptári nap | Önálló egységként csak konzultációt követően rendelhető
0202110501 | DKM0103HNET21 | 032883 | LEGRAND fali kábel réz Cat6A árnyékolt (F/FTP) 4 érpár (AWG23) LSZH (LSOH) sárga Cca-s1,d1,a1 500m-kábeldob LCS3 | Legrand | Áru | Kiegészítő |  | 500 | 1 | Nem | m | 12 | 120 |  | 27 | 307.3 | EUR | 0.7981 | Nem | Nyomvonal építési elemek - Nyomvonal kiépítéshez szükséges elemek | legalább 60 (hatvan), legfeljebb 120 (százhúsz) naptári nap | Önálló egységként csak konzultációt követően rendelhető
0202110501 | DKM0103HNET21 | 032884 | LEGRAND fali kábel réz Cat6A árnyékolt (U/FTP) 4 érpár (AWG23) LSZH (LSOH) sárga Cca-s1,d1,a1 500m-kábeldob LCS3 | Legrand | Áru | Kiegészítő |  | 500 | 1 | Nem | m | 12 | 120 |  | 27 | 281.7 | EUR | 0.7316 | Nem | Nyomvonal építési elemek - Nyomvonal kiépítéshez szükséges elemek | legalább 60 (hatvan), legfeljebb 120 (százhúsz) naptári nap | Önálló egységként csak konzultációt követően rendelhető
0202110501 | DKM0103HNET21 | 032886 | LEGRAND fali kábel réz Cat6 árnyékolatlan (U/UTP) 4 érpár (AWG23) LSZH (LSOH) kék Cca-s1,d1,a1 305m-kartondoboz LCS3 | Legrand | Áru | Kiegészítő |  | 305 | 1 | Nem | m | 12 | 120 |  | 27 | 303 | EUR | 0.7871 | Nem | Nyomvonal építési elemek - Nyomvonal kiépítéshez szükséges elemek | legalább 60 (hatvan), legfeljebb 120 (százhúsz) naptári nap | Önálló egységként csak konzultációt követően rendelhető
0202110501 | DKM0103HNET21 | 032887 | LEGRAND fali kábel réz Cat6A árnyékolt (F/UTP) 4 érpár LSZH (LSOH) sárga Dca-s2,d2,a1 500m-kábeldob LCS3 | Legrand | Áru | Kiegészítő |  | 500 | 1 | Nem | m | 12 | 120 |  | 27 | 209.1 | EUR | 0.5432 | Nem | Nyomvonal építési elemek - Nyomvonal kiépítéshez szükséges elemek | legalább 60 (hatvan), legfeljebb 120 (százhúsz) naptári nap | Önálló egységként csak konzultációt követően rendelhető
0202110501 | DKM0103HNET21 | 033048 | LEGRAND törésgátló készlet 6 üvegszálas LCS3 | Legrand | Áru | Kiegészítő |  | 1 | 1 | Nem | db | 12 | 120 |  | 27 | 9050 | EUR | 23.5063 | Nem | Nyomvonal építési elemek - Nyomvonal kiépítéshez szükséges elemek | legalább 60 (hatvan), legfeljebb 120 (százhúsz) naptári nap | Önálló egységként csak konzultációt követően rendelhető
0202110501 | DKM0103HNET21 | 033049 | LEGRAND törésgátló készlet 12 üvegszálas LCS3 | Legrand | Áru | Kiegészítő |  | 1 | 1 | Nem | db | 12 | 120 |  | 27 | 10418 | EUR | 27.0591 | Nem | Nyomvonal építési elemek - Nyomvonal kiépítéshez szükséges elemek | legalább 60 (hatvan), legfeljebb 120 (százhúsz) naptári nap | Önálló egységként csak konzultációt követően rendelhető
0202110501 | DKM0103HNET21 | 033061 | LEGRAND patch kábel optika OM2 (UPS) multimódusú LC/LC duplex 50/125um LSZH (LSOH) narancs 2 méter LCS3 | Legrand | Áru | Kiegészítő |  | 5 | 1 | Nem | db | 12 | 120 |  | 27 | 3931 | EUR | 10.2095 | Nem | Passzív hálózati elemek - Végpont kiépítéshez szükséges elemek | legalább 60 (hatvan), legfeljebb 120 (százhúsz) naptári nap | Önálló egységként csak konzultációt követően rendelhető
0202110501 | DKM0103HNET21 | 033063 | LEGRAND patch kábel optika OM2 (UPS) multimódusú SC/LC duplex 50/125um LSZH (LSOH) narancs 2 méter LCS3 | Legrand | Áru | Kiegészítő |  | 5 | 1 | Nem | db | 12 | 120 |  | 27 | 3931 | EUR | 10.2095 | Nem | Passzív hálózati elemek - Végpont kiépítéshez szükséges elemek | legalább 60 (hatvan), legfeljebb 120 (százhúsz) naptári nap | Önálló egységként csak konzultációt követően rendelhető
0202110501 | DKM0103HNET21 | 033065 | LEGRAND patch kábel optika OM2 (UPS) multimódusú LC/ST duplex 50/125um LSZH (LSOH) narancs 2 méter LCS3 | Legrand | Áru | Kiegészítő |  | 5 | 1 | Nem | db | 12 | 120 |  | 27 | 3931 | EUR | 10.2095 | Nem | Passzív hálózati elemek - Végpont kiépítéshez szükséges elemek | legalább 60 (hatvan), legfeljebb 120 (százhúsz) naptári nap | Önálló egységként csak konzultációt követően rendelhető
0202110501 | DKM0103HNET21 | 033069 | LEGRAND patch kábel optika OM2 (UPS) multimódusú SC/SC duplex 50/125um LSZH (LSOH) narancs 1 méter LCS3 | Legrand | Áru | Kiegészítő |  | 5 | 1 | Nem | db | 12 | 120 |  | 27 | 3628 | EUR | 9.4225 | Nem | Passzív hálózati elemek - Végpont kiépítéshez szükséges elemek | legalább 60 (hatvan), legfeljebb 120 (százhúsz) naptári nap | Önálló egységként csak konzultációt követően rendelhető
0202110501 | DKM0103HNET21 | 033070 | LEGRAND patch kábel optika OM2 (UPS) multimódusú SC/SC duplex 50/125um LSZH (LSOH) narancs 2 méter LCS3 | Legrand | Áru | Kiegészítő |  | 5 | 1 | Nem | db | 12 | 120 |  | 27 | 3931 | EUR | 10.2095 | Nem | Passzív hálózati elemek - Végpont kiépítéshez szükséges elemek | legalább 60 (hatvan), legfeljebb 120 (százhúsz) naptári nap | Önálló egységként csak konzultációt követően rendelhető
0202110501 | DKM0103HNET21 | 033071 | LEGRAND patch kábel optika OM2 (UPS) multimódusú SC/SC duplex 50/125um LSZH (LSOH) narancs 3 méter LCS3 | Legrand | Áru | Kiegészítő |  | 3 | 1 | Nem | db | 12 | 120 |  | 27 | 4234 | EUR | 10.9966 | Nem | Passzív hálózati elemek - Végpont kiépítéshez szükséges elemek | legalább 60 (hatvan), legfeljebb 120 (százhúsz) naptári nap | Önálló egységként csak konzultációt követően rendelhető
0202110501 | DKM0103HNET21 | 033072 | LEGRAND patch kábel optika OM2 (UPS) multimódusú ST/SC duplex 50/125um LSZH (LSOH) narancs 2 méter LCS3 | Legrand | Áru | Kiegészítő |  | 5 | 1 | Nem | db | 12 | 120 |  | 27 | 3931 | EUR | 10.2095 | Nem | Passzív hálózati elemek - Végpont kiépítéshez szükséges elemek | legalább 60 (hatvan), legfeljebb 120 (százhúsz) naptári nap | Önálló egységként csak konzultációt követően rendelhető
0202110501 | DKM0103HNET21 | 033073 | LEGRAND patch kábel optika OM2 (UPS) multimódusú ST/SC duplex 50/125um LSZH (LSOH) narancs 3 méter LCS3 | Legrand | Áru | Kiegészítő |  | 5 | 1 | Nem | db | 12 | 120 |  | 27 | 4234 | EUR | 10.9966 | Nem | Passzív hálózati elemek - Végpont kiépítéshez szükséges elemek | legalább 60 (hatvan), legfeljebb 120 (százhúsz) naptári nap | Önálló egységként csak konzultációt követően rendelhető
0202110501 | DKM0103HNET21 | 033075 | LEGRAND patch kábel optika OM2 (UPS) multimódusú SC/LC duplex 50/125um LSZH (LSOH) narancs 1 méter LCS3 | Legrand | Áru | Kiegészítő |  | 5 | 1 | Nem | db | 12 | 120 |  | 27 | 3628 | EUR | 9.4225 | Nem | Passzív hálózati elemek - Végpont kiépítéshez szükséges elemek | legalább 60 (hatvan), legfeljebb 120 (százhúsz) naptári nap | Önálló egységként csak konzultációt követően rendelhető
0202110501 | DKM0103HNET21 | 033076 | LEGRAND patch kábel optika OM2 (UPS) multimódusú SC/LC duplex 50/125um LSZH (LSOH) narancs 3 méter LCS3 | Legrand | Áru | Kiegészítő |  | 5 | 1 | Nem | db | 12 | 120 |  | 27 | 4234 | EUR | 10.9966 | Nem | Passzív hálózati elemek - Végpont kiépítéshez szükséges elemek | legalább 60 (hatvan), legfeljebb 120 (százhúsz) naptári nap | Önálló egységként csak konzultációt követően rendelhető
0202110501 | DKM0103HNET21 | 033080 | LEGRAND patch kábel optika OM2 (UPS) multimódusú ST/ST duplex 50/125um LSZH (LSOH) narancs 1 méter LCS3 | Legrand | Áru | Kiegészítő |  | 3 | 1 | Nem | db | 12 | 120 |  | 27 | 3628 | EUR | 9.4225 | Nem | Passzív hálózati elemek - Végpont kiépítéshez szükséges elemek | legalább 60 (hatvan), legfeljebb 120 (százhúsz) naptári nap | Önálló egységként csak konzultációt követően rendelhető
0202110501 | DKM0103HNET21 | 033081 | LEGRAND patch kábel optika OM2 (UPS) multimódusú ST/ST duplex 50/125um LSZH (LSOH) narancs 2 méter LCS3 | Legrand | Áru | Kiegészítő |  | 5 | 1 | Nem | db | 12 | 120 |  | 27 | 3931 | EUR | 10.2095 | Nem | Passzív hálózati elemek - Végpont kiépítéshez szükséges elemek | legalább 60 (hatvan), legfeljebb 120 (százhúsz) naptári nap | Önálló egységként csak konzultációt követően rendelhető
0202110501 | DKM0103HNET21 | 033082 | LEGRAND patch kábel optika OM2 (UPS) multimódusú ST/ST duplex 50/125um LSZH (LSOH) narancs 3 méter LCS3 | Legrand | Áru | Kiegészítő |  | 5 | 1 | Nem | db | 12 | 120 |  | 27 | 4234 | EUR | 10.9966 | Nem | Passzív hálózati elemek - Végpont kiépítéshez szükséges elemek | legalább 60 (hatvan), legfeljebb 120 (százhúsz) naptári nap | Önálló egységként csak konzultációt követően rendelhető
0202110501 | DKM0103HNET21 | 033100 | LEGRAND hidegragasztásos csatlakozódugó LC 50/125 & 62,5/125 um LCS3 | Legrand | Áru | Kiegészítő |  | 10 | 1 | Nem | db | 12 | 120 |  | 27 | 2404 | EUR | 6.2438 | Nem | Nyomvonal építési elemek - Nyomvonal kiépítéshez szükséges elemek | legalább 60 (hatvan), legfeljebb 120 (százhúsz) naptári nap | Önálló egységként csak konzultációt követően rendelhető
0202110501 | DKM0103HNET21 | 033127 | LEGRAND hidegragasztásos csatlakozódugó ST 50/125 & 62,5/125 um LCS3 | Legrand | Áru | Kiegészítő |  | 10 | 1 | Nem | db | 12 | 120 |  | 27 | 1181 | EUR | 3.0678 | Nem | Nyomvonal építési elemek - Nyomvonal kiépítéshez szükséges elemek | legalább 60 (hatvan), legfeljebb 120 (százhúsz) naptári nap | Önálló egységként csak konzultációt követően rendelhető
0202110501 | DKM0103HNET21 | 033147 | LEGRAND hidegragasztásos csatlakozódugó SC 50/125 & 62,5/125 um LCS3 | Legrand | Áru | Kiegészítő |  | 10 | 1 | Nem | db | 12 | 120 |  | 27 | 1796 | EUR | 4.6641 | Nem | Nyomvonal építési elemek - Nyomvonal kiépítéshez szükséges elemek | legalább 60 (hatvan), legfeljebb 120 (százhúsz) naptári nap | Önálló egységként csak konzultációt követően rendelhető
0202110501 | DKM0103HNET21 | 033160 | LEGRAND RJ45 Keystone port Cat5e árnyékolatlan (UTP) LCS2 gyorscsatlakozós (fehér) 180° 100MHz 1Gigabit | Legrand | Áru | Kiegészítő |  | 10 | 1 | Nem | db | 12 | 120 |  | 27 | 706.3 | EUR | 1.8346 | Nem | Passzív hálózati elemek - Végpont kiépítéshez szükséges elemek | legalább 60 (hatvan), legfeljebb 120 (százhúsz) naptári nap | Önálló egységként csak konzultációt követően rendelhető
0202110501 | DKM0103HNET21 | 033180 | LEGRAND RJ45 Keystone port Cat5e árnyékolatlan (UTP) LCS2 gyorscsatlakozós 180° 100MHz 1Gigabit | Legrand | Áru | Kiegészítő |  | 10 | 1 | Nem | db | 12 | 120 |  | 27 | 706.3 | EUR | 1.8346 | Nem | Passzív hálózati elemek - Végpont kiépítéshez szükséges elemek | legalább 60 (hatvan), legfeljebb 120 (százhúsz) naptári nap | Önálló egységként csak konzultációt követően rendelhető
0202110501 | DKM0103HNET21 | 033184 | LEGRAND kötegelő textil tépőzáras fekete hossz: 150 mm LCS3 | Legrand | Áru | Kiegészítő |  | 10 | 1 | Nem | db | 12 | 120 |  | 27 | 223 | EUR | 0.5792 | Nem | Nyomvonal építési elemek - Nyomvonal kiépítéshez szükséges elemek | legalább 60 (hatvan), legfeljebb 120 (százhúsz) naptári nap | Önálló egységként csak konzultációt követően rendelhető
0202110501 | DKM0103HNET21 | 033185 | LEGRAND kötegelő textil tépőzáras piros hossz: 150 mm LCS3 | Legrand | Áru | Kiegészítő |  | 10 | 1 | Nem | db | 12 | 120 |  | 27 | 223 | EUR | 0.5792 | Nem | Nyomvonal építési elemek - Nyomvonal kiépítéshez szükséges elemek | legalább 60 (hatvan), legfeljebb 120 (százhúsz) naptári nap | Önálló egységként csak konzultációt követően rendelhető
0202110501 | DKM0103HNET21 | 033186 | LEGRAND kötegelő textil tépőzáras zöld hossz: 150 mm LCS3 | Legrand | Áru | Kiegészítő |  | 10 | 1 | Nem | db | 12 | 120 |  | 27 | 223 | EUR | 0.5792 | Nem | Nyomvonal építési elemek - Nyomvonal kiépítéshez szükséges elemek | legalább 60 (hatvan), legfeljebb 120 (százhúsz) naptári nap | Önálló egységként csak konzultációt követően rendelhető
0202110501 | DKM0103HNET21 | 033187 | LEGRAND kötegelő textil tépőzáras fekete hossz: 300 mm LCS3 | Legrand | Áru | Kiegészítő |  | 10 | 1 | Nem | db | 12 | 120 |  | 27 | 366 | EUR | 0.9506 | Nem | Nyomvonal építési elemek - Nyomvonal kiépítéshez szükséges elemek | legalább 60 (hatvan), legfeljebb 120 (százhúsz) naptári nap | Önálló egységként csak konzultációt követően rendelhető
0202110501 | DKM0103HNET21 | 033188 | LEGRAND kötegelő textil tépőzáras piros hossz: 300 mm LCS3 | Legrand | Áru | Kiegészítő |  | 10 | 1 | Nem | db | 12 | 120 |  | 27 | 366 | EUR | 0.9506 | Nem | Nyomvonal építési elemek - Nyomvonal kiépítéshez szükséges elemek | legalább 60 (hatvan), legfeljebb 120 (százhúsz) naptári nap | Önálló egységként csak konzultációt követően rendelhető
0202110501 | DKM0103HNET21 | 033189 | LEGRAND kötegelő textil tépőzáras zöld hossz: 300 mm LCS3 | Legrand | Áru | Kiegészítő |  | 10 | 1 | Nem | db | 12 | 120 |  | 27 | 366 | EUR | 0.9506 | Nem | Nyomvonal építési elemek - Nyomvonal kiépítéshez szükséges elemek | legalább 60 (hatvan), legfeljebb 120 (százhúsz) naptári nap | Önálló egységként csak konzultációt követően rendelhető
0202110501 | DKM0103HNET21 | 033194 | LEGRAND kötegelő műanyag hossz: 180 mm LCS3 | Legrand | Áru | Kiegészítő |  | 50 | 1 | Nem | db | 12 | 120 |  | 27 | 157.9 | EUR | 0.4102 | Nem | Nyomvonal építési elemek - Nyomvonal kiépítéshez szükséges elemek | legalább 60 (hatvan), legfeljebb 120 (százhúsz) naptári nap | Önálló egységként csak konzultációt követően rendelhető
0202110501 | DKM0103HNET21 | 033195 | LEGRAND kötegelő műanyag hossz: 225 mm LCS3 | Legrand | Áru | Kiegészítő |  | 50 | 1 | Nem | db | 12 | 120 |  | 27 | 173.9 | EUR | 0.4517 | Nem | Nyomvonal építési elemek - Nyomvonal kiépítéshez szükséges elemek | legalább 60 (hatvan), legfeljebb 120 (százhúsz) naptári nap | Önálló egységként csak konzultációt követően rendelhető
0202110501 | DKM0103HNET21 | 033196 | LEGRAND kötegelő műanyag hossz: 320 mm LCS3 | Legrand | Áru | Kiegészítő |  | 50 | 1 | Nem | db | 12 | 120 |  | 27 | 187.8 | EUR | 0.4878 | Nem | Nyomvonal építési elemek - Nyomvonal kiépítéshez szükséges elemek | legalább 60 (hatvan), legfeljebb 120 (százhúsz) naptári nap | Önálló egységként csak konzultációt követően rendelhető
0202110501 | DKM0103HNET21 | 033260 | LEGRAND bekötőszerszám Connect 110 LCS3 | Legrand | Áru | Kiegészítő |  | 1 | 1 | Nem | db | 12 | 120 |  | 27 | 19034 | EUR | 49.4402 | Nem | Nyomvonal építési elemek - Nyomvonal kiépítéshez szükséges elemek | legalább 60 (hatvan), legfeljebb 120 (százhúsz) naptári nap | Önálló egységként csak konzultációt követően rendelhető
0202110501 | DKM0103HNET21 | 033261 | LEGRAND bekötőszerszám Connect 110 csere penge LCS3 | Legrand | Áru | Kiegészítő |  | 5 | 1 | Nem | db | 12 | 120 |  | 27 | 13446 | EUR | 34.9241 | Nem | Nyomvonal építési elemek - Nyomvonal kiépítéshez szükséges elemek | legalább 60 (hatvan), legfeljebb 120 (százhúsz) naptári nap | Önálló egységként csak konzultációt követően rendelhető
0202110501 | DKM0103HNET21 | 033262 | LEGRAND blankoló csavart érpárú és optikai kábelekhez LCS3 | Legrand | Áru | Kiegészítő |  | 1 | 1 | Nem | db | 12 | 120 |  | 27 | 8644 | EUR | 22.4532 | Nem | Nyomvonal építési elemek - Nyomvonal kiépítéshez szükséges elemek | legalább 60 (hatvan), legfeljebb 120 (százhúsz) naptári nap | Önálló egységként csak konzultációt követően rendelhető
0202110501 | DKM0103HNET21 | 033596 | LEGRAND patch panel 19''-1U 24xRJ45 XLR 19"-1U 16xXLR LCS2 | Legrand | Áru | Kiegészítő |  | 1 | 1 | Nem | db | 12 | 120 |  | 27 | 98891 | EUR | 256.859 | Nem | Passzív hálózati elemek - Végpont kiépítéshez szükséges elemek | legalább 60 (hatvan), legfeljebb 120 (százhúsz) naptári nap | Önálló egységként csak konzultációt követően rendelhető
0202110501 | DKM0103HNET21 | 033597 | LEGRAND patch panel 19''-1U 24xRJ45 HDMI 19"-1U 16xHDMI LCS2 | Legrand | Áru | Kiegészítő |  | 1 | 1 | Nem | db | 12 | 120 |  | 27 | 75816 | EUR | 196.9238 | Nem | Passzív hálózati elemek - Végpont kiépítéshez szükséges elemek | legalább 60 (hatvan), legfeljebb 120 (százhúsz) naptári nap | Önálló egységként csak konzultációt követően rendelhető
0202110501 | DKM0103HNET21 | 033598 | LEGRAND patch panel 19''-1U 24xRJ45 HD15 19"-1U 12xHD15 LCS2 | Legrand | Áru | Kiegészítő |  | 1 | 1 | Nem | db | 12 | 120 |  | 27 | 42853 | EUR | 111.307 | Nem | Passzív hálózati elemek - Végpont kiépítéshez szükséges elemek | legalább 60 (hatvan), legfeljebb 120 (százhúsz) naptári nap | Önálló egységként csak konzultációt követően rendelhető
0202110501 | DKM0103HNET21 | 033749 | LEGRAND RJ45 csatlakozódugó Cat.6A árnyékolt(STP) LCS3 | Legrand | Áru | Kiegészítő |  | 1 | 1 | Nem | db | 12 | 120 |  | 27 | 2662 | EUR | 6.9144 | Nem | Nyomvonal építési elemek - Nyomvonal kiépítéshez szükséges elemek | legalább 60 (hatvan), legfeljebb 120 (százhúsz) naptári nap | Önálló egységként csak konzultációt követően rendelhető
0202110501 | DKM0103HNET21 | 033750 | LEGRAND patch panel 19''-1U 24xRJ45 Cat5e árnyékolatlan (UTP) 6xRJ45 kazettás/LCS3 gyorscsatlakozós portok egyenes 100MHz 1Gigabit | Legrand | Áru | Kiegészítő |  | 1 | 1 | Nem | db | 12 | 120 |  | 27 | 29739 | EUR | 77.2448 | Nem | Nyomvonal építési elemek - Nyomvonal kiépítéshez szükséges elemek | legalább 60 (hatvan), legfeljebb 120 (százhúsz) naptári nap | Önálló egységként csak konzultációt követően rendelhető
0202110501 | DKM0103HNET21 | 033751 | LEGRAND patch panel 19''-1U 24xRJ45 Cat5e árnyékolt (FTP) 6xRJ45 kazettás/LCS3 gyorscsatlakozós portok egyenes 100MHz 1Gigabit | Legrand | Áru | Kiegészítő |  | 1 | 1 | Nem | db | 12 | 120 |  | 27 | 29848 | EUR | 77.5274 | Nem | Nyomvonal építési elemek - Nyomvonal kiépítéshez szükséges elemek | legalább 60 (hatvan), legfeljebb 120 (százhúsz) naptári nap | Önálló egységként csak konzultációt követően rendelhető
0202110501 | DKM0103HNET21 | 033753 | LEGRAND RJ45 patch port Cat5e árnyékolatlan (UTP) 6 portos készlet 100MHz 1Gigabit LCS3 | Legrand | Áru | Kiegészítő |  | 1 | 1 | Nem | db | 12 | 120 |  | 27 | 5008 | EUR | 13.0085 | Nem | Nyomvonal építési elemek - Nyomvonal kiépítéshez szükséges elemek | legalább 60 (hatvan), legfeljebb 120 (százhúsz) naptári nap | Önálló egységként csak konzultációt követően rendelhető
0202110501 | DKM0103HNET21 | 033754 | LEGRAND RJ45 patch port Cat5e árnyékolt (FTP) 6 portos készlet 100MHz 1Gigabit LCS3 | Legrand | Áru | Kiegészítő |  | 1 | 1 | Nem | db | 12 | 120 |  | 27 | 6570 | EUR | 17.0657 | Nem | Nyomvonal építési elemek - Nyomvonal kiépítéshez szükséges elemek | legalább 60 (hatvan), legfeljebb 120 (százhúsz) naptári nap | Önálló egységként csak konzultációt követően rendelhető
0202110501 | DKM0103HNET21 | 033755 | LEGRAND üres patch kazetta 6xRJ45 LCS3 port fogadására Cat5e..Cat8 | Legrand | Áru | Kiegészítő |  | 1 | 1 | Nem | db | 12 | 120 |  | 27 | 1083 | EUR | 2.8129 | Nem | Nyomvonal építési elemek - Nyomvonal kiépítéshez szükséges elemek | legalább 60 (hatvan), legfeljebb 120 (százhúsz) naptári nap | Önálló egységként csak konzultációt követően rendelhető
0202110501 | DKM0103HNET21 | 033756 | LEGRAND vakport 6 db LCS3 | Legrand | Áru | Kiegészítő |  | 10 | 1 | Nem | db | 12 | 120 |  | 27 | 799.1 | EUR | 2.0757 | Nem | Nyomvonal építési elemek - Nyomvonal kiépítéshez szükséges elemek | legalább 60 (hatvan), legfeljebb 120 (százhúsz) naptári nap | Önálló egységként csak konzultációt követően rendelhető
0202110501 | DKM0103HNET21 | 033757 | LEGRAND vakkazetta LCS3 | Legrand | Áru | Kiegészítő |  | 1 | 1 | Nem | db | 12 | 120 |  | 27 | 485.4 | EUR | 1.2609 | Nem | Nyomvonal építési elemek - Nyomvonal kiépítéshez szükséges elemek | legalább 60 (hatvan), legfeljebb 120 (százhúsz) naptári nap | Önálló egységként csak konzultációt követően rendelhető
0202110501 | DKM0103HNET21 | 033758 | LEGRAND takaró fedél dönöttt patch panelhez LCS3 | Legrand | Áru | Kiegészítő |  | 1 | 1 | Nem | db | 12 | 120 |  | 27 | 4921 | EUR | 12.7813 | Nem | Nyomvonal építési elemek - Nyomvonal kiépítéshez szükséges elemek | legalább 60 (hatvan), legfeljebb 120 (százhúsz) naptári nap | Önálló egységként csak konzultációt követően rendelhető
0202110501 | DKM0103HNET21 | 033759 | LEGRAND oldalsó kábelrendező gyűrű LCS3 | Legrand | Áru | Kiegészítő |  | 1 | 1 | Nem | db | 12 | 120 |  | 27 | 1525 | EUR | 3.9602 | Nem | Nyomvonal építési elemek - Nyomvonal kiépítéshez szükséges elemek | legalább 60 (hatvan), legfeljebb 120 (százhúsz) naptári nap | Önálló egységként csak konzultációt követően rendelhető
0202110501 | DKM0103HNET21 | 033760 | LEGRAND patch panel 19''-1U 24xRJ45 Cat6 árnyékolatlan (UTP) 6xRJ45 kazettás/LCS3 gyorscsatlakozós portok egyenes 250MHz 1Gigabit | Legrand | Áru | Kiegészítő |  | 1 | 1 | Nem | db | 12 | 120 |  | 27 | 30670 | EUR | 79.6613 | Nem | Nyomvonal építési elemek - Nyomvonal kiépítéshez szükséges elemek | legalább 60 (hatvan), legfeljebb 120 (százhúsz) naptári nap | Önálló egységként csak konzultációt követően rendelhető
0202110501 | DKM0103HNET21 | 033761 | LEGRAND patch panel 19''-1U 24xRJ45 Cat6 árnyékolt (FTP) 6xRJ45 kazettás/LCS3 gyorscsatlakozós portok egyenes 250MHz 1Gigabit | Legrand | Áru | Kiegészítő |  | 1 | 1 | Nem | db | 12 | 120 |  | 27 | 32111 | EUR | 83.4054 | Nem | Nyomvonal építési elemek - Nyomvonal kiépítéshez szükséges elemek | legalább 60 (hatvan), legfeljebb 120 (százhúsz) naptári nap | Önálló egységként csak konzultációt követően rendelhető
0202110501 | DKM0103HNET21 | 033762 | LEGRAND patch panel 19''-1U 24xRJ45 Cat6 árnyékolt (STP) 6xRJ45 kazettás/LCS3 gyorscsatlakozós portok egyenes 250MHz 1Gigabit | Legrand | Áru | Kiegészítő |  | 1 | 1 | Nem | db | 12 | 120 |  | 27 | 34441 | EUR | 89.4579 | Nem | Nyomvonal építési elemek - Nyomvonal kiépítéshez szükséges elemek | legalább 60 (hatvan), legfeljebb 120 (százhúsz) naptári nap | Önálló egységként csak konzultációt követően rendelhető
0202110501 | DKM0103HNET21 | 033763 | LEGRAND RJ45 patch port Cat6 árnyékolatlan (UTP) 6 portos készlet 250MHz 1Gigabit LCS3 | Legrand | Áru | Kiegészítő |  | 1 | 1 | Nem | db | 12 | 120 |  | 27 | 6570 | EUR | 17.0657 | Nem | Nyomvonal építési elemek - Nyomvonal kiépítéshez szükséges elemek | legalább 60 (hatvan), legfeljebb 120 (százhúsz) naptári nap | Önálló egységként csak konzultációt követően rendelhető
0202110501 | DKM0103HNET21 | 033764 | LEGRAND RJ45 patch port Cat6 árnyékolt (FTP) 6 portos készlet 250MHz 1Gigabit LCS3 | Legrand | Áru | Kiegészítő |  | 1 | 1 | Nem | db | 12 | 120 |  | 27 | 11265 | EUR | 29.2595 | Nem | Nyomvonal építési elemek - Nyomvonal kiépítéshez szükséges elemek | legalább 60 (hatvan), legfeljebb 120 (százhúsz) naptári nap | Önálló egységként csak konzultációt követően rendelhető
0202110501 | DKM0103HNET21 | 033765 | LEGRAND RJ45 patch port Cat6 árnyékolt (STP) 6 portos készlet 250MHz 1Gigabit LCS3 | Legrand | Áru | Kiegészítő |  | 1 | 1 | Nem | db | 12 | 120 |  | 27 | 14393 | EUR | 37.385 | Nem | Nyomvonal építési elemek - Nyomvonal kiépítéshez szükséges elemek | legalább 60 (hatvan), legfeljebb 120 (százhúsz) naptári nap | Önálló egységként csak konzultációt követően rendelhető
0202110501 | DKM0103HNET21 | 033766 | LEGRAND üres patch kazetta 6xRJ45 LCS3 port fogadására, porvédő retesszel Cat5e..Cat8 | Legrand | Áru | Kiegészítő |  | 1 | 1 | Nem | db | 12 | 120 |  | 27 | 1254 | EUR | 3.2563 | Nem | Nyomvonal építési elemek - Nyomvonal kiépítéshez szükséges elemek | legalább 60 (hatvan), legfeljebb 120 (százhúsz) naptári nap | Önálló egységként csak konzultációt követően rendelhető
0202110501 | DKM0103HNET21 | 033770 | LEGRAND patch panel 19''-1U 24xRJ45 Cat6A árnyékolatlan (UTP) 6xRJ45 kazettás/LCS3 gyorscsatlakozós portok egyenes 500MHz 10Gigabit | Legrand | Áru | Kiegészítő |  | 1 | 1 | Nem | db | 12 | 120 |  | 27 | 43189 | EUR | 112.1799 | Nem | Nyomvonal építési elemek - Nyomvonal kiépítéshez szükséges elemek | legalább 60 (hatvan), legfeljebb 120 (százhúsz) naptári nap | Önálló egységként csak konzultációt követően rendelhető
0202110501 | DKM0103HNET21 | 033772 | LEGRAND patch panel 19''-1U 24xRJ45 Cat6A árnyékolt (STP) 6xRJ45 kazettás/LCS3 gyorscsatlakozós portok egyenes 500MHz 10Gigabit | Legrand | Áru | Kiegészítő |  | 1 | 1 | Nem | db | 12 | 120 |  | 27 | 34441 | EUR | 89.4579 | Nem | Nyomvonal építési elemek - Nyomvonal kiépítéshez szükséges elemek | legalább 60 (hatvan), legfeljebb 120 (százhúsz) naptári nap | Önálló egységként csak konzultációt követően rendelhető
0202110501 | DKM0103HNET21 | 033773 | LEGRAND RJ45 patch port Cat6A árnyékolatlan (UTP) 6 portos készlet 500MHz 10Gigabit LCS3 | Legrand | Áru | Kiegészítő |  | 1 | 1 | Nem | db | 12 | 120 |  | 27 | 17522 | EUR | 45.5105 | Nem | Nyomvonal építési elemek - Nyomvonal kiépítéshez szükséges elemek | legalább 60 (hatvan), legfeljebb 120 (százhúsz) naptári nap | Önálló egységként csak konzultációt követően rendelhető
0202110501 | DKM0103HNET21 | 033774 | DLP padlószegély kanyarelem 80x20 csatornához | Legrand | Áru | Kiegészítő |  | 10 | 1 | Nem | db | 12 | 120 |  | 27 | 954.9 | EUR | 2.4803 | Nem | Nyomvonal építési elemek - Nyomvonal kiépítéshez szükséges elemek | legalább 60 (hatvan), legfeljebb 120 (százhúsz) naptári nap | Önálló egységként csak konzultációt követően rendelhető
0202110501 | DKM0103HNET21 | 033775 | LEGRAND RJ45 patch port Cat6A árnyékolt (STP) 6 portos készlet 500MHz 10Gigabit LCS3 | Legrand | Áru | Kiegészítő |  | 1 | 1 | Nem | db | 12 | 120 |  | 27 | 17522 | EUR | 45.5105 | Nem | Nyomvonal építési elemek - Nyomvonal kiépítéshez szükséges elemek | legalább 60 (hatvan), legfeljebb 120 (százhúsz) naptári nap | Önálló egységként csak konzultációt követően rendelhető
0202110501 | DKM0103HNET21 | 033782 | LEGRAND patch panel 19''-1U 24xRJ45 Cat8 árnyékolt (STP) 6xRJ45 kazettás/LCS3 gyorscsatlakozós portok egyenes 2000MHz 40Gigabit | Legrand | Áru | Kiegészítő |  | 1 | 1 | Nem | db | 12 | 120 |  | 27 | 165161 | EUR | 428.9907 | Nem | Nyomvonal építési elemek - Nyomvonal kiépítéshez szükséges elemek | legalább 60 (hatvan), legfeljebb 120 (százhúsz) naptári nap | Önálló egységként csak konzultációt követően rendelhető
0202110501 | DKM0103HNET21 | 033785 | LEGRAND RJ45 patch port Cat8 árnyékolt (STP) 6 portos készlet 2000MHz 40Gigabit LCS3 | Legrand | Áru | Kiegészítő |  | 1 | 1 | Nem | db | 12 | 120 |  | 27 | 38537 | EUR | 100.097 | Nem | Nyomvonal építési elemek - Nyomvonal kiépítéshez szükséges elemek | legalább 60 (hatvan), legfeljebb 120 (százhúsz) naptári nap | Önálló egységként csak konzultációt követően rendelhető
0202110501 | DKM0103HNET21 | 033788 | LEGRAND fali kábel réz Cat8 árnyékolt (S/FTP) 4 érpár LSZH (LSOH) türkíz Dca-s2,d2,a1 500m-kábeldob LCS3 500m-kábeldob LCS3 | Legrand | Áru | Kiegészítő |  | 500 | 1 | Nem | db | 12 | 120 |  | 27 | 567.6 | EUR | 1.4743 | Nem | Nyomvonal építési elemek - Nyomvonal kiépítéshez szükséges elemek | legalább 60 (hatvan), legfeljebb 120 (százhúsz) naptári nap | Önálló egységként csak konzultációt követően rendelhető
0202110501 | DKM0103HNET21 | 033790 | LEGRAND patch vázszerkezet lappos kazettával szerelve (4x033755) 24xLCS3 port fogadására | Legrand | Áru | Kiegészítő |  | 1 | 1 | Nem | db | 12 | 120 |  | 27 | 11480 | EUR | 29.8193 | Nem | Nyomvonal építési elemek - Nyomvonal kiépítéshez szükséges elemek | legalább 60 (hatvan), legfeljebb 120 (százhúsz) naptári nap | Önálló egységként csak konzultációt követően rendelhető
0202110501 | DKM0103HNET21 | 033791 | LEGRAND patch vázszerkezet lappos kazetta nélkül 24xLCS3 port fogadására | Legrand | Áru | Kiegészítő |  | 1 | 1 | Nem | db | 12 | 120 |  | 27 | 8255 | EUR | 21.4416 | Nem | Nyomvonal építési elemek - Nyomvonal kiépítéshez szükséges elemek | legalább 60 (hatvan), legfeljebb 120 (százhúsz) naptári nap | Önálló egységként csak konzultációt követően rendelhető
0202110501 | DKM0103HNET21 | 033792 | LEGRAND patch vázszerkezet döntött modulokkal szerelve 24xLCS3 port fogadására | Legrand | Áru | Kiegészítő |  | 1 | 1 | Nem | db | 12 | 120 |  | 27 | 11480 | EUR | 29.8193 | Nem | Nyomvonal építési elemek - Nyomvonal kiépítéshez szükséges elemek | legalább 60 (hatvan), legfeljebb 120 (százhúsz) naptári nap | Önálló egységként csak konzultációt követően rendelhető
0202110501 | DKM0103HNET21 | 033793 | LEGRAND patch vázszerkezet lappos kazettával szerelve (4x033795) 48xLCS3 port fogadására | Legrand | Áru | Kiegészítő |  | 1 | 1 | Nem | db | 12 | 120 |  | 27 | 12573 | EUR | 32.6571 | Nem | Nyomvonal építési elemek - Nyomvonal kiépítéshez szükséges elemek | legalább 60 (hatvan), legfeljebb 120 (százhúsz) naptári nap | Önálló egységként csak konzultációt követően rendelhető
0202110501 | DKM0103HNET21 | 033794 | LEGRAND patch vázszerkezet döntött modulokkal szerelve 48xLCS3 port fogadására | Legrand | Áru | Kiegészítő |  | 1 | 1 | Nem | db | 12 | 120 |  | 27 | 12573 | EUR | 32.6571 | Nem | Nyomvonal építési elemek - Nyomvonal kiépítéshez szükséges elemek | legalább 60 (hatvan), legfeljebb 120 (százhúsz) naptári nap | Önálló egységként csak konzultációt követően rendelhető
0202110501 | DKM0103HNET21 | 033795 | LEGRAND üres patch kazetta 12xRJ45 LCS3 port fogadására Cat5e..Cat6A | Legrand | Áru | Kiegészítő |  | 1 | 1 | Nem | db | 12 | 120 |  | 27 | 1083 | EUR | 2.8129 | Nem | Nyomvonal építési elemek - Nyomvonal kiépítéshez szükséges elemek | legalább 60 (hatvan), legfeljebb 120 (százhúsz) naptári nap | Önálló egységként csak konzultációt követően rendelhető
0202110501 | DKM0103HNET21 | 033796 | LEGRAND üres moduláris patch doboz 12xRJ45 LCS3 port fogadására szürke LCS3 | Legrand | Áru | Kiegészítő |  | 1 | 1 | Nem | db | 12 | 120 |  | 27 | 11563 | EUR | 30.0327 | Nem | Nyomvonal építési elemek - Nyomvonal kiépítéshez szükséges elemek | legalább 60 (hatvan), legfeljebb 120 (százhúsz) naptári nap | Önálló egységként csak konzultációt követően rendelhető
0202110501 | DKM0103HNET21 | 033797 | LEGRAND üres moduláris patch doboz 24xRJ45 LCS3 port fogadására szürke LCS3 | Legrand | Áru | Kiegészítő |  | 1 | 1 | Nem | db | 12 | 120 |  | 27 | 12663 | EUR | 32.8899 | Nem | Nyomvonal építési elemek - Nyomvonal kiépítéshez szükséges elemek | legalább 60 (hatvan), legfeljebb 120 (százhúsz) naptári nap | Önálló egységként csak konzultációt követően rendelhető
0202110501 | DKM0103HNET21 | 033798 | LEGRAND 10" patch vázszerkezet lapos 6xLCS3 port fogadására | Legrand | Áru | Kiegészítő |  | 1 | 1 | Nem | db | 12 | 120 |  | 27 | 5506 | EUR | 14.3 | Nem | Nyomvonal építési elemek - Nyomvonal kiépítéshez szükséges elemek | legalább 60 (hatvan), legfeljebb 120 (százhúsz) naptári nap | Önálló egységként csak konzultációt követően rendelhető
0202110501 | DKM0103HNET21 | 033799 | LEGRAND 10" patch vázszerkezet lapos 12xLCS3 port fogadására | Legrand | Áru | Kiegészítő |  | 1 | 1 | Nem | db | 12 | 120 |  | 27 | 6883 | EUR | 17.8777 | Nem | Nyomvonal építési elemek - Nyomvonal kiépítéshez szükséges elemek | legalább 60 (hatvan), legfeljebb 120 (százhúsz) naptári nap | Önálló egységként csak konzultációt követően rendelhető
0202110501 | DKM0103HNET21 | 033890 | LEGRAND kültéri/beltéri fali kábel réz Cat7 árnyékolt (S/FTP) 4 érpár LSZH (LSOH) fekete Eca 500m-kábeldob LCS3 500m-kábeldob LCS3 | Legrand | Áru | Kiegészítő |  | 500 | 1 | Nem | db | 12 | 120 |  | 27 | 395.9 | EUR | 1.0282 | Nem | Nyomvonal építési elemek - Nyomvonal kiépítéshez szükséges elemek | legalább 60 (hatvan), legfeljebb 120 (százhúsz) naptári nap | Önálló egységként csak konzultációt követően rendelhető
0102080401 | DKM0103HNET21 | 034848 | LEGRAND univerzális termosztát mágneses rögzítés NC(5A) + NO(10A) 5-60 °C 230V 50/60Hz | Legrand | Áru | Kiegészítő |  | 1 | 1 | Nem | db | 12 | 120 |  | 27 | 15861 | EUR | 41.1983 | Nem | Rack szekrények - Álló rack szekrények | legalább 60 (hatvan), legfeljebb 120 (százhúsz) naptári nap | Önálló egységként csak konzultációt követően rendelhető
0102080401 | DKM0103HNET21 | 046395 | LEGRAND nyitott rack 19" 42U MAG: 1956 SZÉL: 540 MÉLY: 640 szürke két tatóbordás MAX: 300 kg LinkeoRACK | Legrand | Áru | Kiegészítő |  | 1 | 1 | Nem | db | 12 | 120 |  | 27 | 37751 | EUR | 98.0545 | Nem | Rack szekrények - Álló rack szekrények | legalább 60 (hatvan), legfeljebb 120 (százhúsz) naptári nap | Önálló egységként csak konzultációt követően rendelhető
0102080401 | DKM0103HNET21 | 046396 | LEGRAND nyitott rack 19" 42U MAG: 1956 SZÉL: 540 MÉLY: 820 szürke négy tatóbordás MAX: 300 kg LinkeoRACK | Legrand | Áru | Kiegészítő |  | 1 | 1 | Nem | db | 12 | 120 |  | 27 | 63138 | EUR | 163.9951 | Nem | Rack szekrények - Álló rack szekrények | legalább 60 (hatvan), legfeljebb 120 (százhúsz) naptári nap | Önálló egységként csak konzultációt követően rendelhető
0102080401 | DKM0103HNET21 | 046406 | LEGRAND nyitott rack 19" 45U MAG: 2185 SZÉL: 540 MÉLY: 521 fekete két tatóbordás MAX: 675 kg LCS2RACK | Legrand | Áru | Kiegészítő |  | 1 | 1 | Nem | db | 12 | 120 |  | 27 | 222067 | EUR | 576.7986 | Nem | Rack szekrények - Álló rack szekrények | legalább 60 (hatvan), legfeljebb 120 (százhúsz) naptári nap | Önálló egységként csak konzultációt követően rendelhető
0102080401 | DKM0103HNET21 | 046407 | LEGRAND nyitott rack 19" 45U MAG: 2185 SZÉL: 540 MÉLY: 667 fekete négy tatóbordás MAX: 675 kg LCS2RACK | Legrand | Áru | Kiegészítő |  | 1 | 1 | Nem | db | 12 | 120 |  | 27 | 253793 | EUR | 659.2035 | Nem | Rack szekrények - Álló rack szekrények | legalább 60 (hatvan), legfeljebb 120 (százhúsz) naptári nap | Önálló egységként csak konzultációt követően rendelhető
0202110501 | DKM0103HNET21 | 046423 | LEGRAND csavar készletek LCS2RACK rack csavar nyitott vázakohoz 50 db csavar 25 db földelő | Legrand | Áru | Kiegészítő |  | 1 | 1 | Nem | db | 12 | 120 |  | 27 | 6345 | EUR | 16.481 | Nem | Rack szekrények - Rack kiegészítők | legalább 60 (hatvan), legfeljebb 120 (százhúsz) naptári nap | Önálló egységként csak konzultációt követően rendelhető
0202110501 | DKM0103HNET21 | 046519 | LEGRAND tálca billenytűzethez 2U-19" 4 ponton rögzíthető gyorspánttal MÉLY: 400 MAX: 50 kg fekete LCS2 | Legrand | Áru | Kiegészítő |  | 1 | 1 | Nem | db | 12 | 120 |  | 27 | 101200 | EUR | 262.8561 | Nem | Rack szekrények - Rack kiegészítők | legalább 60 (hatvan), legfeljebb 120 (százhúsz) naptári nap | Önálló egységként csak konzultációt követően rendelhető
0202110501 | DKM0103HNET21 | 046522 | LEGRAND vizszintes rendezők 1U-19" gyűrűs aluminium kétirányú gyorspánttal rögzítés átmenő kivágásokkal (kétirányú) LCS3 | Legrand | Áru | Kiegészítő |  | 1 | 1 | Nem | db | 12 | 120 |  | 27 | 6971 | EUR | 18.1077 | Nem | Rack szekrények - Rack kiegészítők | legalább 60 (hatvan), legfeljebb 120 (százhúsz) naptári nap | Önálló egységként csak konzultációt követően rendelhető
0202110501 | DKM0103HNET21 | 046523 | LEGRAND vizszintes rendezők 2U-19" 4 x aluminium gyűrűs gyorspánttal rögzítés átmenő kivágásokkal (kétirányú) LCS3 | Legrand | Áru | Kiegészítő |  | 1 | 1 | Nem | db | 12 | 120 |  | 27 | 12104 | EUR | 31.4378 | Nem | Rack szekrények - Rack kiegészítők | legalább 60 (hatvan), legfeljebb 120 (százhúsz) naptári nap | Önálló egységként csak konzultációt követően rendelhető
0202110501 | DKM0103HNET21 | 046528 | LEGRAND vizszintes rendezők 1U-19" átmenő gyorspánttal rögzítés átmenő kivágásokkal (kétirányú) műanyag LCS3 | Legrand | Áru | Kiegészítő |  | 1 | 1 | Nem | db | 12 | 120 |  | 27 | 3173 | EUR | 8.2419 | Nem | Rack szekrények - Rack kiegészítők | legalább 60 (hatvan), legfeljebb 120 (százhúsz) naptári nap | Önálló egységként csak konzultációt követően rendelhető
0202110501 | DKM0103HNET21 | 046529 | LEGRAND vizszintes rendezők 2U-19" átmenő kivágással gyorspánttal rögzítés átmenő kivágásokkal (kétirányú) műanyag LCS3 | Legrand | Áru | Kiegészítő |  | 1 | 1 | Nem | db | 12 | 120 |  | 27 | 6188 | EUR | 16.0736 | Nem | Rack szekrények - Rack kiegészítők | legalább 60 (hatvan), legfeljebb 120 (százhúsz) naptári nap | Önálló egységként csak konzultációt követően rendelhető
0202110501 | DKM0103HNET21 | 046530 | LEGRAND vizszintes rendezők 1U-19" átmenő gyorspánttal rögzítés átmenő kivágásokkal (kétirányú) acél LCS3 | Legrand | Áru | Kiegészítő |  | 1 | 1 | Nem | db | 12 | 120 |  | 27 | 6202 | EUR | 16.1096 | Nem | Rack szekrények - Rack kiegészítők | legalább 60 (hatvan), legfeljebb 120 (százhúsz) naptári nap | Önálló egységként csak konzultációt követően rendelhető
0202110501 | DKM0103HNET21 | 046531 | LEGRAND vizszintes rendezők 2U-19" átmenő kivágással gyorspánttal rögzítés átmenő kivágásokkal (kétirányú) acél LCS3 | Legrand | Áru | Kiegészítő |  | 1 | 1 | Nem | db | 12 | 120 |  | 27 | 7423 | EUR | 19.28 | Nem | Rack szekrények - Rack kiegészítők | legalább 60 (hatvan), legfeljebb 120 (százhúsz) naptári nap | Önálló egységként csak konzultációt követően rendelhető
0202110501 | DKM0103HNET21 | 046532 | LEGRAND előlap műanyag tömör 1U-19" gyorspántos rögzítés fekete LCS3 | Legrand | Áru | Kiegészítő |  | 1 | 1 | Nem | db | 12 | 120 |  | 27 | 3173 | EUR | 8.2419 | Nem | Rack szekrények - Rack kiegészítők | legalább 60 (hatvan), legfeljebb 120 (százhúsz) naptári nap | Önálló egységként csak konzultációt követően rendelhető
0202110501 | DKM0103HNET21 | 046533 | LEGRAND előlap műanyag tömör 2U-19" gyorspántos rögzítés fekete LCS3 | Legrand | Áru | Kiegészítő |  | 1 | 1 | Nem | db | 12 | 120 |  | 27 | 5475 | EUR | 14.2196 | Nem | Rack szekrények - Rack kiegészítők | legalább 60 (hatvan), legfeljebb 120 (százhúsz) naptári nap | Önálló egységként csak konzultációt követően rendelhető
0202110501 | DKM0103HNET21 | 046546 | LEGRAND kalapsínes szerelőlap 4U-19" 24 modul széles fekete LCS3 | Legrand | Áru | Kiegészítő |  | 1 | 1 | Nem | db | 12 | 120 |  | 27 | 14355 | EUR | 37.2852 | Nem | Rack szekrények - Rack kiegészítők | legalább 60 (hatvan), legfeljebb 120 (százhúsz) naptári nap | Önálló egységként csak konzultációt követően rendelhető
0202110501 | DKM0103HNET21 | 046547 | LEGRAND hátsó burkolat kalapínes szerelőlaphoz IPXX LCS3 | Legrand | Áru | Kiegészítő |  | 1 | 1 | Nem | db | 12 | 120 |  | 27 | 8066 | EUR | 20.9511 | Nem | Rack szekrények - Rack kiegészítők | legalább 60 (hatvan), legfeljebb 120 (százhúsz) naptári nap | Önálló egységként csak konzultációt követően rendelhető
0202110501 | DKM0103HNET21 | 046570 | LEGRAND vizszintes rendezők 1U-19" gyűrűs zárt fedéllel acél vízszintes irányú LCS2RACK | Legrand | Áru | Kiegészítő |  | 1 | 1 | Nem | db | 12 | 120 |  | 27 | 31724 | EUR | 82.3994 | Nem | Rack szekrények - Rack kiegészítők | legalább 60 (hatvan), legfeljebb 120 (százhúsz) naptári nap | Önálló egységként csak konzultációt követően rendelhető
0202110501 | DKM0103HNET21 | 046571 | LEGRAND vizszintes rendezők 2U-19" zárt fedéllel acél vízszintes irányú LCS2RACK | Legrand | Áru | Kiegészítő |  | 1 | 1 | Nem | db | 12 | 120 |  | 27 | 34899 | EUR | 90.6468 | Nem | Rack szekrények - Rack kiegészítők | legalább 60 (hatvan), legfeljebb 120 (százhúsz) naptári nap | Önálló egységként csak konzultációt követően rendelhető
0102010201 | DKM0103HNET21 | 05110GXL | CloudEngine 16800 V200R005C20 Software Package | Huawei | Áru | Alaptermék |  | 1 | 1 | Nem | db | 12 | 120 |  | 27 | 255 | EUR | 0.6623 | Nem | LAN aktív eszközök - Adatközponti switch-ek | legalább 60 (hatvan), legfeljebb 120 (százhúsz) naptári nap | Önálló egységként csak konzultációt követően rendelhető
0102010201 | DKM0103HNET21 | 05110HXD | CloudEngine 16800 V200R019C10 Software Package | Huawei | Áru | Alaptermék |  | 1 | 1 | Nem | db | 12 | 120 |  | 27 | 255 | EUR | 0.6623 | Nem | LAN aktív eszközök - Adatközponti switch-ek | legalább 60 (hatvan), legfeljebb 120 (százhúsz) naptári nap | Önálló egységként csak konzultációt követően rendelhető
0102010201 | DKM0103HNET21 | 05110HXG | CloudEngine 12800 V200R019C10 Software Package | Huawei | Áru | Alaptermék |  | 1 | 1 | Nem | db | 12 | 120 |  | 27 | 255 | EUR | 0.6623 | Nem | LAN aktív eszközök - Adatközponti switch-ek | legalább 60 (hatvan), legfeljebb 120 (százhúsz) naptári nap | Önálló egységként csak konzultációt követően rendelhető
0102010201 | DKM0103HNET21 | 05110JYL | CloudEngine 16800 V300R020C00 Software Package | Huawei | Áru | Alaptermék |  | 1 | 1 | Nem | db | 12 | 120 |  | 27 | 255 | EUR | 0.6623 | Nem | LAN aktív eszközök - Adatközponti switch-ek | legalább 60 (hatvan), legfeljebb 120 (százhúsz) naptári nap | Önálló egységként csak konzultációt követően rendelhető
0102010201 | DKM0103HNET21 | 05118218 | ACU2 Unit Mainframe Software CD | Huawei | Áru | Alaptermék |  | 1 | 1 | Nem | db | 12 | 120 |  | 27 | 3.2 | EUR | 0.0083 | Nem | LAN aktív eszközök - Moduláris switch-ek | legalább 60 (hatvan), legfeljebb 120 (százhúsz) naptári nap | Önálló egységként csak konzultációt követően rendelhető
0202110501 | DKM0103HNET21 | 051412 | LEGRAND USB 3.1 / HMDI átalakító apa/anya | Legrand | Áru | Kiegészítő |  | 1 | 1 | Nem | db | 12 | 120 |  | 27 | 7349 | EUR | 19.0888 | Nem | Passzív hálózati elemek - Végpont kiépítéshez szükséges elemek | legalább 60 (hatvan), legfeljebb 120 (százhúsz) naptári nap | Önálló egységként csak konzultációt követően rendelhető
0202110501 | DKM0103HNET21 | 051413 | LEGRAND USB 3.1 / RJ45 átalakító apa/anya | Legrand | Áru | Kiegészítő |  | 1 | 1 | Nem | db | 12 | 120 |  | 27 | 6887 | EUR | 17.8888 | Nem | Passzív hálózati elemek - Végpont kiépítéshez szükséges elemek | legalább 60 (hatvan), legfeljebb 120 (százhúsz) naptári nap | Önálló egységként csak konzultációt követően rendelhető
0202110501 | DKM0103HNET21 | 051500 | LEGRAND konszolidációs patch kábel RJ45-RJ45 Cat5e árnyékolatlan (U/UTP) LSZH (LSOH) 8 méter szürke d: 5,5 mm AWG24 LCS3 | Legrand | Áru | Kiegészítő |  | 4 | 1 | Nem | db | 12 | 120 |  | 27 | 3054 | EUR | 7.9315 | Nem | Passzív hálózati elemek - Végpont kiépítéshez szükséges elemek | legalább 60 (hatvan), legfeljebb 120 (százhúsz) naptári nap | Önálló egységként csak konzultációt követően rendelhető
0202110501 | DKM0103HNET21 | 051501 | LEGRAND konszolidációs patch kábel RJ45-RJ45 Cat5e árnyékolatlan (U/UTP) LSZH (LSOH) 15 méter szürke d: 5,5 mm AWG24 LCS3 | Legrand | Áru | Kiegészítő |  | 1 | 1 | Nem | db | 12 | 120 |  | 27 | 5191 | EUR | 13.4824 | Nem | Passzív hálózati elemek - Végpont kiépítéshez szükséges elemek | legalább 60 (hatvan), legfeljebb 120 (százhúsz) naptári nap | Önálló egységként csak konzultációt követően rendelhető
0202110501 | DKM0103HNET21 | 051502 | LEGRAND konszolidációs patch kábel RJ45-RJ45 Cat5e árnyékolatlan (U/UTP) LSZH (LSOH) 20 méter szürke d: 5,5 mm AWG24 LCS3 | Legrand | Áru | Kiegészítő |  | 1 | 1 | Nem | db | 12 | 120 |  | 27 | 6719 | EUR | 17.4509 | Nem | Passzív hálózati elemek - Végpont kiépítéshez szükséges elemek | legalább 60 (hatvan), legfeljebb 120 (százhúsz) naptári nap | Önálló egységként csak konzultációt követően rendelhető
0202110501 | DKM0103HNET21 | 051503 | LEGRAND konszolidációs patch kábel RJ45-RJ45 Cat5e árnyékolt (F/UTP) LSZH (LSOH) 8 méter szürke d: 6,5 mm AWG24 LCS3 | Legrand | Áru | Kiegészítő |  | 4 | 1 | Nem | db | 12 | 120 |  | 27 | 3358 | EUR | 8.7213 | Nem | Passzív hálózati elemek - Végpont kiépítéshez szükséges elemek | legalább 60 (hatvan), legfeljebb 120 (százhúsz) naptári nap | Önálló egységként csak konzultációt követően rendelhető
0202110501 | DKM0103HNET21 | 051504 | LEGRAND konszolidációs patch kábel RJ45-RJ45 Cat5e árnyékolt (F/UTP) LSZH (LSOH) 15 méter szürke d: 6,5 mm AWG24 LCS3 | Legrand | Áru | Kiegészítő |  | 1 | 1 | Nem | db | 12 | 120 |  | 27 | 5494 | EUR | 14.2695 | Nem | Passzív hálózati elemek - Végpont kiépítéshez szükséges elemek | legalább 60 (hatvan), legfeljebb 120 (százhúsz) naptári nap | Önálló egységként csak konzultációt követően rendelhető
0202110501 | DKM0103HNET21 | 051505 | LEGRAND konszolidációs patch kábel RJ45-RJ45 Cat5e árnyékolt (F/UTP) LSZH (LSOH) 20 méter szürke d: 6,5 mm AWG30 LCS3 | Legrand | Áru | Kiegészítő |  | 4 | 1 | Nem | db | 12 | 120 |  | 27 | 7023 | EUR | 18.2408 | Nem | Passzív hálózati elemek - Végpont kiépítéshez szükséges elemek | legalább 60 (hatvan), legfeljebb 120 (százhúsz) naptári nap | Önálló egységként csak konzultációt követően rendelhető
0202110501 | DKM0103HNET21 | 051510 | LEGRAND konszolidációs patch kábel RJ45-RJ45 Cat6 árnyékolatlan (U/UTP) LSZH (LSOH) 8 méter kék d: 6,2 mm AWG24 LCS3 | Legrand | Áru | Kiegészítő |  | 1 | 1 | Nem | db | 12 | 120 |  | 27 | 4274 | EUR | 11.1019 | Nem | Passzív hálózati elemek - Végpont kiépítéshez szükséges elemek | legalább 60 (hatvan), legfeljebb 120 (százhúsz) naptári nap | Önálló egységként csak konzultációt követően rendelhető
0202110501 | DKM0103HNET21 | 051511 | LEGRAND konszolidációs patch kábel RJ45-RJ45 Cat6 árnyékolatlan (U/UTP) LSZH (LSOH) 15 méter kék d: 6,2 mm AWG24 LCS3 | Legrand | Áru | Kiegészítő |  | 4 | 1 | Nem | db | 12 | 120 |  | 27 | 7023 | EUR | 18.2408 | Nem | Passzív hálózati elemek - Végpont kiépítéshez szükséges elemek | legalább 60 (hatvan), legfeljebb 120 (százhúsz) naptári nap | Önálló egységként csak konzultációt követően rendelhető
0202110501 | DKM0103HNET21 | 051512 | LEGRAND konszolidációs patch kábel RJ45-RJ45 Cat6 árnyékolatlan (U/UTP) LSZH (LSOH) 20 méter kék d: 6,2 mm AWG24 LCS3 | Legrand | Áru | Kiegészítő |  | 4 | 1 | Nem | db | 12 | 120 |  | 27 | 9162 | EUR | 23.7973 | Nem | Passzív hálózati elemek - Végpont kiépítéshez szükséges elemek | legalább 60 (hatvan), legfeljebb 120 (százhúsz) naptári nap | Önálló egységként csak konzultációt követően rendelhető
0202110501 | DKM0103HNET21 | 051513 | LEGRAND konszolidációs patch kábel RJ45-RJ45 Cat6 árnyékolt (F/UTP) LSZH (LSOH) 8 méter kék d: 6,2 mm AWG24 LCS3 | Legrand | Áru | Kiegészítő |  | 4 | 1 | Nem | db | 12 | 120 |  | 27 | 6593 | EUR | 17.1239 | Nem | Passzív hálózati elemek - Végpont kiépítéshez szükséges elemek | legalább 60 (hatvan), legfeljebb 120 (százhúsz) naptári nap | Önálló egységként csak konzultációt követően rendelhető
0202110501 | DKM0103HNET21 | 051514 | LEGRAND konszolidációs patch kábel RJ45-RJ45 Cat6 árnyékolt (F/UTP) LSZH (LSOH) 15 méter kék d: 6,2 mm AWG24 LCS3 | Legrand | Áru | Kiegészítő |  | 4 | 1 | Nem | db | 12 | 120 |  | 27 | 10994 | EUR | 28.5556 | Nem | Passzív hálózati elemek - Végpont kiépítéshez szükséges elemek | legalább 60 (hatvan), legfeljebb 120 (százhúsz) naptári nap | Önálló egységként csak konzultációt követően rendelhető
0202110501 | DKM0103HNET21 | 051515 | LEGRAND konszolidációs patch kábel RJ45-RJ45 Cat6 árnyékolt (F/UTP) LSZH (LSOH) 20 méter kék d: 6,2 mm AWG24 LCS3 | Legrand | Áru | Kiegészítő |  | 4 | 1 | Nem | db | 12 | 120 |  | 27 | 14655 | EUR | 38.064 | Nem | Passzív hálózati elemek - Végpont kiépítéshez szükséges elemek | legalább 60 (hatvan), legfeljebb 120 (százhúsz) naptári nap | Önálló egységként csak konzultációt követően rendelhető
0202110501 | DKM0103HNET21 | 051523 | LEGRAND konszolidációs patch kábel RJ45-RJ45 Cat6A árnyékolt (S/FTP) LSZH (LSOH) 8 méter sárga d: 6 mm AWG26 LCS3 | Legrand | Áru | Kiegészítő |  | 4 | 1 | Nem | db | 12 | 120 |  | 27 | 12764 | EUR | 33.1532 | Nem | Passzív hálózati elemek - Végpont kiépítéshez szükséges elemek | legalább 60 (hatvan), legfeljebb 120 (százhúsz) naptári nap | Önálló egységként csak konzultációt követően rendelhető
0202110501 | DKM0103HNET21 | 051524 | LEGRAND konszolidációs patch kábel RJ45-RJ45 Cat6A árnyékolt (S/FTP) LSZH (LSOH) 15 méter sárga d: 6 mm AWG26 LCS3 | Legrand | Áru | Kiegészítő |  | 4 | 1 | Nem | db | 12 | 120 |  | 27 | 17708 | EUR | 45.9955 | Nem | Passzív hálózati elemek - Végpont kiépítéshez szükséges elemek | legalább 60 (hatvan), legfeljebb 120 (százhúsz) naptári nap | Önálló egységként csak konzultációt követően rendelhető
0202110501 | DKM0103HNET21 | 051525 | LEGRAND konszolidációs patch kábel RJ45-RJ45 Cat6A árnyékolt (S/FTP) LSZH (LSOH) 20 méter sárga d: 6 mm AWG26 LCS3 | Legrand | Áru | Kiegészítő |  | 4 | 1 | Nem | db | 12 | 120 |  | 27 | 21984 | EUR | 57.1001 | Nem | Passzív hálózati elemek - Végpont kiépítéshez szükséges elemek | legalább 60 (hatvan), legfeljebb 120 (százhúsz) naptári nap | Önálló egységként csak konzultációt követően rendelhető
0202110501 | DKM0103HNET21 | 051540 | LEGRAND patch kábel RJ45-RJ45 Cat6 árnyékolt (F/UTP) LSZH (LSOH) 0,5 méter kék d: 4,2mm AWG28 LCS3 | Legrand | Áru | Kiegészítő |  | 1 | 1 | Nem | db | 12 | 120 |  | 27 | 635.9 | EUR | 1.6517 | Nem | Passzív hálózati elemek - Végpont kiépítéshez szükséges elemek | legalább 60 (hatvan), legfeljebb 120 (százhúsz) naptári nap | Önálló egységként csak konzultációt követően rendelhető
0202110501 | DKM0103HNET21 | 051541 | LEGRAND patch kábel RJ45-RJ45 Cat6 árnyékolt (F/UTP) LSZH (LSOH) 1 méter kék d: 4,2mm AWG28 LCS3 | Legrand | Áru | Kiegészítő |  | 1 | 1 | Nem | db | 12 | 120 |  | 27 | 922.9 | EUR | 2.3972 | Nem | Passzív hálózati elemek - Végpont kiépítéshez szükséges elemek | legalább 60 (hatvan), legfeljebb 120 (százhúsz) naptári nap | Önálló egységként csak konzultációt követően rendelhető
0202110501 | DKM0103HNET21 | 051542 | LEGRAND patch kábel RJ45-RJ45 Cat6 árnyékolt (F/UTP) LSZH (LSOH) 2 méter kék d: 4,2mm AWG28 LCS3 | Legrand | Áru | Kiegészítő |  | 1 | 1 | Nem | db | 12 | 120 |  | 27 | 1090 | EUR | 2.8323 | Nem | Passzív hálózati elemek - Végpont kiépítéshez szükséges elemek | legalább 60 (hatvan), legfeljebb 120 (százhúsz) naptári nap | Önálló egységként csak konzultációt követően rendelhető
0202110501 | DKM0103HNET21 | 051543 | LEGRAND patch kábel RJ45-RJ45 Cat6 árnyékolt (F/UTP) LSZH (LSOH) 3 méter kék d: 4,2mm AWG28 LCS3 | Legrand | Áru | Kiegészítő |  | 1 | 1 | Nem | db | 12 | 120 |  | 27 | 1414 | EUR | 3.672 | Nem | Passzív hálózati elemek - Végpont kiépítéshez szükséges elemek | legalább 60 (hatvan), legfeljebb 120 (százhúsz) naptári nap | Önálló egységként csak konzultációt követően rendelhető
0202110501 | DKM0103HNET21 | 051544 | LEGRAND patch kábel RJ45-RJ45 Cat6 árnyékolt (F/UTP) LSZH (LSOH) 5 méter kék d: 4,2mm AWG28 LCS3 | Legrand | Áru | Kiegészítő |  | 1 | 1 | Nem | db | 12 | 120 |  | 27 | 1414 | EUR | 3.672 | Nem | Passzív hálózati elemek - Végpont kiépítéshez szükséges elemek | legalább 60 (hatvan), legfeljebb 120 (százhúsz) naptári nap | Önálló egységként csak konzultációt követően rendelhető
0202110501 | DKM0103HNET21 | 051545 | LEGRAND patch kábel RJ45-RJ45 Cat6 árnyékolatlan (U/UTP) LSZH (LSOH) 0,5 méter kék d: 5,2mm AWG24 LCS3 | Legrand | Áru | Kiegészítő |  | 1 | 1 | Nem | db | 12 | 120 |  | 27 | 536.7 | EUR | 1.394 | Nem | Passzív hálózati elemek - Végpont kiépítéshez szükséges elemek | legalább 60 (hatvan), legfeljebb 120 (százhúsz) naptári nap | Önálló egységként csak konzultációt követően rendelhető
0202110501 | DKM0103HNET21 | 051546 | LEGRAND patch kábel RJ45-RJ45 Cat6 árnyékolatlan (U/UTP) LSZH (LSOH) 1 méter kék d: 5,2mm AWG24 LCS3 | Legrand | Áru | Kiegészítő |  | 1 | 1 | Nem | db | 12 | 120 |  | 27 | 610.3 | EUR | 1.5852 | Nem | Passzív hálózati elemek - Végpont kiépítéshez szükséges elemek | legalább 60 (hatvan), legfeljebb 120 (százhúsz) naptári nap | Önálló egységként csak konzultációt követően rendelhető
0202110501 | DKM0103HNET21 | 051547 | LEGRAND patch kábel RJ45-RJ45 Cat6 árnyékolatlan (U/UTP) LSZH (LSOH) 2 méter kék d: 5,2mm AWG24 LCS3 | Legrand | Áru | Kiegészítő |  | 1 | 1 | Nem | db | 12 | 120 |  | 27 | 751.1 | EUR | 1.951 | Nem | Passzív hálózati elemek - Végpont kiépítéshez szükséges elemek | legalább 60 (hatvan), legfeljebb 120 (százhúsz) naptári nap | Önálló egységként csak konzultációt követően rendelhető
0202110501 | DKM0103HNET21 | 051548 | LEGRAND patch kábel RJ45-RJ45 Cat6 árnyékolatlan (U/UTP) LSZH (LSOH) 3 méter kék d: 5,2mm AWG24 LCS3 | Legrand | Áru | Kiegészítő |  | 1 | 1 | Nem | db | 12 | 120 |  | 27 | 881.3 | EUR | 2.2891 | Nem | Passzív hálózati elemek - Végpont kiépítéshez szükséges elemek | legalább 60 (hatvan), legfeljebb 120 (százhúsz) naptári nap | Önálló egységként csak konzultációt követően rendelhető
0202110501 | DKM0103HNET21 | 051549 | LEGRAND patch kábel RJ45-RJ45 Cat6 árnyékolatlan (U/UTP) LSZH (LSOH) 5 méter kék d: 5,2mm AWG24 LCS3 | Legrand | Áru | Kiegészítő |  | 1 | 1 | Nem | db | 12 | 120 |  | 27 | 1174 | EUR | 3.0484 | Nem | Passzív hálózati elemek - Végpont kiépítéshez szükséges elemek | legalább 60 (hatvan), legfeljebb 120 (százhúsz) naptári nap | Önálló egységként csak konzultációt követően rendelhető
0202110501 | DKM0103HNET21 | 051550 | LEGRAND patch kábel RJ45-RJ45 Cat6A árnyékolt (S/FTP) LSZH (LSOH) 0,5 méter sárga d: 5,2mm AWG28 LCS3 | Legrand | Áru | Kiegészítő |  | 1 | 1 | Nem | db | 12 | 120 |  | 27 | 930.4 | EUR | 2.4166 | Nem | Passzív hálózati elemek - Végpont kiépítéshez szükséges elemek | legalább 60 (hatvan), legfeljebb 120 (százhúsz) naptári nap | Önálló egységként csak konzultációt követően rendelhető
0202110501 | DKM0103HNET21 | 051551 | LEGRAND patch kábel RJ45-RJ45 Cat6A árnyékolt (S/FTP) LSZH (LSOH) 1 méter sárga d: 5,2mm AWG28 LCS3 | Legrand | Áru | Kiegészítő |  | 1 | 1 | Nem | db | 12 | 120 |  | 27 | 1125 | EUR | 2.921 | Nem | Passzív hálózati elemek - Végpont kiépítéshez szükséges elemek | legalább 60 (hatvan), legfeljebb 120 (százhúsz) naptári nap | Önálló egységként csak konzultációt követően rendelhető
0202110501 | DKM0103HNET21 | 051552 | LEGRAND patch kábel RJ45-RJ45 Cat6A árnyékolt (S/FTP) LSZH (LSOH) 2 méter sárga d: 5,2mm AWG28 LCS3 | Legrand | Áru | Kiegészítő |  | 1 | 1 | Nem | db | 12 | 120 |  | 27 | 1174 | EUR | 3.0484 | Nem | Passzív hálózati elemek - Végpont kiépítéshez szükséges elemek | legalább 60 (hatvan), legfeljebb 120 (százhúsz) naptári nap | Önálló egységként csak konzultációt követően rendelhető
0202110501 | DKM0103HNET21 | 051553 | LEGRAND patch kábel RJ45-RJ45 Cat6A árnyékolt (S/FTP) LSZH (LSOH) 3 méter sárga d: 5,2mm AWG28 LCS3 | Legrand | Áru | Kiegészítő |  | 1 | 1 | Nem | db | 12 | 120 |  | 27 | 1435 | EUR | 3.7274 | Nem | Passzív hálózati elemek - Végpont kiépítéshez szükséges elemek | legalább 60 (hatvan), legfeljebb 120 (százhúsz) naptári nap | Önálló egységként csak konzultációt követően rendelhető
0202110501 | DKM0103HNET21 | 051554 | LEGRAND patch kábel RJ45-RJ45 Cat6A árnyékolt (S/FTP) LSZH (LSOH) 5 méter sárga d: 5,2mm AWG28 LCS3 | Legrand | Áru | Kiegészítő |  | 1 | 1 | Nem | db | 12 | 120 |  | 27 | 1999 | EUR | 5.1934 | Nem | Passzív hálózati elemek - Végpont kiépítéshez szükséges elemek | legalább 60 (hatvan), legfeljebb 120 (százhúsz) naptári nap | Önálló egységként csak konzultációt követően rendelhető
0102010201 | DKM0103HNET21 | 05161050 | S7700 V200R013C00 Basic Software Package(DVD) | Huawei | Áru | Alaptermék |  | 1 | 1 | Nem | db | 12 | 120 |  | 27 | 255 | EUR | 0.6623 | Nem | LAN aktív eszközök - Moduláris switch-ek | legalább 60 (hatvan), legfeljebb 120 (százhúsz) naptári nap | Önálló egységként csak konzultációt követően rendelhető
0102010201 | DKM0103HNET21 | 05161075 | S7700 V200R019C00 Basic Software Package(DVD) | Huawei | Áru | Alaptermék |  | 1 | 1 | Nem | db | 12 | 120 |  | 27 | 255 | EUR | 0.6623 | Nem | LAN aktív eszközök - Moduláris switch-ek | legalább 60 (hatvan), legfeljebb 120 (százhúsz) naptári nap | Önálló egységként csak konzultációt követően rendelhető
0102010201 | DKM0103HNET21 | 05161086 | S12700E V200R019C00 Basic Software Package(DVD) | Huawei | Áru | Alaptermék |  | 1 | 1 | Nem | db | 12 | 120 |  | 27 | 255 | EUR | 0.6623 | Nem | LAN aktív eszközök - Moduláris switch-ek | legalább 60 (hatvan), legfeljebb 120 (százhúsz) naptári nap | Önálló egységként csak konzultációt követően rendelhető
0102010201 | DKM0103HNET21 | 05161116 | S7700 V200R019C10 Basic Software Package(DVD) | Huawei | Áru | Alaptermék |  | 1 | 1 | Nem | db | 12 | 120 |  | 27 | 255 | EUR | 0.6623 | Nem | LAN aktív eszközök - Moduláris switch-ek | legalább 60 (hatvan), legfeljebb 120 (százhúsz) naptári nap | Önálló egységként csak konzultációt követően rendelhető
0102010201 | DKM0103HNET21 | 05161118 | S12700E V200R019C10 Basic Software Package(DVD) | Huawei | Áru | Alaptermék |  | 1 | 1 | Nem | db | 12 | 120 |  | 27 | 255 | EUR | 0.6623 | Nem | LAN aktív eszközök - Moduláris switch-ek | legalább 60 (hatvan), legfeljebb 120 (százhúsz) naptári nap | Önálló egységként csak konzultációt követően rendelhető
0202110501 | DKM0103HNET21 | 051636 | LEGRAND patch kábel RJ45-RJ45 Cat5e árnyékolatlan (U/UTP) PVC 1 méter szürke d: 5.4mm AWG24 LCS3 | Legrand | Áru | Kiegészítő |  | 1 | 1 | Nem | db | 12 | 120 |  | 27 | 409.7 | EUR | 1.0642 | Nem | Passzív hálózati elemek - Végpont kiépítéshez szükséges elemek | legalább 60 (hatvan), legfeljebb 120 (százhúsz) naptári nap | Önálló egységként csak konzultációt követően rendelhető
0202110501 | DKM0103HNET21 | 051637 | LEGRAND patch kábel RJ45-RJ45 Cat5e árnyékolatlan (U/UTP) PVC 2 méter szürke d: 5.4mm AWG24 LCS3 | Legrand | Áru | Kiegészítő |  | 1 | 1 | Nem | db | 12 | 120 |  | 27 | 574 | EUR | 1.491 | Nem | Passzív hálózati elemek - Végpont kiépítéshez szükséges elemek | legalább 60 (hatvan), legfeljebb 120 (százhúsz) naptári nap | Önálló egységként csak konzultációt követően rendelhető
0202110501 | DKM0103HNET21 | 051638 | LEGRAND patch kábel RJ45-RJ45 Cat5e árnyékolatlan (U/UTP) PVC 3 méter szürke d: 5.4mm AWG24 LCS3 | Legrand | Áru | Kiegészítő |  | 1 | 1 | Nem | db | 12 | 120 |  | 27 | 658.3 | EUR | 1.7099 | Nem | Passzív hálózati elemek - Végpont kiépítéshez szükséges elemek | legalább 60 (hatvan), legfeljebb 120 (százhúsz) naptári nap | Önálló egységként csak konzultációt követően rendelhető
0202110501 | DKM0103HNET21 | 051639 | LEGRAND patch kábel RJ45-RJ45 Cat5e árnyékolatlan (U/UTP) PVC 5 méter szürke d: 5.4mm AWG24 LCS3 | Legrand | Áru | Kiegészítő |  | 1 | 1 | Nem | db | 12 | 120 |  | 27 | 893 | EUR | 2.3196 | Nem | Passzív hálózati elemek - Végpont kiépítéshez szükséges elemek | legalább 60 (hatvan), legfeljebb 120 (százhúsz) naptári nap | Önálló egységként csak konzultációt követően rendelhető
0202110501 | DKM0103HNET21 | 051640 | LEGRAND patch kábel RJ45-RJ45 Cat5e árnyékolt (F/UTP) PVC 1 méter szürke d: 6mm AWG26 LCS3 | Legrand | Áru | Kiegészítő |  | 1 | 1 | Nem | db | 12 | 120 |  | 27 | 624.2 | EUR | 1.6212 | Nem | Passzív hálózati elemek - Végpont kiépítéshez szükséges elemek | legalább 60 (hatvan), legfeljebb 120 (százhúsz) naptári nap | Önálló egységként csak konzultációt követően rendelhető
0202110501 | DKM0103HNET21 | 051641 | LEGRAND patch kábel RJ45-RJ45 Cat5e árnyékolt (F/UTP) PVC 2 méter szürke d: 6mm AWG26 LCS3 | Legrand | Áru | Kiegészítő |  | 1 | 1 | Nem | db | 12 | 120 |  | 27 | 736.2 | EUR | 1.9122 | Nem | Passzív hálózati elemek - Végpont kiépítéshez szükséges elemek | legalább 60 (hatvan), legfeljebb 120 (százhúsz) naptári nap | Önálló egységként csak konzultációt követően rendelhető
0202110501 | DKM0103HNET21 | 051642 | LEGRAND patch kábel RJ45-RJ45 Cat5e árnyékolt (F/UTP) PVC 3 méter szürke d: 6mm AWG26 LCS3 | Legrand | Áru | Kiegészítő |  | 1 | 1 | Nem | db | 12 | 120 |  | 27 | 962.4 | EUR | 2.4997 | Nem | Passzív hálózati elemek - Végpont kiépítéshez szükséges elemek | legalább 60 (hatvan), legfeljebb 120 (százhúsz) naptári nap | Önálló egységként csak konzultációt követően rendelhető
0202110501 | DKM0103HNET21 | 051643 | LEGRAND patch kábel RJ45-RJ45 Cat5e árnyékolt (F/UTP) PVC 5 méter szürke d: 6mm AWG26 LCS3 | Legrand | Áru | Kiegészítő |  | 1 | 1 | Nem | db | 12 | 120 |  | 27 | 1282 | EUR | 3.3311 | Nem | Passzív hálózati elemek - Végpont kiépítéshez szükséges elemek | legalább 60 (hatvan), legfeljebb 120 (százhúsz) naptári nap | Önálló egységként csak konzultációt követően rendelhető
0202110501 | DKM0103HNET21 | 051701 | LEGRAND RJ11 csatlakozódugó 4 érintkezős Szél: 9,65 mm LCS3 | Legrand | Áru | Kiegészítő |  | 50 | 1 | Nem | db | 12 | 120 |  | 27 | 129.1 | EUR | 0.3353 | Nem | Nyomvonal építési elemek - Nyomvonal kiépítéshez szükséges elemek | legalább 60 (hatvan), legfeljebb 120 (százhúsz) naptári nap | Önálló egységként csak konzultációt követően rendelhető
0202110501 | DKM0103HNET21 | 051702 | LEGRAND RJ12 csatlakozódugó 6 érintkezős Szél: 9,65 mm LCS3 | Legrand | Áru | Kiegészítő |  | 50 | 1 | Nem | db | 12 | 120 |  | 27 | 115.2 | EUR | 0.2993 | Nem | Nyomvonal építési elemek - Nyomvonal kiépítéshez szükséges elemek | legalább 60 (hatvan), legfeljebb 120 (százhúsz) naptári nap | Önálló egységként csak konzultációt követően rendelhető
0202110501 | DKM0103HNET21 | 051703 | LEGRAND RJ45 csatlakozódugó árnyékolatlan Szél: 11,7 mm LCS3 | Legrand | Áru | Kiegészítő |  | 50 | 1 | Nem | db | 12 | 120 |  | 27 | 101.4 | EUR | 0.2633 | Nem | Nyomvonal építési elemek - Nyomvonal kiépítéshez szükséges elemek | legalább 60 (hatvan), legfeljebb 120 (százhúsz) naptári nap | Önálló egységként csak konzultációt követően rendelhető
0202110501 | DKM0103HNET21 | 051704 | LEGRAND RJ45 csatlakozódugó árnyékolt Szél: 11,7 mm LCS3 | Legrand | Áru | Kiegészítő |  | 50 | 1 | Nem | db | 12 | 120 |  | 27 | 230.5 | EUR | 0.5986 | Nem | Nyomvonal építési elemek - Nyomvonal kiépítéshez szükséges elemek | legalább 60 (hatvan), legfeljebb 120 (százhúsz) naptári nap | Önálló egységként csak konzultációt követően rendelhető
0202110501 | DKM0103HNET21 | 051706 | LEGRAND RJ45 törésgátló csatlakozódugó és kábel kapcsolatához fekete LCS3 | Legrand | Áru | Kiegészítő |  | 50 | 1 | Nem | db | 12 | 120 |  | 27 | 184.6 | EUR | 0.4794 | Nem | Nyomvonal építési elemek - Nyomvonal kiépítéshez szükséges elemek | legalább 60 (hatvan), legfeljebb 120 (százhúsz) naptári nap | Önálló egységként csak konzultációt követően rendelhető
0202110501 | DKM0103HNET21 | 051707 | LEGRAND RJ45 törésgátló csatlakozódugó és kábel kapcsolatához LCS3 | Legrand | Áru | Kiegészítő |  | 50 | 1 | Nem | db | 12 | 120 |  | 27 | 184.6 | EUR | 0.4794 | Nem | Nyomvonal építési elemek - Nyomvonal kiépítéshez szükséges elemek | legalább 60 (hatvan), legfeljebb 120 (százhúsz) naptári nap | Önálló egységként csak konzultációt követően rendelhető
0202110501 | DKM0103HNET21 | 051709 | LEGRAND krimpelő RJ11/12/45 csatalkozódugókhoz LCS3 | Legrand | Áru | Kiegészítő |  | 1 | 1 | Nem | db | 12 | 120 |  | 27 | 61222 | EUR | 159.0178 | Nem | Nyomvonal építési elemek - Nyomvonal kiépítéshez szükséges elemek | legalább 60 (hatvan), legfeljebb 120 (százhúsz) naptári nap | Önálló egységként csak konzultációt követően rendelhető
0202110501 | DKM0103HNET21 | 051737 | LEGRAND HMDI derékszögű csatlakozó (apa/anya) | Legrand | Áru | Kiegészítő |  | 1 | 1 | Nem | db | 12 | 120 |  | 27 | 1316 | EUR | 3.417 | Nem | Passzív hálózati elemek - Végpont kiépítéshez szükséges elemek | legalább 60 (hatvan), legfeljebb 120 (százhúsz) naptári nap | Önálló egységként csak konzultációt követően rendelhető
0202110501 | DKM0103HNET21 | 051738 | LEGRAND HDMI hosszabbító (extender) | Legrand | Áru | Kiegészítő |  | 1 | 1 | Nem | db | 12 | 120 |  | 27 | 163415 | EUR | 424.4541 | Nem | Passzív hálózati elemek - Végpont kiépítéshez szükséges elemek | legalább 60 (hatvan), legfeljebb 120 (százhúsz) naptári nap | Önálló egységként csak konzultációt követően rendelhető
0202110501 | DKM0103HNET21 | 051752 | LEGRAND patch kábel RJ45-RJ45 Cat6 árnyékolt (S/FTP) PVC 1 méter kék d: 6,2mm AWG27 LCS3 | Legrand | Áru | Kiegészítő |  | 1 | 1 | Nem | db | 12 | 120 |  | 27 | 1222 | EUR | 3.1732 | Nem | Passzív hálózati elemek - Végpont kiépítéshez szükséges elemek | legalább 60 (hatvan), legfeljebb 120 (százhúsz) naptári nap | Önálló egységként csak konzultációt követően rendelhető
0202110501 | DKM0103HNET21 | 051753 | LEGRAND patch kábel RJ45-RJ45 Cat6 árnyékolt (S/FTP) PVC 2 méter kék d: 6,2mm AWG27 LCS3 | Legrand | Áru | Kiegészítő |  | 1 | 1 | Nem | db | 12 | 120 |  | 27 | 1343 | EUR | 3.4891 | Nem | Passzív hálózati elemek - Végpont kiépítéshez szükséges elemek | legalább 60 (hatvan), legfeljebb 120 (százhúsz) naptári nap | Önálló egységként csak konzultációt követően rendelhető
0202110501 | DKM0103HNET21 | 051754 | LEGRAND patch kábel RJ45-RJ45 Cat6 árnyékolt (S/FTP) PVC 3 méter kék d: 6,2mm AWG27 LCS3 | Legrand | Áru | Kiegészítő |  | 1 | 1 | Nem | db | 12 | 120 |  | 27 | 1527 | EUR | 3.9657 | Nem | Passzív hálózati elemek - Végpont kiépítéshez szükséges elemek | legalább 60 (hatvan), legfeljebb 120 (százhúsz) naptári nap | Önálló egységként csak konzultációt követően rendelhető
0202110501 | DKM0103HNET21 | 051755 | LEGRAND patch kábel RJ45-RJ45 Cat6 árnyékolt (S/FTP) PVC 5 méter kék d: 6,2mm AWG27 LCS3 | Legrand | Áru | Kiegészítő |  | 1 | 1 | Nem | db | 12 | 120 |  | 27 | 1772 | EUR | 4.6031 | Nem | Passzív hálózati elemek - Végpont kiépítéshez szükséges elemek | legalább 60 (hatvan), legfeljebb 120 (százhúsz) naptári nap | Önálló egységként csak konzultációt követően rendelhető
0202110501 | DKM0103HNET21 | 051757 | LEGRAND konszolidációs patch kábel RJ45-AWG Cat6 árnyékolatlan (U/UTP) AWG24 LSZH (LSOH) kék d: 6,2 mm 8 méter LCS3 | Legrand | Áru | Kiegészítő |  | 4 | 1 | Nem | db | 12 | 120 |  | 27 | 9162 | EUR | 23.7973 | Nem | Passzív hálózati elemek - Végpont kiépítéshez szükséges elemek | legalább 60 (hatvan), legfeljebb 120 (százhúsz) naptári nap | Önálló egységként csak konzultációt követően rendelhető
0202110501 | DKM0103HNET21 | 051758 | LEGRAND konszolidációs patch kábel RJ45-AWG Cat6 árnyékolatlan (U/UTP) AWG24 LSZH (LSOH) kék d: 6,2 mm 15 méter LCS3 | Legrand | Áru | Kiegészítő |  | 4 | 1 | Nem | db | 12 | 120 |  | 27 | 12212 | EUR | 31.7204 | Nem | Passzív hálózati elemek - Végpont kiépítéshez szükséges elemek | legalább 60 (hatvan), legfeljebb 120 (százhúsz) naptári nap | Önálló egységként csak konzultációt követően rendelhető
0202110501 | DKM0103HNET21 | 051759 | LEGRAND konszolidációs patch kábel RJ45-AWG Cat6 árnyékolatlan (U/UTP) AWG24 LSZH (LSOH) kék d: 6,2 mm 20 méter LCS3 | Legrand | Áru | Kiegészítő |  | 4 | 1 | Nem | db | 12 | 120 |  | 27 | 15877 | EUR | 41.2399 | Nem | Passzív hálózati elemek - Végpont kiépítéshez szükséges elemek | legalább 60 (hatvan), legfeljebb 120 (százhúsz) naptári nap | Önálló egységként csak konzultációt követően rendelhető
0202110501 | DKM0103HNET21 | 051762 | LEGRAND patch kábel RJ45-RJ45 Cat6 árnyékolt (F/UTP) PVC 1 méter kék d: 6mm AWG26 LCS3 | Legrand | Áru | Kiegészítő |  | 1 | 1 | Nem | db | 12 | 120 |  | 27 | 635.9 | EUR | 1.6517 | Nem | Passzív hálózati elemek - Végpont kiépítéshez szükséges elemek | legalább 60 (hatvan), legfeljebb 120 (százhúsz) naptári nap | Önálló egységként csak konzultációt követően rendelhető
0202110501 | DKM0103HNET21 | 051763 | LEGRAND patch kábel RJ45-RJ45 Cat6 árnyékolt (F/UTP) PVC 2 méter kék d: 6mm AWG26 LCS3 | Legrand | Áru | Kiegészítő |  | 1 | 1 | Nem | db | 12 | 120 |  | 27 | 922.9 | EUR | 2.3972 | Nem | Passzív hálózati elemek - Végpont kiépítéshez szükséges elemek | legalább 60 (hatvan), legfeljebb 120 (százhúsz) naptári nap | Önálló egységként csak konzultációt követően rendelhető
0202110501 | DKM0103HNET21 | 051764 | LEGRAND patch kábel RJ45-RJ45 Cat6 árnyékolt (F/UTP) PVC 3 méter kék d: 6mm AWG26 LCS3 | Legrand | Áru | Kiegészítő |  | 1 | 1 | Nem | db | 12 | 120 |  | 27 | 1090 | EUR | 2.8323 | Nem | Passzív hálózati elemek - Végpont kiépítéshez szükséges elemek | legalább 60 (hatvan), legfeljebb 120 (százhúsz) naptári nap | Önálló egységként csak konzultációt követően rendelhető
0202110501 | DKM0103HNET21 | 051765 | LEGRAND patch kábel RJ45-RJ45 Cat6 árnyékolt (F/UTP) PVC 5 méter kék d: 6mm AWG26 LCS3 | Legrand | Áru | Kiegészítő |  | 1 | 1 | Nem | db | 12 | 120 |  | 27 | 1414 | EUR | 3.672 | Nem | Passzív hálózati elemek - Végpont kiépítéshez szükséges elemek | legalább 60 (hatvan), legfeljebb 120 (százhúsz) naptári nap | Önálló egységként csak konzultációt követően rendelhető
0202110501 | DKM0103HNET21 | 051772 | LEGRAND patch kábel RJ45-RJ45 Cat6 árnyékolatlan (U/UTP) PVC 1 méter kék d: 6mm AWG24 LCS3 | Legrand | Áru | Kiegészítő |  | 1 | 1 | Nem | db | 12 | 120 |  | 27 | 538.8 | EUR | 1.3995 | Nem | Passzív hálózati elemek - Végpont kiépítéshez szükséges elemek | legalább 60 (hatvan), legfeljebb 120 (százhúsz) naptári nap | Önálló egységként csak konzultációt követően rendelhető
0202110501 | DKM0103HNET21 | 051773 | LEGRAND patch kábel RJ45-RJ45 Cat6 árnyékolatlan (U/UTP) PVC 2 méter kék d: 6mm AWG24 LCS3 | Legrand | Áru | Kiegészítő |  | 1 | 1 | Nem | db | 12 | 120 |  | 27 | 666.9 | EUR | 1.7321 | Nem | Passzív hálózati elemek - Végpont kiépítéshez szükséges elemek | legalább 60 (hatvan), legfeljebb 120 (százhúsz) naptári nap | Önálló egységként csak konzultációt követően rendelhető
0202110501 | DKM0103HNET21 | 051774 | LEGRAND patch kábel RJ45-RJ45 Cat6 árnyékolatlan (U/UTP) PVC 3 méter kék d: 6mm AWG24 LCS3 | Legrand | Áru | Kiegészítő |  | 1 | 1 | Nem | db | 12 | 120 |  | 27 | 808.8 | EUR | 2.1007 | Nem | Passzív hálózati elemek - Végpont kiépítéshez szükséges elemek | legalább 60 (hatvan), legfeljebb 120 (százhúsz) naptári nap | Önálló egységként csak konzultációt követően rendelhető
0202110501 | DKM0103HNET21 | 051775 | LEGRAND patch kábel RJ45-RJ45 Cat6 árnyékolatlan (U/UTP) PVC 5 méter kék d: 6mm AWG24 LCS3 | Legrand | Áru | Kiegészítő |  | 1 | 1 | Nem | db | 12 | 120 |  | 27 | 1150 | EUR | 2.9875 | Nem | Passzív hálózati elemek - Végpont kiépítéshez szükséges elemek | legalább 60 (hatvan), legfeljebb 120 (százhúsz) naptári nap | Önálló egységként csak konzultációt követően rendelhető
0202110501 | DKM0103HNET21 | 051780 | LEGRAND patch kábel RJ45-RJ45 Cat6A árnyékolt (S/FTP) PVC 1 méter sárga d: 6,2mm AWG27 LCS3 | Legrand | Áru | Kiegészítő |  | 1 | 1 | Nem | db | 12 | 120 |  | 27 | 1281 | EUR | 3.3283 | Nem | Passzív hálózati elemek - Végpont kiépítéshez szükséges elemek | legalább 60 (hatvan), legfeljebb 120 (százhúsz) naptári nap | Önálló egységként csak konzultációt követően rendelhető
0202110501 | DKM0103HNET21 | 051781 | LEGRAND patch kábel RJ45-RJ45 Cat6A árnyékolt (S/FTP) PVC 2 méter sárga d: 6,2mm AWG27 LCS3 | Legrand | Áru | Kiegészítő |  | 1 | 1 | Nem | db | 12 | 120 |  | 27 | 1539 | EUR | 3.9962 | Nem | Passzív hálózati elemek - Végpont kiépítéshez szükséges elemek | legalább 60 (hatvan), legfeljebb 120 (százhúsz) naptári nap | Önálló egységként csak konzultációt követően rendelhető
0202110501 | DKM0103HNET21 | 051782 | LEGRAND patch kábel RJ45-RJ45 Cat6A árnyékolt (S/FTP) PVC 3 méter sárga d: 6,2mm AWG27 LCS3 | Legrand | Áru | Kiegészítő |  | 1 | 1 | Nem | db | 12 | 120 |  | 27 | 1764 | EUR | 4.581 | Nem | Passzív hálózati elemek - Végpont kiépítéshez szükséges elemek | legalább 60 (hatvan), legfeljebb 120 (százhúsz) naptári nap | Önálló egységként csak konzultációt követően rendelhető
0202110501 | DKM0103HNET21 | 051783 | LEGRAND patch kábel RJ45-RJ45 Cat6A árnyékolt (S/FTP) PVC 5 méter sárga d: 6,2mm AWG27 LCS3 | Legrand | Áru | Kiegészítő |  | 1 | 1 | Nem | db | 12 | 120 |  | 27 | 2404 | EUR | 6.2438 | Nem | Passzív hálózati elemek - Végpont kiépítéshez szükséges elemek | legalább 60 (hatvan), legfeljebb 120 (százhúsz) naptári nap | Önálló egységként csak konzultációt követően rendelhető
0202110501 | DKM0103HNET21 | 051786 | LEGRAND konszolidációs patch kábel RJ45-AWG Cat6A árnyékolt (S/FTP) LSZH (LSOH) sárga 8 méter LCS3 | Legrand | Áru | Kiegészítő |  | 1 | 1 | Nem | db | 12 | 120 |  | 27 | 9979 | EUR | 25.9201 | Nem | Passzív hálózati elemek - Végpont kiépítéshez szükséges elemek | legalább 60 (hatvan), legfeljebb 120 (százhúsz) naptári nap | Önálló egységként csak konzultációt követően rendelhető
0202110501 | DKM0103HNET21 | 051787 | LEGRAND konszolidációs patch kábel RJ45-AWG Cat6A árnyékolt (S/FTP) LSZH (LSOH) sárga 15 méter LCS3 | Legrand | Áru | Kiegészítő |  | 1 | 1 | Nem | db | 12 | 120 |  | 27 | 13305 | EUR | 34.5583 | Nem | Passzív hálózati elemek - Végpont kiépítéshez szükséges elemek | legalább 60 (hatvan), legfeljebb 120 (százhúsz) naptári nap | Önálló egységként csak konzultációt követően rendelhető
0202110501 | DKM0103HNET21 | 051788 | LEGRAND konszolidációs patch kábel RJ45-AWG Cat6A árnyékolt (S/FTP) LSZH (LSOH) sárga 20 méter LCS3 | Legrand | Áru | Kiegészítő |  | 1 | 1 | Nem | db | 12 | 120 |  | 27 | 17299 | EUR | 44.9313 | Nem | Passzív hálózati elemek - Végpont kiépítéshez szükséges elemek | legalább 60 (hatvan), legfeljebb 120 (százhúsz) naptári nap | Önálló egységként csak konzultációt követően rendelhető
0202110501 | DKM0103HNET21 | 051790 | LEGRAND konszolidációs patch kábel RJ45-AWG Cat5e árnyékolatlan (U/UTP) AWG24 LSZH (LSOH) szürke d: 5,5 mm 8 méter LCS3 | Legrand | Áru | Kiegészítő |  | 4 | 1 | Nem | db | 12 | 120 |  | 27 | 2909 | EUR | 7.5546 | Nem | Passzív hálózati elemek - Végpont kiépítéshez szükséges elemek | legalább 60 (hatvan), legfeljebb 120 (százhúsz) naptári nap | Önálló egységként csak konzultációt követően rendelhető
0202110501 | DKM0103HNET21 | 051791 | LEGRAND konszolidációs patch kábel RJ45-AWG Cat5e árnyékolatlan (U/UTP) AWG24 LSZH (LSOH) szürke d: 5,5 mm 15 méter LCS3 | Legrand | Áru | Kiegészítő |  | 4 | 1 | Nem | db | 12 | 120 |  | 27 | 4653 | EUR | 12.0857 | Nem | Passzív hálózati elemek - Végpont kiépítéshez szükséges elemek | legalább 60 (hatvan), legfeljebb 120 (százhúsz) naptári nap | Önálló egységként csak konzultációt követően rendelhető
0202110501 | DKM0103HNET21 | 051792 | LEGRAND konszolidációs patch kábel RJ45-AWG Cat5e árnyékolatlan (U/UTP) AWG24 LSZH (LSOH) szürke d: 5,5 mm 20 méter LCS3 | Legrand | Áru | Kiegészítő |  | 4 | 1 | Nem | db | 12 | 120 |  | 27 | 6719 | EUR | 17.4509 | Nem | Passzív hálózati elemek - Végpont kiépítéshez szükséges elemek | legalább 60 (hatvan), legfeljebb 120 (százhúsz) naptári nap | Önálló egységként csak konzultációt követően rendelhető
0202110501 | DKM0103HNET21 | 051793 | LEGRAND konszolidációs patch kábel RJ45-AWG Cat5e árnyékolt (F/UTP) AWG24 LSZH (LSOH) szürke d: 6,5 mm 8 méter LCS3 | Legrand | Áru | Kiegészítő |  | 4 | 1 | Nem | db | 12 | 120 |  | 27 | 3358 | EUR | 8.7213 | Nem | Passzív hálózati elemek - Végpont kiépítéshez szükséges elemek | legalább 60 (hatvan), legfeljebb 120 (százhúsz) naptári nap | Önálló egységként csak konzultációt követően rendelhető
0202110501 | DKM0103HNET21 | 051794 | LEGRAND konszolidációs patch kábel RJ45-AWG Cat5e árnyékolt (F/UTP) AWG24 LSZH (LSOH) szürke d: 6,5 mm 15 méter LCS3 | Legrand | Áru | Kiegészítő |  | 4 | 1 | Nem | db | 12 | 120 |  | 27 | 5191 | EUR | 13.4824 | Nem | Passzív hálózati elemek - Végpont kiépítéshez szükséges elemek | legalább 60 (hatvan), legfeljebb 120 (százhúsz) naptári nap | Önálló egységként csak konzultációt követően rendelhető
0202110501 | DKM0103HNET21 | 051795 | LEGRAND konszolidációs patch kábel RJ45-AWG Cat5e árnyékolt (F/UTP) AWG24 LSZH (LSOH) szürke d: 6,5 mm 20 méter LCS3 | Legrand | Áru | Kiegészítő |  | 4 | 1 | Nem | db | 12 | 120 |  | 27 | 6689 | EUR | 17.3734 | Nem | Passzív hálózati elemek - Végpont kiépítéshez szükséges elemek | legalább 60 (hatvan), legfeljebb 120 (százhúsz) naptári nap | Önálló egységként csak konzultációt követően rendelhető
0202110501 | DKM0103HNET21 | 051796 | LEGRAND konszolidációs patch kábel RJ45-AWG Cat6 árnyékolt (F/UTP) AWG24 LSZH (LSOH) kék d: 6 mm 8 méter LCS3 | Legrand | Áru | Kiegészítő |  | 4 | 1 | Nem | db | 12 | 120 |  | 27 | 9770 | EUR | 25.3769 | Nem | Passzív hálózati elemek - Végpont kiépítéshez szükséges elemek | legalább 60 (hatvan), legfeljebb 120 (százhúsz) naptári nap | Önálló egységként csak konzultációt követően rendelhető
0202110501 | DKM0103HNET21 | 051797 | LEGRAND konszolidációs patch kábel RJ45-AWG Cat6 árnyékolt (F/UTP) AWG24 LSZH (LSOH) kék d: 6 mm 15 méter LCS3 | Legrand | Áru | Kiegészítő |  | 1 | 1 | Nem | db | 12 | 120 |  | 27 | 13436 | EUR | 34.8991 | Nem | Passzív hálózati elemek - Végpont kiépítéshez szükséges elemek | legalább 60 (hatvan), legfeljebb 120 (százhúsz) naptári nap | Önálló egységként csak konzultációt követően rendelhető
0202110501 | DKM0103HNET21 | 051798 | LEGRAND konszolidációs patch kábel RJ45-AWG Cat6 árnyékolt (F/UTP) AWG24 LSZH (LSOH) kék d: 6 mm 20 méter LCS3 | Legrand | Áru | Kiegészítő |  | 4 | 1 | Nem | db | 12 | 120 |  | 27 | 24084 | EUR | 62.5568 | Nem | Passzív hálózati elemek - Végpont kiépítéshez szükséges elemek | legalább 60 (hatvan), legfeljebb 120 (százhúsz) naptári nap | Önálló egységként csak konzultációt követően rendelhető
0202110501 | DKM0103HNET21 | 051814 | LEGRAND patch kábel RJ45-RJ45 Cat5e árnyékolt (F/UTP) PVC 0,5 méter szürke d: 6mm AWG26 LCS3 | Legrand | Áru | Kiegészítő |  | 1 | 1 | Nem | db | 12 | 120 |  | 27 | 733 | EUR | 1.9039 | Nem | Passzív hálózati elemek - Végpont kiépítéshez szükséges elemek | legalább 60 (hatvan), legfeljebb 120 (százhúsz) naptári nap | Önálló egységként csak konzultációt követően rendelhető
0202110501 | DKM0103HNET21 | 051815 | LEGRAND patch kábel RJ45-RJ45 Cat6 árnyékolt (F/UTP) PVC 0,5 méter kék d: 6mm AWG26 LCS3 | Legrand | Áru | Kiegészítő |  | 1 | 1 | Nem | db | 12 | 120 |  | 27 | 625.2 | EUR | 1.624 | Nem | Passzív hálózati elemek - Végpont kiépítéshez szükséges elemek | legalább 60 (hatvan), legfeljebb 120 (százhúsz) naptári nap | Önálló egységként csak konzultációt követően rendelhető
0202110501 | DKM0103HNET21 | 051816 | LEGRAND patch kábel RJ45-RJ45 Cat6A árnyékolt (S/FTP) PVC 0,5 méter sárga d: 6,2mm AWG27 LCS3 | Legrand | Áru | Kiegészítő |  | 1 | 1 | Nem | db | 12 | 120 |  | 27 | 1181 | EUR | 3.0678 | Nem | Passzív hálózati elemek - Végpont kiépítéshez szükséges elemek | legalább 60 (hatvan), legfeljebb 120 (százhúsz) naptári nap | Önálló egységként csak konzultációt követően rendelhető
0202110501 | DKM0103HNET21 | 051817 | LEGRAND patch kábel RJ45-RJ45 Cat5e árnyékolatlan (U/UTP) PVC 0,5 méter szürke d: 5.4mm AWG24 LCS3 | Legrand | Áru | Kiegészítő |  | 1 | 1 | Nem | db | 12 | 120 |  | 27 | 542 | EUR | 1.4078 | Nem | Passzív hálózati elemek - Végpont kiépítéshez szükséges elemek | legalább 60 (hatvan), legfeljebb 120 (százhúsz) naptári nap | Önálló egységként csak konzultációt követően rendelhető
0202110501 | DKM0103HNET21 | 051818 | LEGRAND patch kábel RJ45-RJ45 Cat6 árnyékolatlan (U/UTP) PVC 0,5 méter kék d: 6mm AWG24 LCS3 | Legrand | Áru | Kiegészítő |  | 1 | 1 | Nem | db | 12 | 120 |  | 27 | 823.7 | EUR | 2.1395 | Nem | Passzív hálózati elemek - Végpont kiépítéshez szükséges elemek | legalább 60 (hatvan), legfeljebb 120 (százhúsz) naptári nap | Önálló egységként csak konzultációt követően rendelhető
0202110501 | DKM0103HNET21 | 051831 | LEGRAND patch kábel RJ45-RJ45 Cat6 árnyékolatlan (U/UTP) LSZH (LSOH) 0,5 méter kék d: 6mm AWG24 LCS3 | Legrand | Áru | Kiegészítő |  | 1 | 1 | Nem | db | 12 | 120 |  | 27 | 538.8 | EUR | 1.3995 | Nem | Passzív hálózati elemek - Végpont kiépítéshez szükséges elemek | legalább 60 (hatvan), legfeljebb 120 (százhúsz) naptári nap | Önálló egységként csak konzultációt követően rendelhető
0202110501 | DKM0103HNET21 | 051832 | LEGRAND patch kábel RJ45-RJ45 Cat6 árnyékolatlan (U/UTP) LSZH (LSOH) 1 méter kék d: 6mm AWG24 LCS3 | Legrand | Áru | Kiegészítő |  | 1 | 1 | Nem | db | 12 | 120 |  | 27 | 695.7 | EUR | 1.8069 | Nem | Passzív hálózati elemek - Végpont kiépítéshez szükséges elemek | legalább 60 (hatvan), legfeljebb 120 (százhúsz) naptári nap | Önálló egységként csak konzultációt követően rendelhető
0202110501 | DKM0103HNET21 | 051833 | LEGRAND patch kábel RJ45-RJ45 Cat6 árnyékolatlan (U/UTP) LSZH (LSOH) 2 méter kék d: 6mm AWG24 LCS3 | Legrand | Áru | Kiegészítő |  | 1 | 1 | Nem | db | 12 | 120 |  | 27 | 896.2 | EUR | 2.3279 | Nem | Passzív hálózati elemek - Végpont kiépítéshez szükséges elemek | legalább 60 (hatvan), legfeljebb 120 (százhúsz) naptári nap | Önálló egységként csak konzultációt követően rendelhető
0202110501 | DKM0103HNET21 | 051834 | LEGRAND patch kábel RJ45-RJ45 Cat6 árnyékolatlan (U/UTP) LSZH (LSOH) 3 méter kék d: 6mm AWG24 LCS3 | Legrand | Áru | Kiegészítő |  | 1 | 1 | Nem | db | 12 | 120 |  | 27 | 1090 | EUR | 2.8323 | Nem | Passzív hálózati elemek - Végpont kiépítéshez szükséges elemek | legalább 60 (hatvan), legfeljebb 120 (százhúsz) naptári nap | Önálló egységként csak konzultációt követően rendelhető
0202110501 | DKM0103HNET21 | 051835 | LEGRAND patch kábel RJ45-RJ45 Cat6 árnyékolatlan (U/UTP) LSZH (LSOH) 5 méter kék d: 6mm AWG24 LCS3 | Legrand | Áru | Kiegészítő |  | 1 | 1 | Nem | db | 12 | 120 |  | 27 | 1496 | EUR | 3.8854 | Nem | Passzív hálózati elemek - Végpont kiépítéshez szükséges elemek | legalább 60 (hatvan), legfeljebb 120 (százhúsz) naptári nap | Önálló egységként csak konzultációt követően rendelhető
0202110501 | DKM0103HNET21 | 051850 | LEGRAND patch kábel RJ45-RJ45 Cat6 árnyékolt (F/UTP) LSZH (LSOH) 1 méter zöld d: 6mm AWG26 LCS3 | Legrand | Áru | Kiegészítő |  | 1 | 1 | Nem | db | 12 | 120 |  | 27 | 813 | EUR | 2.1117 | Nem | Passzív hálózati elemek - Végpont kiépítéshez szükséges elemek | legalább 60 (hatvan), legfeljebb 120 (százhúsz) naptári nap | Önálló egységként csak konzultációt követően rendelhető
0202110501 | DKM0103HNET21 | 051851 | LEGRAND patch kábel RJ45-RJ45 Cat6 árnyékolt (F/UTP) LSZH (LSOH) 2 méter zöld d: 6mm AWG26 LCS3 | Legrand | Áru | Kiegészítő |  | 1 | 1 | Nem | db | 12 | 120 |  | 27 | 1025 | EUR | 2.6632 | Nem | Passzív hálózati elemek - Végpont kiépítéshez szükséges elemek | legalább 60 (hatvan), legfeljebb 120 (százhúsz) naptári nap | Önálló egységként csak konzultációt követően rendelhető
0202110501 | DKM0103HNET21 | 051852 | LEGRAND patch kábel RJ45-RJ45 Cat6 árnyékolt (F/UTP) LSZH (LSOH) 3 méter zöld d: 6mm AWG26 LCS3 | Legrand | Áru | Kiegészítő |  | 1 | 1 | Nem | db | 12 | 120 |  | 27 | 1218 | EUR | 3.1648 | Nem | Passzív hálózati elemek - Végpont kiépítéshez szükséges elemek | legalább 60 (hatvan), legfeljebb 120 (százhúsz) naptári nap | Önálló egységként csak konzultációt követően rendelhető
0202110501 | DKM0103HNET21 | 051853 | LEGRAND patch kábel RJ45-RJ45 Cat6 árnyékolt (F/UTP) LSZH (LSOH) 5 méter zöld d: 6mm AWG26 LCS3 | Legrand | Áru | Kiegészítő |  | 1 | 1 | Nem | db | 12 | 120 |  | 27 | 1625 | EUR | 4.2207 | Nem | Passzív hálózati elemek - Végpont kiépítéshez szükséges elemek | legalább 60 (hatvan), legfeljebb 120 (százhúsz) naptári nap | Önálló egységként csak konzultációt követően rendelhető
0202110501 | DKM0103HNET21 | 051854 | LEGRAND patch kábel RJ45-RJ45 Cat6 árnyékolt (F/UTP) LSZH (LSOH) 1 méter piros d: 6mm AWG26 LCS3 | Legrand | Áru | Kiegészítő |  | 1 | 1 | Nem | db | 12 | 120 |  | 27 | 813 | EUR | 2.1117 | Nem | Passzív hálózati elemek - Végpont kiépítéshez szükséges elemek | legalább 60 (hatvan), legfeljebb 120 (százhúsz) naptári nap | Önálló egységként csak konzultációt követően rendelhető
0202110501 | DKM0103HNET21 | 051855 | LEGRAND patch kábel RJ45-RJ45 Cat6 árnyékolt (F/UTP) LSZH (LSOH) 2 méter piros d: 6mm AWG26 LCS3 | Legrand | Áru | Kiegészítő |  | 1 | 1 | Nem | db | 12 | 120 |  | 27 | 1025 | EUR | 2.6632 | Nem | Passzív hálózati elemek - Végpont kiépítéshez szükséges elemek | legalább 60 (hatvan), legfeljebb 120 (százhúsz) naptári nap | Önálló egységként csak konzultációt követően rendelhető
0202110501 | DKM0103HNET21 | 051856 | LEGRAND patch kábel RJ45-RJ45 Cat6 árnyékolt (F/UTP) LSZH (LSOH) 3 méter piros d: 6mm AWG26 LCS3 | Legrand | Áru | Kiegészítő |  | 1 | 1 | Nem | db | 12 | 120 |  | 27 | 1218 | EUR | 3.1648 | Nem | Passzív hálózati elemek - Végpont kiépítéshez szükséges elemek | legalább 60 (hatvan), legfeljebb 120 (százhúsz) naptári nap | Önálló egységként csak konzultációt követően rendelhető
0202110501 | DKM0103HNET21 | 051857 | LEGRAND patch kábel RJ45-RJ45 Cat6 árnyékolt (F/UTP) LSZH (LSOH) 5 méter piros d: 6mm AWG26 LCS3 | Legrand | Áru | Kiegészítő |  | 1 | 1 | Nem | db | 12 | 120 |  | 27 | 1625 | EUR | 4.2207 | Nem | Passzív hálózati elemek - Végpont kiépítéshez szükséges elemek | legalább 60 (hatvan), legfeljebb 120 (százhúsz) naptári nap | Önálló egységként csak konzultációt követően rendelhető
0202110501 | DKM0103HNET21 | 051858 | LEGRAND patch kábel RJ45-RJ45 Cat6 árnyékolatlan (U/UTP) LSZH (LSOH) 1 méter zöld d: 6mm AWG24 LCS3 | Legrand | Áru | Kiegészítő |  | 1 | 1 | Nem | db | 12 | 120 |  | 27 | 695.7 | EUR | 1.8069 | Nem | Passzív hálózati elemek - Végpont kiépítéshez szükséges elemek | legalább 60 (hatvan), legfeljebb 120 (százhúsz) naptári nap | Önálló egységként csak konzultációt követően rendelhető
0202110501 | DKM0103HNET21 | 051859 | LEGRAND patch kábel RJ45-RJ45 Cat6 árnyékolatlan (U/UTP) LSZH (LSOH) 2 méter zöld d: 6mm AWG24 LCS3 | Legrand | Áru | Kiegészítő |  | 1 | 1 | Nem | db | 12 | 120 |  | 27 | 896.2 | EUR | 2.3279 | Nem | Passzív hálózati elemek - Végpont kiépítéshez szükséges elemek | legalább 60 (hatvan), legfeljebb 120 (százhúsz) naptári nap | Önálló egységként csak konzultációt követően rendelhető
0202110501 | DKM0103HNET21 | 051860 | LEGRAND patch kábel RJ45-RJ45 Cat6 árnyékolatlan (U/UTP) LSZH (LSOH) 3 méter zöld d: 6mm AWG24 LCS3 | Legrand | Áru | Kiegészítő |  | 1 | 1 | Nem | db | 12 | 120 |  | 27 | 1090 | EUR | 2.8323 | Nem | Passzív hálózati elemek - Végpont kiépítéshez szükséges elemek | legalább 60 (hatvan), legfeljebb 120 (százhúsz) naptári nap | Önálló egységként csak konzultációt követően rendelhető
0202110501 | DKM0103HNET21 | 051861 | LEGRAND patch kábel RJ45-RJ45 Cat6 árnyékolatlan (U/UTP) LSZH (LSOH) 5 méter zöld d: 6mm AWG24 LCS3 | Legrand | Áru | Kiegészítő |  | 1 | 1 | Nem | db | 12 | 120 |  | 27 | 1496 | EUR | 3.8854 | Nem | Passzív hálózati elemek - Végpont kiépítéshez szükséges elemek | legalább 60 (hatvan), legfeljebb 120 (százhúsz) naptári nap | Önálló egységként csak konzultációt követően rendelhető
0202110501 | DKM0103HNET21 | 051862 | LEGRAND patch kábel RJ45-RJ45 Cat6 árnyékolatlan (U/UTP) LSZH (LSOH) 1 méter piros d: 6mm AWG24 LCS3 | Legrand | Áru | Kiegészítő |  | 1 | 1 | Nem | db | 12 | 120 |  | 27 | 695.7 | EUR | 1.8069 | Nem | Passzív hálózati elemek - Végpont kiépítéshez szükséges elemek | legalább 60 (hatvan), legfeljebb 120 (százhúsz) naptári nap | Önálló egységként csak konzultációt követően rendelhető
0202110501 | DKM0103HNET21 | 051863 | LEGRAND patch kábel RJ45-RJ45 Cat6 árnyékolatlan (U/UTP) LSZH (LSOH) 2 méter piros d: 6mm AWG24 LCS3 | Legrand | Áru | Kiegészítő |  | 1 | 1 | Nem | db | 12 | 120 |  | 27 | 896.2 | EUR | 2.3279 | Nem | Passzív hálózati elemek - Végpont kiépítéshez szükséges elemek | legalább 60 (hatvan), legfeljebb 120 (százhúsz) naptári nap | Önálló egységként csak konzultációt követően rendelhető
0202110501 | DKM0103HNET21 | 051864 | LEGRAND patch kábel RJ45-RJ45 Cat6 árnyékolatlan (U/UTP) LSZH (LSOH) 3 méter piros d: 6mm AWG24 LCS3 | Legrand | Áru | Kiegészítő |  | 1 | 1 | Nem | db | 12 | 120 |  | 27 | 1090 | EUR | 2.8323 | Nem | Passzív hálózati elemek - Végpont kiépítéshez szükséges elemek | legalább 60 (hatvan), legfeljebb 120 (százhúsz) naptári nap | Önálló egységként csak konzultációt követően rendelhető
0202110501 | DKM0103HNET21 | 051865 | LEGRAND patch kábel RJ45-RJ45 Cat6 árnyékolatlan (U/UTP) LSZH (LSOH) 5 méter piros d: 6mm AWG24 LCS3 | Legrand | Áru | Kiegészítő |  | 1 | 1 | Nem | db | 12 | 120 |  | 27 | 1496 | EUR | 3.8854 | Nem | Passzív hálózati elemek - Végpont kiépítéshez szükséges elemek | legalább 60 (hatvan), legfeljebb 120 (százhúsz) naptári nap | Önálló egységként csak konzultációt követően rendelhető
0202110501 | DKM0103HNET21 | 051866 | LEGRAND patch kábel RJ45-RJ45 Cat6A árnyékolt (S/FTP) LSZH (LSOH) 1 méter zöld d: 6,2mm AWG27 LCS3 | Legrand | Áru | Kiegészítő |  | 1 | 1 | Nem | db | 12 | 120 |  | 27 | 1281 | EUR | 3.3283 | Nem | Passzív hálózati elemek - Végpont kiépítéshez szükséges elemek | legalább 60 (hatvan), legfeljebb 120 (százhúsz) naptári nap | Önálló egységként csak konzultációt követően rendelhető
0202110501 | DKM0103HNET21 | 051867 | LEGRAND patch kábel RJ45-RJ45 Cat6A árnyékolt (S/FTP) LSZH (LSOH) 2 méter zöld d: 6,2mm AWG27 LCS3 | Legrand | Áru | Kiegészítő |  | 1 | 1 | Nem | db | 12 | 120 |  | 27 | 1539 | EUR | 3.9962 | Nem | Passzív hálózati elemek - Végpont kiépítéshez szükséges elemek | legalább 60 (hatvan), legfeljebb 120 (százhúsz) naptári nap | Önálló egységként csak konzultációt követően rendelhető
0202110501 | DKM0103HNET21 | 051868 | LEGRAND patch kábel RJ45-RJ45 Cat6A árnyékolt (S/FTP) LSZH (LSOH) 3 méter zöld d: 6,2mm AWG27 LCS3 | Legrand | Áru | Kiegészítő |  | 1 | 1 | Nem | db | 12 | 120 |  | 27 | 1764 | EUR | 4.581 | Nem | Passzív hálózati elemek - Végpont kiépítéshez szükséges elemek | legalább 60 (hatvan), legfeljebb 120 (százhúsz) naptári nap | Önálló egységként csak konzultációt követően rendelhető
0202110501 | DKM0103HNET21 | 051869 | LEGRAND patch kábel RJ45-RJ45 Cat6A árnyékolt (S/FTP) LSZH (LSOH) 5 méter zöld d: 6,2mm AWG27 LCS3 | Legrand | Áru | Kiegészítő |  | 1 | 1 | Nem | db | 12 | 120 |  | 27 | 2404 | EUR | 6.2438 | Nem | Passzív hálózati elemek - Végpont kiépítéshez szükséges elemek | legalább 60 (hatvan), legfeljebb 120 (százhúsz) naptári nap | Önálló egységként csak konzultációt követően rendelhető
0202110501 | DKM0103HNET21 | 051870 | LEGRAND patch kábel RJ45-RJ45 Cat6A árnyékolt (S/FTP) LSZH (LSOH) 1 méter piros d: 6,2mm AWG27 LCS3 | Legrand | Áru | Kiegészítő |  | 1 | 1 | Nem | db | 12 | 120 |  | 27 | 1281 | EUR | 3.3283 | Nem | Passzív hálózati elemek - Végpont kiépítéshez szükséges elemek | legalább 60 (hatvan), legfeljebb 120 (százhúsz) naptári nap | Önálló egységként csak konzultációt követően rendelhető
0202110501 | DKM0103HNET21 | 051871 | LEGRAND patch kábel RJ45-RJ45 Cat6A árnyékolt (S/FTP) LSZH (LSOH) 2 méter piros d: 6,2mm AWG27 LCS3 | Legrand | Áru | Kiegészítő |  | 1 | 1 | Nem | db | 12 | 120 |  | 27 | 1539 | EUR | 3.9962 | Nem | Passzív hálózati elemek - Végpont kiépítéshez szükséges elemek | legalább 60 (hatvan), legfeljebb 120 (százhúsz) naptári nap | Önálló egységként csak konzultációt követően rendelhető
0202110501 | DKM0103HNET21 | 051872 | LEGRAND patch kábel RJ45-RJ45 Cat6A árnyékolt (S/FTP) LSZH (LSOH) 3 méter piros d: 6,2mm AWG27 LCS3 | Legrand | Áru | Kiegészítő |  | 1 | 1 | Nem | db | 12 | 120 |  | 27 | 1764 | EUR | 4.581 | Nem | Passzív hálózati elemek - Végpont kiépítéshez szükséges elemek | legalább 60 (hatvan), legfeljebb 120 (százhúsz) naptári nap | Önálló egységként csak konzultációt követően rendelhető
0202110501 | DKM0103HNET21 | 051873 | LEGRAND patch kábel RJ45-RJ45 Cat6A árnyékolt (S/FTP) LSZH (LSOH) 5 méter piros d: 6,2mm AWG27 LCS3 | Legrand | Áru | Kiegészítő |  | 1 | 1 | Nem | db | 12 | 120 |  | 27 | 2404 | EUR | 6.2438 | Nem | Passzív hálózati elemek - Végpont kiépítéshez szükséges elemek | legalább 60 (hatvan), legfeljebb 120 (százhúsz) naptári nap | Önálló egységként csak konzultációt követően rendelhető
0202110501 | DKM0103HNET21 | 051874 | LEGRAND patch kábel RJ45-RJ45 Cat6A árnyékolatlan (U/UTP) LSZH (LSOH) 1 méter zöld d: 6,2mm AWG26 LCS3 | Legrand | Áru | Kiegészítő |  | 1 | 1 | Nem | db | 12 | 120 |  | 27 | 1281 | EUR | 3.3283 | Nem | Passzív hálózati elemek - Végpont kiépítéshez szükséges elemek | legalább 60 (hatvan), legfeljebb 120 (százhúsz) naptári nap | Önálló egységként csak konzultációt követően rendelhető
0202110501 | DKM0103HNET21 | 051875 | LEGRAND patch kábel RJ45-RJ45 Cat6A árnyékolatlan (U/UTP) LSZH (LSOH) 2 méter zöld d: 6,2mm AWG26 LCS3 | Legrand | Áru | Kiegészítő |  | 1 | 1 | Nem | db | 12 | 120 |  | 27 | 1539 | EUR | 3.9962 | Nem | Passzív hálózati elemek - Végpont kiépítéshez szükséges elemek | legalább 60 (hatvan), legfeljebb 120 (százhúsz) naptári nap | Önálló egységként csak konzultációt követően rendelhető
0202110501 | DKM0103HNET21 | 051876 | LEGRAND patch kábel RJ45-RJ45 Cat6A árnyékolatlan (U/UTP) LSZH (LSOH) 3 méter zöld d: 6,2mm AWG26 LCS3 | Legrand | Áru | Kiegészítő |  | 1 | 1 | Nem | db | 12 | 120 |  | 27 | 1764 | EUR | 4.581 | Nem | Passzív hálózati elemek - Végpont kiépítéshez szükséges elemek | legalább 60 (hatvan), legfeljebb 120 (százhúsz) naptári nap | Önálló egységként csak konzultációt követően rendelhető
0202110501 | DKM0103HNET21 | 051877 | LEGRAND patch kábel RJ45-RJ45 Cat6A árnyékolatlan (U/UTP) LSZH (LSOH) 5 méter zöld d: 6,2mm AWG26 LCS3 | Legrand | Áru | Kiegészítő |  | 1 | 1 | Nem | db | 12 | 120 |  | 27 | 2404 | EUR | 6.2438 | Nem | Passzív hálózati elemek - Végpont kiépítéshez szükséges elemek | legalább 60 (hatvan), legfeljebb 120 (százhúsz) naptári nap | Önálló egységként csak konzultációt követően rendelhető
0202110501 | DKM0103HNET21 | 051878 | LEGRAND patch kábel RJ45-RJ45 Cat6A árnyékolatlan (U/UTP) LSZH (LSOH) 1 méter piros d: 6,2mm AWG26 LCS3 | Legrand | Áru | Kiegészítő |  | 1 | 1 | Nem | db | 12 | 120 |  | 27 | 1281 | EUR | 3.3283 | Nem | Passzív hálózati elemek - Végpont kiépítéshez szükséges elemek | legalább 60 (hatvan), legfeljebb 120 (százhúsz) naptári nap | Önálló egységként csak konzultációt követően rendelhető
0202110501 | DKM0103HNET21 | 051879 | LEGRAND patch kábel RJ45-RJ45 Cat6A árnyékolatlan (U/UTP) LSZH (LSOH) 2 méter piros d: 6,2mm AWG26 LCS3 | Legrand | Áru | Kiegészítő |  | 1 | 1 | Nem | db | 12 | 120 |  | 27 | 1539 | EUR | 3.9962 | Nem | Passzív hálózati elemek - Végpont kiépítéshez szükséges elemek | legalább 60 (hatvan), legfeljebb 120 (százhúsz) naptári nap | Önálló egységként csak konzultációt követően rendelhető
0202110501 | DKM0103HNET21 | 051880 | LEGRAND patch kábel RJ45-RJ45 Cat6A árnyékolatlan (U/UTP) LSZH (LSOH) 3 méter piros d: 6,2mm AWG26 LCS3 | Legrand | Áru | Kiegészítő |  | 1 | 1 | Nem | db | 12 | 120 |  | 27 | 1764 | EUR | 4.581 | Nem | Passzív hálózati elemek - Végpont kiépítéshez szükséges elemek | legalább 60 (hatvan), legfeljebb 120 (százhúsz) naptári nap | Önálló egységként csak konzultációt követően rendelhető
0202110501 | DKM0103HNET21 | 051881 | LEGRAND patch kábel RJ45-RJ45 Cat6A árnyékolatlan (U/UTP) LSZH (LSOH) 5 méter piros d: 6,2mm AWG26 LCS3 | Legrand | Áru | Kiegészítő |  | 1 | 1 | Nem | db | 12 | 120 |  | 27 | 2404 | EUR | 6.2438 | Nem | Passzív hálózati elemek - Végpont kiépítéshez szükséges elemek | legalább 60 (hatvan), legfeljebb 120 (százhúsz) naptári nap | Önálló egységként csak konzultációt követően rendelhető
0202110501 | DKM0103HNET21 | 051882 | LEGRAND patch kábel RJ45-RJ45 Cat6A árnyékolatlan (U/UTP) PVC 1 méter sárga d: 6,2mm AWG26 LCS3 | Legrand | Áru | Kiegészítő |  | 1 | 1 | Nem | db | 12 | 120 |  | 27 | 1281 | EUR | 3.3283 | Nem | Passzív hálózati elemek - Végpont kiépítéshez szükséges elemek | legalább 60 (hatvan), legfeljebb 120 (százhúsz) naptári nap | Önálló egységként csak konzultációt követően rendelhető
0202110501 | DKM0103HNET21 | 051883 | LEGRAND patch kábel RJ45-RJ45 Cat6A árnyékolatlan (U/UTP) PVC 2 méter sárga d: 6,2mm AWG26 LCS3 | Legrand | Áru | Kiegészítő |  | 1 | 1 | Nem | db | 12 | 120 |  | 27 | 1539 | EUR | 3.9962 | Nem | Passzív hálózati elemek - Végpont kiépítéshez szükséges elemek | legalább 60 (hatvan), legfeljebb 120 (százhúsz) naptári nap | Önálló egységként csak konzultációt követően rendelhető
0202110501 | DKM0103HNET21 | 051884 | LEGRAND patch kábel RJ45-RJ45 Cat6A árnyékolatlan (U/UTP) PVC 3 méter sárga d: 6,2mm AWG26 LCS3 | Legrand | Áru | Kiegészítő |  | 1 | 1 | Nem | db | 12 | 120 |  | 27 | 1764 | EUR | 4.581 | Nem | Passzív hálózati elemek - Végpont kiépítéshez szükséges elemek | legalább 60 (hatvan), legfeljebb 120 (százhúsz) naptári nap | Önálló egységként csak konzultációt követően rendelhető
0202110501 | DKM0103HNET21 | 051885 | LEGRAND patch kábel RJ45-RJ45 Cat6A árnyékolatlan (U/UTP) PVC 5 méter sárga d: 6,2mm AWG26 LCS3 | Legrand | Áru | Kiegészítő |  | 1 | 1 | Nem | db | 12 | 120 |  | 27 | 2404 | EUR | 6.2438 | Nem | Passzív hálózati elemek - Végpont kiépítéshez szükséges elemek | legalább 60 (hatvan), legfeljebb 120 (százhúsz) naptári nap | Önálló egységként csak konzultációt követően rendelhető
0202110501 | DKM0103HNET21 | 051890 | LEGRAND jelölő patch kábelekhez piros zöld sárga kék összesen 200 db LCS3 | Legrand | Áru | Kiegészítő |  | 1 | 1 | Nem | csomag | 12 | 120 |  | 27 | 25379 | EUR | 65.9184 | Nem | Nyomvonal építési elemek - Nyomvonal kiépítéshez szükséges elemek | legalább 60 (hatvan), legfeljebb 120 (százhúsz) naptári nap | Önálló egységként csak konzultációt követően rendelhető
0102070101 | DKM0103HNET21 | 06040183 | KVM,KVM 4 in 1 Control Module,1U, 17" LED, 8 KVM ports, With Power Cable,8 USB Straight signal cables/With mounting Accessories,English doc,110V/240V AC,Black,Compliant | Huawei | Áru | Alaptermék |  | 1 | 1 | Nem | db | 12 | 120 |  | 27 | 192499 | EUR | 499.9972 | Nem | Hálózat menedzsment megoldások - SNMP menedzselhető szoftverek | legalább 60 (hatvan), legfeljebb 120 (százhúsz) naptári nap | Önálló egységként csak konzultációt követően rendelhető
0202110501 | DKM0103HNET21 | 067313 | Céliane RCA tripla aljzat | Legrand | Áru | Kiegészítő |  | 1 | 1 | Nem | db | 12 | 120 |  | 27 | 15328 | EUR | 39.8127 | Nem | Passzív hálózati elemek - Végpont kiépítéshez szükséges elemek | legalább 60 (hatvan), legfeljebb 120 (százhúsz) naptári nap | Önálló egységként csak konzultációt követően rendelhető
0202110501 | DKM0103HNET21 | 067316 | Céliane HD15 videó aljzat | Legrand | Áru | Kiegészítő |  | 1 | 1 | Nem | db | 12 | 120 |  | 27 | 16094 | EUR | 41.8025 | Nem | Passzív hálózati elemek - Végpont kiépítéshez szükséges elemek | legalább 60 (hatvan), legfeljebb 120 (százhúsz) naptári nap | Önálló egységként csak konzultációt követően rendelhető
0202110501 | DKM0103HNET21 | 067318 | Céliane 3,5 mm audió Jack bemenet | Legrand | Áru | Kiegészítő |  | 1 | 1 | Nem | db | 12 | 120 |  | 27 | 16094 | EUR | 41.8025 | Nem | Passzív hálózati elemek - Végpont kiépítéshez szükséges elemek | legalább 60 (hatvan), legfeljebb 120 (százhúsz) naptári nap | Önálló egységként csak konzultációt követően rendelhető
0202110501 | DKM0103HNET21 | 067319 | Céliane HD15 aljzat + 3,5 mm Jack | Legrand | Áru | Kiegészítő |  | 1 | 1 | Nem | db | 12 | 120 |  | 27 | 18391 | EUR | 47.7691 | Nem | Passzív hálózati elemek - Végpont kiépítéshez szükséges elemek | legalább 60 (hatvan), legfeljebb 120 (százhúsz) naptári nap | Önálló egységként csak konzultációt követően rendelhető
0202110501 | DKM0103HNET21 | 067335 | Cáliane csatlakozó XLR anya | Legrand | Áru | Kiegészítő |  | 1 | 1 | Nem | db | 12 | 120 |  | 27 | 11454 | EUR | 29.75 | Nem | Passzív hálózati elemek - Végpont kiépítéshez szükséges elemek | legalább 60 (hatvan), legfeljebb 120 (százhúsz) naptári nap | Önálló egységként csak konzultációt követően rendelhető
0202110501 | DKM0103HNET21 | 067344 | Céliane RJ45 aljzat, Cat 6 UTP | Legrand | Áru | Kiegészítő |  | 10 | 1 | Nem | db | 12 | 120 |  | 27 | 1757 | EUR | 4.5643 | Nem | Passzív hálózati elemek - Végpont kiépítéshez szükséges elemek | legalább 60 (hatvan), legfeljebb 120 (százhúsz) naptári nap | Önálló egységként csak konzultációt követően rendelhető
0202110501 | DKM0103HNET21 | 067345 | Céliane RJ45 aljzat, Cat 6 FTP | Legrand | Áru | Kiegészítő |  | 10 | 1 | Nem | db | 12 | 120 |  | 27 | 1986 | EUR | 5.1574 | Nem | Passzív hálózati elemek - Végpont kiépítéshez szükséges elemek | legalább 60 (hatvan), legfeljebb 120 (százhúsz) naptári nap | Önálló egységként csak konzultációt követően rendelhető
0202110501 | DKM0103HNET21 | 067346 | Céliane RJ45 aljzat, Cat 6A STP | Legrand | Áru | Kiegészítő |  | 10 | 1 | Nem | db | 12 | 120 |  | 27 | 3855 | EUR | 10.0127 | Nem | Passzív hálózati elemek - Végpont kiépítéshez szükséges elemek | legalább 60 (hatvan), legfeljebb 120 (százhúsz) naptári nap | Önálló egységként csak konzultációt követően rendelhető
0202110501 | DKM0103HNET21 | 067352 | Céliane USB aljzat | Legrand | Áru | Kiegészítő |  | 1 | 1 | Nem | db | 12 | 120 |  | 27 | 10624 | EUR | 27.5939 | Nem | Passzív hálózati elemek - Végpont kiépítéshez szükséges elemek | legalább 60 (hatvan), legfeljebb 120 (százhúsz) naptári nap | Önálló egységként csak konzultációt követően rendelhető
0202110501 | DKM0103HNET21 | 067354 | Céliane RJ45 aljzat 1 m vezetékkel - Cat. 6 UTP | Legrand | Áru | Kiegészítő |  | 1 | 1 | Nem | db | 12 | 120 |  | 27 | 9545 | EUR | 24.7922 | Nem | Passzív hálózati elemek - Végpont kiépítéshez szükséges elemek | legalább 60 (hatvan), legfeljebb 120 (százhúsz) naptári nap | Önálló egységként csak konzultációt követően rendelhető
0202110501 | DKM0103HNET21 | 067355 | Céliane RJ45 aljzat 1 m vezetékkel - Cat. 6 FTP | Legrand | Áru | Kiegészítő |  | 1 | 1 | Nem | db | 12 | 120 |  | 27 | 11316 | EUR | 29.3925 | Nem | Passzív hálózati elemek - Végpont kiépítéshez szükséges elemek | legalább 60 (hatvan), legfeljebb 120 (százhúsz) naptári nap | Önálló egységként csak konzultációt követően rendelhető
0202110501 | DKM0103HNET21 | 067372 | Céliane USB aljzat, elővezetékezett | Legrand | Áru | Kiegészítő |  | 1 | 1 | Nem | db | 12 | 120 |  | 27 | 10624 | EUR | 27.5939 | Nem | Passzív hálózati elemek - Végpont kiépítéshez szükséges elemek | legalább 60 (hatvan), legfeljebb 120 (százhúsz) naptári nap | Önálló egységként csak konzultációt követően rendelhető
0202110501 | DKM0103HNET21 | 067376 | Céliane HD15 aljzat + 3,5 mm Jack bemenet, elővezetékezett | Legrand | Áru | Kiegészítő |  | 1 | 1 | Nem | db | 12 | 120 |  | 27 | 19311 | EUR | 50.158 | Nem | Passzív hálózati elemek - Végpont kiépítéshez szükséges elemek | legalább 60 (hatvan), legfeljebb 120 (százhúsz) naptári nap | Önálló egységként csak konzultációt követően rendelhető
0202110501 | DKM0103HNET21 | 067377 | Céliane HDMI A típusú audió/videó aljzat, elővezetékezett | Legrand | Áru | Kiegészítő |  | 1 | 1 | Nem | db | 12 | 120 |  | 27 | 16094 | EUR | 41.8025 | Nem | Passzív hálózati elemek - Végpont kiépítéshez szükséges elemek | legalább 60 (hatvan), legfeljebb 120 (százhúsz) naptári nap | Önálló egységként csak konzultációt követően rendelhető
0202110501 | DKM0103HNET21 | 067396 | Céliane RJ45 Cat. 6 STP multimédia csatlakozóaljzat | Legrand | Áru | Kiegészítő |  | 10 | 1 | Nem | db | 12 | 120 |  | 27 | 3465 | EUR | 9.0012 | Nem | Passzív hálózati elemek - Végpont kiépítéshez szükséges elemek | legalább 60 (hatvan), legfeljebb 120 (százhúsz) naptári nap | Önálló egységként csak konzultációt követően rendelhető
0202110501 | DKM0103HNET21 | 068215 | Céliane HD15 burkolat, fehér | Legrand | Áru | Kiegészítő |  | 1 | 1 | Nem | db | 12 | 120 |  | 27 | 2873 | EUR | 7.4631 | Nem | Passzív hálózati elemek - Végpont kiépítéshez szükséges elemek | legalább 60 (hatvan), legfeljebb 120 (százhúsz) naptári nap | Önálló egységként csak konzultációt követően rendelhető
0202110501 | DKM0103HNET21 | 068216 | Céliane HDMI burkolat, fehér | Legrand | Áru | Kiegészítő |  | 1 | 1 | Nem | db | 12 | 120 |  | 27 | 2873 | EUR | 7.4631 | Nem | Passzív hálózati elemek - Végpont kiépítéshez szükséges elemek | legalább 60 (hatvan), legfeljebb 120 (százhúsz) naptári nap | Önálló egységként csak konzultációt követően rendelhető
0202110501 | DKM0103HNET21 | 068217 | Céliane audió 3,5 jack burkolat, fehér | Legrand | Áru | Kiegészítő |  | 1 | 1 | Nem | db | 12 | 120 |  | 27 | 2873 | EUR | 7.4631 | Nem | Passzív hálózati elemek - Végpont kiépítéshez szükséges elemek | legalább 60 (hatvan), legfeljebb 120 (százhúsz) naptári nap | Önálló egységként csak konzultációt követően rendelhető
0202110501 | DKM0103HNET21 | 068253 | Céliane USB burkolat, fehér | Legrand | Áru | Kiegészítő |  | 1 | 1 | Nem | db | 12 | 120 |  | 27 | 2873 | EUR | 7.4631 | Nem | Passzív hálózati elemek - Végpont kiépítéshez szükséges elemek | legalább 60 (hatvan), legfeljebb 120 (százhúsz) naptári nap | Önálló egységként csak konzultációt követően rendelhető
0202110501 | DKM0103HNET21 | 068515 | Céliane HD15 burkolat, titán | Legrand | Áru | Kiegészítő |  | 1 | 1 | Nem | db | 12 | 120 |  | 27 | 3014 | EUR | 7.829 | Nem | Passzív hálózati elemek - Végpont kiépítéshez szükséges elemek | legalább 60 (hatvan), legfeljebb 120 (százhúsz) naptári nap | Önálló egységként csak konzultációt követően rendelhető
0202110501 | DKM0103HNET21 | 068516 | Céliane HDMI burkolat, titán | Legrand | Áru | Kiegészítő |  | 1 | 1 | Nem | db | 12 | 120 |  | 27 | 3014 | EUR | 7.829 | Nem | Passzív hálózati elemek - Végpont kiépítéshez szükséges elemek | legalább 60 (hatvan), legfeljebb 120 (százhúsz) naptári nap | Önálló egységként csak konzultációt követően rendelhető
0202110501 | DKM0103HNET21 | 068517 | Céliane audió 3,5 jack burkolat, titán | Legrand | Áru | Kiegészítő |  | 1 | 1 | Nem | db | 12 | 120 |  | 27 | 3014 | EUR | 7.829 | Nem | Passzív hálózati elemek - Végpont kiépítéshez szükséges elemek | legalább 60 (hatvan), legfeljebb 120 (százhúsz) naptári nap | Önálló egységként csak konzultációt követően rendelhető
0202110501 | DKM0103HNET21 | 068553 | Céliane USB burkolat, titán | Legrand | Áru | Kiegészítő |  | 1 | 1 | Nem | db | 12 | 120 |  | 27 | 3014 | EUR | 7.829 | Nem | Passzív hálózati elemek - Végpont kiépítéshez szükséges elemek | legalább 60 (hatvan), legfeljebb 120 (százhúsz) naptári nap | Önálló egységként csak konzultációt követően rendelhető
0202110501 | DKM0103HNET21 | 069556-95 | Plexo 55 1XRJ45 árnyékolatlan UTP aljzat, Cat.5e | Legrand | Áru | Kiegészítő |  | 1 | 1 | Nem | db | 12 | 120 |  | 27 | 3432 | EUR | 8.9153 | Nem | Passzív hálózati elemek - Végpont kiépítéshez szükséges elemek | legalább 60 (hatvan), legfeljebb 120 (százhúsz) naptári nap | Önálló egységként csak konzultációt követően rendelhető
0202110501 | DKM0103HNET21 | 069557 | Plexo 55 1XRJ45 árnyékolt FTP aljzat, Cat.5e | Legrand | Áru | Kiegészítő |  | 1 | 1 | Nem | db | 12 | 120 |  | 27 | 3432 | EUR | 8.9153 | Nem | Passzív hálózati elemek - Végpont kiépítéshez szükséges elemek | legalább 60 (hatvan), legfeljebb 120 (százhúsz) naptári nap | Önálló egységként csak konzultációt követően rendelhető
0202110501 | DKM0103HNET21 | 069559-95 | Plexo 55 1XRJ45 aljzat Cat.6a STP, csapófedéllel | Legrand | Áru | Kiegészítő |  | 5 | 1 | Nem | db | 12 | 120 |  | 27 | 4016 | EUR | 10.4312 | Nem | Passzív hálózati elemek - Végpont kiépítéshez szükséges elemek | legalább 60 (hatvan), legfeljebb 120 (százhúsz) naptári nap | Önálló egységként csak konzultációt követően rendelhető
0202110501 | DKM0103HNET21 | 069561-20 | Plexo 55 1xRJ45 aljzat Cat 6 UTP, csapófedéllel, szürke | Legrand | Áru | Kiegészítő |  | 1 | 1 | Nem | db | 12 | 120 |  | 27 | 3587 | EUR | 9.3171 | Nem | Passzív hálózati elemek - Végpont kiépítéshez szükséges elemek | legalább 60 (hatvan), legfeljebb 120 (százhúsz) naptári nap | Önálló egységként csak konzultációt követően rendelhető
0202110501 | DKM0103HNET21 | 069569-20 | Plexo 55 1xRJ45 aljzat Cat 6 FTP, csapófedéllel, szürke | Legrand | Áru | Kiegészítő |  | 5 | 1 | Nem | db | 12 | 120 |  | 27 | 5750 | EUR | 14.9346 | Nem | Passzív hálózati elemek - Végpont kiépítéshez szükséges elemek | legalább 60 (hatvan), legfeljebb 120 (százhúsz) naptári nap | Önálló egységként csak konzultációt követően rendelhető
0202110501 | DKM0103HNET21 | 076501 | Program Mosaic RJ 45 informatikai csatlakozóaljzat, 1 x RJ 45 árnyékolatlan (UTP) Cat.5e, 2 modul széles, 45°-ban döntött aljzattal, fehér | Legrand | Áru | Kiegészítő |  | 10 | 1 | Nem | db | 12 | 120 |  | 27 | 2123 | EUR | 5.5149 | Nem | Passzív hálózati elemek - Végpont kiépítéshez szükséges elemek | legalább 60 (hatvan), legfeljebb 120 (százhúsz) naptári nap | Önálló egységként csak konzultációt követően rendelhető
0202110501 | DKM0103HNET21 | 076502 | Program Mosaic RJ 45 informatikai csatlakozóaljzat, 2 x RJ 45 árnyékolatlan (UTP) Cat.5e, 2 modul széles, 45°-ban döntött aljzattal, fehér | Legrand | Áru | Kiegészítő |  | 5 | 1 | Nem | db | 12 | 120 |  | 27 | 2521 | EUR | 6.5486 | Nem | Passzív hálózati elemek - Végpont kiépítéshez szükséges elemek | legalább 60 (hatvan), legfeljebb 120 (százhúsz) naptári nap | Önálló egységként csak konzultációt követően rendelhető
0202110501 | DKM0103HNET21 | 076503 | Program Mosaic RJ 45 informatikai csatlakozóaljzat, 1 x RJ 45 árnyékolatlan (UTP) Cat.6, 2 modul széles, 45°-ban döntött aljzattal, energiaoszlophoz, fehér | Legrand | Áru | Kiegészítő |  | 10 | 1 | Nem | db | 12 | 120 |  | 27 | 2123 | EUR | 5.5149 | Nem | Passzív hálózati elemek - Végpont kiépítéshez szükséges elemek | legalább 60 (hatvan), legfeljebb 120 (százhúsz) naptári nap | Önálló egységként csak konzultációt követően rendelhető
0202110501 | DKM0103HNET21 | 076504 | Program Mosaic RJ 45 informatikai csatlakozóaljzat, 2 x RJ 45 árnyékolatlan (UTP) Cat.6, 2 modul széles, 45°-ban döntött aljzattal, fehér | Legrand | Áru | Kiegészítő |  | 5 | 1 | Nem | db | 12 | 120 |  | 27 | 2521 | EUR | 6.5486 | Nem | Passzív hálózati elemek - Végpont kiépítéshez szükséges elemek | legalább 60 (hatvan), legfeljebb 120 (százhúsz) naptári nap | Önálló egységként csak konzultációt követően rendelhető
0202110501 | DKM0103HNET21 | 076505 | Program Mosaic RJ 45 informatikai csatlakozóaljzat, 1 x RJ 45 árnyékolt (FTP) Cat.6, 2 modul széles, 45°-ban döntött aljzattal, fehér | Legrand | Áru | Kiegészítő |  | 10 | 1 | Nem | db | 12 | 120 |  | 27 | 2123 | EUR | 5.5149 | Nem | Passzív hálózati elemek - Végpont kiépítéshez szükséges elemek | legalább 60 (hatvan), legfeljebb 120 (százhúsz) naptári nap | Önálló egységként csak konzultációt követően rendelhető
0202110501 | DKM0103HNET21 | 076506 | Program Mosaic RJ 45 informatikai csatlakozóaljzat, 2 x RJ 45 árnyékolt (FTP) Cat.6, 2 modul széles, 45°-ban döntött aljzattal, fehér | Legrand | Áru | Kiegészítő |  | 5 | 1 | Nem | db | 12 | 120 |  | 27 | 2521 | EUR | 6.5486 | Nem | Passzív hálózati elemek - Végpont kiépítéshez szükséges elemek | legalább 60 (hatvan), legfeljebb 120 (százhúsz) naptári nap | Önálló egységként csak konzultációt követően rendelhető
0202110501 | DKM0103HNET21 | 076507 | Program Mosaic RJ 45 informatikai csatlakozóaljzat, 1 x RJ 45 árnyékolt (STP) Cat.6, 2 modul széles, 45°-ban döntött aljzattal, energiaoszlophoz, fehér | Legrand | Áru | Kiegészítő |  | 10 | 1 | Nem | db | 12 | 120 |  | 27 | 3057 | EUR | 7.9398 | Nem | Passzív hálózati elemek - Végpont kiépítéshez szükséges elemek | legalább 60 (hatvan), legfeljebb 120 (százhúsz) naptári nap | Önálló egységként csak konzultációt követően rendelhető
0202110501 | DKM0103HNET21 | 076508 | Program Mosaic RJ 45 informatikai csatlakozóaljzat, 1 x RJ 45 árnyékolt (STP) Cat.6A, 2 modul széles, 45°-ban döntött aljzattal, fehér | Legrand | Áru | Kiegészítő |  | 10 | 1 | Nem | db | 12 | 120 |  | 27 | 2521 | EUR | 6.5486 | Nem | Passzív hálózati elemek - Végpont kiépítéshez szükséges elemek | legalább 60 (hatvan), legfeljebb 120 (százhúsz) naptári nap | Önálló egységként csak konzultációt követően rendelhető
0202110501 | DKM0103HNET21 | 076509 | Program Mosaic RJ 45 informatikai csatlakozóaljzat, 1 x RJ 45 árnyékolatlan (UTP) Cat.6A, 2 modul széles, 45°-ban döntött aljzattal, fehér | Legrand | Áru | Kiegészítő |  | 10 | 1 | Nem | db | 12 | 120 |  | 27 | 3057 | EUR | 7.9398 | Nem | Passzív hálózati elemek - Végpont kiépítéshez szükséges elemek | legalább 60 (hatvan), legfeljebb 120 (százhúsz) naptári nap | Önálló egységként csak konzultációt követően rendelhető
0202110501 | DKM0103HNET21 | 076522 | Program Mosaic RJ 45 informatikai csatlakozóaljzat, 1 x RJ 45 árnyékolt (FTP) Cat.6, 2 modul széles, zöld redőnnyel, fehér | Legrand | Áru | Kiegészítő |  | 10 | 1 | Nem | db | 12 | 120 |  | 27 | 2521 | EUR | 6.5486 | Nem | Passzív hálózati elemek - Végpont kiépítéshez szükséges elemek | legalább 60 (hatvan), legfeljebb 120 (százhúsz) naptári nap | Önálló egységként csak konzultációt követően rendelhető
0202110501 | DKM0103HNET21 | 076523 | Program Mosaic RJ 45 informatikai csatlakozóaljzat, 1 x RJ 45 árnyékolt (FTP) Cat.6, 2 modul széles, narancssárga redőnnyel, fehér | Legrand | Áru | Kiegészítő |  | 10 | 1 | Nem | db | 12 | 120 |  | 27 | 2521 | EUR | 6.5486 | Nem | Passzív hálózati elemek - Végpont kiépítéshez szükséges elemek | legalább 60 (hatvan), legfeljebb 120 (százhúsz) naptári nap | Önálló egységként csak konzultációt követően rendelhető
0202110501 | DKM0103HNET21 | 076524 | Program Mosaic LCS2 RJ45 aljzat Cat 6A STP, 2 modul, fehér, zöld redőnnyel | Legrand | Áru | Kiegészítő |  | 10 | 1 | Nem | db | 12 | 120 |  | 27 | 5850 | EUR | 15.1951 | Nem | Passzív hálózati elemek - Végpont kiépítéshez szükséges elemek | legalább 60 (hatvan), legfeljebb 120 (százhúsz) naptári nap | Önálló egységként csak konzultációt követően rendelhető
0202110501 | DKM0103HNET21 | 076525 | Program Mosaic LCS2 RJ45 aljzat Cat 6A STP, 2 modul,fehér,narancssárga redőnnyel | Legrand | Áru | Kiegészítő |  | 10 | 1 | Nem | db | 12 | 120 |  | 27 | 5837 | EUR | 15.1618 | Nem | Passzív hálózati elemek - Végpont kiépítéshez szükséges elemek | legalább 60 (hatvan), legfeljebb 120 (százhúsz) naptári nap | Önálló egységként csak konzultációt követően rendelhető
0202110501 | DKM0103HNET21 | 076526 | Program Mosaic RJ 45 informatikai csatlakozóaljzat, 1 x RJ 45 árnyékolatlan (UTP) Cat.6A, 1 modul széles, zöld redőnnyel, fehér | Legrand | Áru | Kiegészítő |  | 10 | 1 | Nem | db | 12 | 120 |  | 27 | 2735 | EUR | 7.1029 | Nem | Passzív hálózati elemek - Végpont kiépítéshez szükséges elemek | legalább 60 (hatvan), legfeljebb 120 (százhúsz) naptári nap | Önálló egységként csak konzultációt követően rendelhető
0202110501 | DKM0103HNET21 | 076527 | Program Mosaic RJ 45 informatikai csatlakozóaljzat, 1 x RJ 45 árnyékolatlan (UTP) Cat.6A, 1 modul széles, narancssárga redőnnyel, fehér | Legrand | Áru | Kiegészítő |  | 10 | 1 | Nem | db | 12 | 120 |  | 27 | 2735 | EUR | 7.1029 | Nem | Passzív hálózati elemek - Végpont kiépítéshez szükséges elemek | legalább 60 (hatvan), legfeljebb 120 (százhúsz) naptári nap | Önálló egységként csak konzultációt követően rendelhető
0202110501 | DKM0103HNET21 | 076530 | Program Mosaic kihúzható informatikai csatlakozódugó, 1 x RJ 45 árnyékolatlan (UTP) Cat.5e, 4 modul széles, 0,9 m hosszú kábellel, fehér | Legrand | Áru | Kiegészítő |  | 1 | 1 | Nem | db | 12 | 120 |  | 27 | 7455 | EUR | 19.3632 | Nem | Passzív hálózati elemek - Végpont kiépítéshez szükséges elemek | legalább 60 (hatvan), legfeljebb 120 (százhúsz) naptári nap | Önálló egységként csak konzultációt követően rendelhető
0202110501 | DKM0103HNET21 | 076532 | Program Mosaic LCS2 RJ45 aljzat Cat 6 UTP, 4 modul, fehér, visszahúzható | Legrand | Áru | Kiegészítő |  | 1 | 1 | Nem | db | 12 | 120 |  | 27 | 11453 | EUR | 29.7473 | Nem | Passzív hálózati elemek - Végpont kiépítéshez szükséges elemek | legalább 60 (hatvan), legfeljebb 120 (százhúsz) naptári nap | Önálló egységként csak konzultációt követően rendelhető
0202110501 | DKM0103HNET21 | 076533 | Program Mosaic LCS2 RJ45 aljzat Cat 6 FTP, 4 modul, fehér, visszahúzható | Legrand | Áru | Kiegészítő |  | 1 | 1 | Nem | db | 12 | 120 |  | 27 | 12248 | EUR | 31.8119 | Nem | Passzív hálózati elemek - Végpont kiépítéshez szükséges elemek | legalább 60 (hatvan), legfeljebb 120 (százhúsz) naptári nap | Önálló egységként csak konzultációt követően rendelhető
0202110501 | DKM0103HNET21 | 076535 | LCS2 Cat.6A 1 modulos RJ45 Program Mosaic aljzat | Legrand | Áru | Kiegészítő |  | 10 | 1 | Nem | db | 12 | 120 |  | 27 | 3694 | EUR | 9.5943 | Nem | Passzív hálózati elemek - Végpont kiépítéshez szükséges elemek | legalább 60 (hatvan), legfeljebb 120 (százhúsz) naptári nap | Önálló egységként csak konzultációt követően rendelhető
0202110501 | DKM0103HNET21 | 076537 | Program Mosaic LCS2 2xRJ45 FTP, 1 mod, tel/data | Legrand | Áru | Kiegészítő |  | 10 | 1 | Nem | db | 12 | 120 |  | 27 | 4856 | EUR | 12.6122 | Nem | Passzív hálózati elemek - Végpont kiépítéshez szükséges elemek | legalább 60 (hatvan), legfeljebb 120 (százhúsz) naptári nap | Önálló egységként csak konzultációt követően rendelhető
0202110501 | DKM0103HNET21 | 076538 | Program Mosaic LCS2 2xRJ45 UTP, 1 mod, data/data | Legrand | Áru | Kiegészítő |  | 10 | 1 | Nem | db | 12 | 120 |  | 27 | 7460 | EUR | 19.377 | Nem | Passzív hálózati elemek - Végpont kiépítéshez szükséges elemek | legalább 60 (hatvan), legfeljebb 120 (százhúsz) naptári nap | Önálló egységként csak konzultációt követően rendelhető
0202110501 | DKM0103HNET21 | 076539 | Program Mosaic LCS2 2xRJ45 FTP, 1 mod, data/data | Legrand | Áru | Kiegészítő |  | 10 | 1 | Nem | db | 12 | 120 |  | 27 | 9517 | EUR | 24.7201 | Nem | Passzív hálózati elemek - Végpont kiépítéshez szükséges elemek | legalább 60 (hatvan), legfeljebb 120 (százhúsz) naptári nap | Önálló egységként csak konzultációt követően rendelhető
0202110501 | DKM0103HNET21 | 076541 | LCS2 Cat.5e UTP 2xRJ45 Program Mosaic aljzat DLP csatornához | Legrand | Áru | Kiegészítő |  | 5 | 1 | Nem | db | 12 | 120 |  | 27 | 3904 | EUR | 10.1402 | Nem | Passzív hálózati elemek - Végpont kiépítéshez szükséges elemek | legalább 60 (hatvan), legfeljebb 120 (százhúsz) naptári nap | Önálló egységként csak konzultációt követően rendelhető
0202110501 | DKM0103HNET21 | 076542 | LCS2 Cat.5e FTP 2xRJ45 Program Mosaic aljzat DLP csatornához | Legrand | Áru | Kiegészítő |  | 5 | 1 | Nem | db | 12 | 120 |  | 27 | 3953 | EUR | 10.2677 | Nem | Passzív hálózati elemek - Végpont kiépítéshez szükséges elemek | legalább 60 (hatvan), legfeljebb 120 (százhúsz) naptári nap | Önálló egységként csak konzultációt követően rendelhető
0202110501 | DKM0103HNET21 | 076544 | LCS2 Cat.6 UTP 2xRJ45 Program Mosaic aljzat DLP csatornához | Legrand | Áru | Kiegészítő |  | 5 | 1 | Nem | db | 12 | 120 |  | 27 | 3904 | EUR | 10.1402 | Nem | Passzív hálózati elemek - Végpont kiépítéshez szükséges elemek | legalább 60 (hatvan), legfeljebb 120 (százhúsz) naptári nap | Önálló egységként csak konzultációt követően rendelhető
0202110501 | DKM0103HNET21 | 076546 | LCS2 Cat.6 FTP 2xRJ45 Program Mosaic aljzat DLP csatornához | Legrand | Áru | Kiegészítő |  | 5 | 1 | Nem | db | 12 | 120 |  | 27 | 4945 | EUR | 12.845 | Nem | Passzív hálózati elemek - Végpont kiépítéshez szükséges elemek | legalább 60 (hatvan), legfeljebb 120 (százhúsz) naptári nap | Önálló egységként csak konzultációt követően rendelhető
0202110501 | DKM0103HNET21 | 076551 | Program Mosaic LCS2 RJ45 aljzat Cat 5e UTP, 1 modul, fehér | Legrand | Áru | Kiegészítő |  | 10 | 1 | Nem | db | 12 | 120 |  | 27 | 1779 | EUR | 4.6198 | Nem | Passzív hálózati elemek - Végpont kiépítéshez szükséges elemek | legalább 60 (hatvan), legfeljebb 120 (százhúsz) naptári nap | Önálló egységként csak konzultációt követően rendelhető
0202110501 | DKM0103HNET21 | 076552 | Program Mosaic LCS2 RJ45 aljzat Cat 5e FTP, 1 modul, fehér | Legrand | Áru | Kiegészítő |  | 10 | 1 | Nem | db | 12 | 120 |  | 27 | 1978 | EUR | 5.138 | Nem | Passzív hálózati elemek - Végpont kiépítéshez szükséges elemek | legalább 60 (hatvan), legfeljebb 120 (százhúsz) naptári nap | Önálló egységként csak konzultációt követően rendelhető
0202110501 | DKM0103HNET21 | 076554 | Program Mosaic LCS2 RJ45 aljzat Cat 5e UTP, 2 modul, fehér | Legrand | Áru | Kiegészítő |  | 10 | 1 | Nem | db | 12 | 120 |  | 27 | 1895 | EUR | 4.9218 | Nem | Passzív hálózati elemek - Végpont kiépítéshez szükséges elemek | legalább 60 (hatvan), legfeljebb 120 (százhúsz) naptári nap | Önálló egységként csak konzultációt követően rendelhető
0202110501 | DKM0103HNET21 | 076555 | Program Mosaic LCS2 RJ45 aljzat Cat 5e FTP, 2 modul, fehér | Legrand | Áru | Kiegészítő |  | 10 | 1 | Nem | db | 12 | 120 |  | 27 | 1978 | EUR | 5.138 | Nem | Passzív hálózati elemek - Végpont kiépítéshez szükséges elemek | legalább 60 (hatvan), legfeljebb 120 (százhúsz) naptári nap | Önálló egységként csak konzultációt követően rendelhető
0202110501 | DKM0103HNET21 | 076561 | Program Mosaic LCS2 RJ45 aljzat Cat 6 UTP, 1 modul, fehér | Legrand | Áru | Kiegészítő |  | 10 | 1 | Nem | db | 12 | 120 |  | 27 | 2473 | EUR | 6.4239 | Nem | Passzív hálózati elemek - Végpont kiépítéshez szükséges elemek | legalább 60 (hatvan), legfeljebb 120 (százhúsz) naptári nap | Önálló egységként csak konzultációt követően rendelhető
0202110501 | DKM0103HNET21 | 076562 | Program Mosaic LCS2 RJ45 aljzat Cat 6 FTP, 1 modul, fehér | Legrand | Áru | Kiegészítő |  | 10 | 1 | Nem | db | 12 | 120 |  | 27 | 2473 | EUR | 6.4239 | Nem | Passzív hálózati elemek - Végpont kiépítéshez szükséges elemek | legalább 60 (hatvan), legfeljebb 120 (százhúsz) naptári nap | Önálló egységként csak konzultációt követően rendelhető
0202110501 | DKM0103HNET21 | 076563 | Program Mosaic LCS2 RJ45 aljzat Cat 6 STP, 1 modul, fehér | Legrand | Áru | Kiegészítő |  | 10 | 1 | Nem | db | 12 | 120 |  | 27 | 3765 | EUR | 9.78 | Nem | Passzív hálózati elemek - Végpont kiépítéshez szükséges elemek | legalább 60 (hatvan), legfeljebb 120 (százhúsz) naptári nap | Önálló egységként csak konzultációt követően rendelhető
0202110501 | DKM0103HNET21 | 076564 | Program Mosaic LCS2 RJ45 aljzat Cat 6 UTP, 2 modul, fehér | Legrand | Áru | Kiegészítő |  | 10 | 1 | Nem | db | 12 | 120 |  | 27 | 2473 | EUR | 6.4239 | Nem | Passzív hálózati elemek - Végpont kiépítéshez szükséges elemek | legalább 60 (hatvan), legfeljebb 120 (százhúsz) naptári nap | Önálló egységként csak konzultációt követően rendelhető
0202110501 | DKM0103HNET21 | 076565 | Program Mosaic LCS2 RJ45 aljzat Cat 6 FTP, 2 modul, fehér | Legrand | Áru | Kiegészítő |  | 10 | 1 | Nem | db | 12 | 120 |  | 27 | 2473 | EUR | 6.4239 | Nem | Passzív hálózati elemek - Végpont kiépítéshez szükséges elemek | legalább 60 (hatvan), legfeljebb 120 (százhúsz) naptári nap | Önálló egységként csak konzultációt követően rendelhető
0202110501 | DKM0103HNET21 | 076566 | Program Mosaic LCS2 RJ45 aljzat Cat 6 STP, Zamac fedéllel, 2 modul, fehér | Legrand | Áru | Kiegészítő |  | 10 | 1 | Nem | db | 12 | 120 |  | 27 | 4209 | EUR | 10.9328 | Nem | Passzív hálózati elemek - Végpont kiépítéshez szükséges elemek | legalább 60 (hatvan), legfeljebb 120 (százhúsz) naptári nap | Önálló egységként csak konzultációt követően rendelhető
0202110501 | DKM0103HNET21 | 076571 | LCS2 Cat.6A UTP 1 modulos Program Mosaic aljzat | Legrand | Áru | Kiegészítő |  | 10 | 1 | Nem | db | 12 | 120 |  | 27 | 2130 | EUR | 5.5315 | Nem | Passzív hálózati elemek - Végpont kiépítéshez szükséges elemek | legalább 60 (hatvan), legfeljebb 120 (százhúsz) naptári nap | Önálló egységként csak konzultációt követően rendelhető
0202110501 | DKM0103HNET21 | 076573 | Program Mosaic LCS2 RJ45 aljzat 10GIGA STP, 1 modul, fehér | Legrand | Áru | Kiegészítő |  | 10 | 1 | Nem | db | 12 | 120 |  | 27 | 3984 | EUR | 10.3481 | Nem | Passzív hálózati elemek - Végpont kiépítéshez szükséges elemek | legalább 60 (hatvan), legfeljebb 120 (százhúsz) naptári nap | Önálló egységként csak konzultációt követően rendelhető
0202110501 | DKM0103HNET21 | 076574 | LCS2 Cat.6 A UTP 2 modulos Program Mosaic aljzat, fehér | Legrand | Áru | Kiegészítő |  | 10 | 1 | Nem | db | 12 | 120 |  | 27 | 2438 | EUR | 6.3324 | Nem | Passzív hálózati elemek - Végpont kiépítéshez szükséges elemek | legalább 60 (hatvan), legfeljebb 120 (százhúsz) naptári nap | Önálló egységként csak konzultációt követően rendelhető
0202110501 | DKM0103HNET21 | 076576 | Program Mosaic LCS2 RJ45 aljzat 10GIGA STP 2 mod | Legrand | Áru | Kiegészítő |  | 10 | 1 | Nem | db | 12 | 120 |  | 27 | 4114 | EUR | 10.6862 | Nem | Passzív hálózati elemek - Végpont kiépítéshez szükséges elemek | legalább 60 (hatvan), legfeljebb 120 (százhúsz) naptári nap | Önálló egységként csak konzultációt követően rendelhető
0202110501 | DKM0103HNET21 | 076581 | Program Mosaic RJ45 aljzat Cat 6 UTP, 1 modul, fehér, antimikrobiális | Legrand | Áru | Kiegészítő |  | 10 | 1 | Nem | db | 12 | 120 |  | 27 | 2473 | EUR | 6.4239 | Nem | Passzív hálózati elemek - Végpont kiépítéshez szükséges elemek | legalább 60 (hatvan), legfeljebb 120 (százhúsz) naptári nap | Önálló egységként csak konzultációt követően rendelhető
0202110501 | DKM0103HNET21 | 076582 | Program Mosaic RJ45 aljzat Cat 6 FTP, 1 modul, fehér, antimikrobiális | Legrand | Áru | Kiegészítő |  | 10 | 1 | Nem | db | 12 | 120 |  | 27 | 2473 | EUR | 6.4239 | Nem | Passzív hálózati elemek - Végpont kiépítéshez szükséges elemek | legalább 60 (hatvan), legfeljebb 120 (százhúsz) naptári nap | Önálló egységként csak konzultációt követően rendelhető
0202110501 | DKM0103HNET21 | 076583 | Program Mosaic RJ45 aljzat Cat 6 STP, 1 modul, fehér, antimikrobiális | Legrand | Áru | Kiegészítő |  | 10 | 1 | Nem | db | 12 | 120 |  | 27 | 3765 | EUR | 9.78 | Nem | Passzív hálózati elemek - Végpont kiépítéshez szükséges elemek | legalább 60 (hatvan), legfeljebb 120 (százhúsz) naptári nap | Önálló egységként csak konzultációt követően rendelhető
0202110501 | DKM0103HNET21 | 076590 | Program Mosaic RJ 45 informatikai csatlakozóaljzat, 1 x RJ 45 árnyékolatlan (UTP) Cat.6A, 2 modul széles, piros reteszelhető redőnnyel, 2 db kulccsal szállítva, fehér | Legrand | Áru | Kiegészítő |  | 5 | 1 | Nem | db | 12 | 120 |  | 27 | 5609 | EUR | 14.5688 | Nem | Passzív hálózati elemek - Végpont kiépítéshez szükséges elemek | legalább 60 (hatvan), legfeljebb 120 (százhúsz) naptári nap | Önálló egységként csak konzultációt követően rendelhető
0202110501 | DKM0103HNET21 | 076591 | Program Mosaic RJ 45 informatikai csatlakozóaljzat, 1 x RJ 45 árnyékolatlan (UTP) Cat.6, 2 modul széles, 90°-ban elforgatott, energiaoszlophoz, fehér | Legrand | Áru | Kiegészítő |  | 10 | 1 | Nem | db | 12 | 120 |  | 27 | 2123 | EUR | 5.5149 | Nem | Passzív hálózati elemek - Végpont kiépítéshez szükséges elemek | legalább 60 (hatvan), legfeljebb 120 (százhúsz) naptári nap | Önálló egységként csak konzultációt követően rendelhető
0202110501 | DKM0103HNET21 | 076592 | Program Mosaic RJ 45 informatikai csatlakozóaljzat, 1 x RJ 45 árnyékolt (FTP) Cat.6, 2 modul széles, 90°-ban elforgatott, energiaoszlophoz, fehér | Legrand | Áru | Kiegészítő |  | 10 | 1 | Nem | db | 12 | 120 |  | 27 | 2306 | EUR | 5.9888 | Nem | Passzív hálózati elemek - Végpont kiépítéshez szükséges elemek | legalább 60 (hatvan), legfeljebb 120 (százhúsz) naptári nap | Önálló egységként csak konzultációt követően rendelhető
0202110501 | DKM0103HNET21 | 076593 | Program Mosaic RJ 45 informatikai csatlakozóaljzat, 1 x RJ 45 árnyékolt (STP) Cat.6, 2 modul széles, 90°-ban elforgatott, energiaoszlophoz, fehér | Legrand | Áru | Kiegészítő |  | 10 | 1 | Nem | db | 12 | 120 |  | 27 | 3057 | EUR | 7.9398 | Nem | Passzív hálózati elemek - Végpont kiépítéshez szükséges elemek | legalább 60 (hatvan), legfeljebb 120 (százhúsz) naptári nap | Önálló egységként csak konzultációt követően rendelhető
0202110501 | DKM0103HNET21 | 076594 | Program Mosaic RJ45 aljzat Cat.6 UTP, reteszelt | Legrand | Áru | Kiegészítő |  | 5 | 1 | Nem | db | 12 | 120 |  | 27 | 8213 | EUR | 21.3336 | Nem | Passzív hálózati elemek - Végpont kiépítéshez szükséges elemek | legalább 60 (hatvan), legfeljebb 120 (százhúsz) naptári nap | Önálló egységként csak konzultációt követően rendelhető
0202110501 | DKM0103HNET21 | 076595 | Program Mosaic RJ45 aljzat Cat.6 FTP, reteszelt | Legrand | Áru | Kiegészítő |  | 5 | 1 | Nem | db | 12 | 120 |  | 27 | 8315 | EUR | 21.5968 | Nem | Passzív hálózati elemek - Végpont kiépítéshez szükséges elemek | legalább 60 (hatvan), legfeljebb 120 (százhúsz) naptári nap | Önálló egységként csak konzultációt követően rendelhető
0202110501 | DKM0103HNET21 | 076596 | Program Mosaic RJ45 aljzat Cat.6 STP, reteszelt | Legrand | Áru | Kiegészítő |  | 5 | 1 | Nem | db | 12 | 120 |  | 27 | 8949 | EUR | 23.243 | Nem | Passzív hálózati elemek - Végpont kiépítéshez szükséges elemek | legalább 60 (hatvan), legfeljebb 120 (százhúsz) naptári nap | Önálló egységként csak konzultációt követően rendelhető
0202110501 | DKM0103HNET21 | 076597 | Program Mosaic RJ45 aljzat Cat.5e UTP, reteszelt | Legrand | Áru | Kiegészítő |  | 5 | 1 | Nem | db | 12 | 120 |  | 27 | 8083 | EUR | 20.9955 | Nem | Passzív hálózati elemek - Végpont kiépítéshez szükséges elemek | legalább 60 (hatvan), legfeljebb 120 (százhúsz) naptári nap | Önálló egységként csak konzultációt követően rendelhető
0202110501 | DKM0103HNET21 | 076598 | Program Mosaic RJ45 aljzat Cat.5e FTP, reteszelt | Legrand | Áru | Kiegészítő |  | 5 | 1 | Nem | db | 12 | 120 |  | 27 | 8160 | EUR | 21.195 | Nem | Passzív hálózati elemek - Végpont kiépítéshez szükséges elemek | legalább 60 (hatvan), legfeljebb 120 (százhúsz) naptári nap | Önálló egységként csak konzultációt követően rendelhető
0202110501 | DKM0103HNET21 | 076599 | Program Mosaic RJ45 aljzat Cat.6A STP, reteszelt | Legrand | Áru | Kiegészítő |  | 5 | 1 | Nem | db | 12 | 120 |  | 27 | 9347 | EUR | 24.2767 | Nem | Passzív hálózati elemek - Végpont kiépítéshez szükséges elemek | legalább 60 (hatvan), legfeljebb 120 (százhúsz) naptári nap | Önálló egységként csak konzultációt követően rendelhető
0202110501 | DKM0103HNET21 | 077591-20 | Program Mosaic USB töltő aljzat, 750 mA, 1 modulos, fehér | Legrand | Áru | Kiegészítő |  | 5 | 1 | Nem | db | 12 | 120 |  | 27 | 2735 | EUR | 7.1029 | Nem | Passzív hálózati elemek - Végpont kiépítéshez szükséges elemek | legalább 60 (hatvan), legfeljebb 120 (százhúsz) naptári nap | Önálló egységként csak konzultációt követően rendelhető
0202110501 | DKM0103HNET21 | 077930 | LEGRAND HDMI jelismétlő (repeater) | Legrand | Áru | Kiegészítő |  | 1 | 1 | Nem | db | 12 | 120 |  | 27 | 20123 | EUR | 52.2669 | Nem | Passzív hálózati elemek - Végpont kiépítéshez szükséges elemek | legalább 60 (hatvan), legfeljebb 120 (százhúsz) naptári nap | Önálló egységként csak konzultációt követően rendelhető
0202110501 | DKM0103HNET21 | 078621 | Program Mosaic LCS2 RJ 45 csatlakozóaljzat hátsó RJ 45 csatlakozással, Cat. 5e FTP, 9 érintkezős, 2 modul széles, fehér | Legrand | Áru | Kiegészítő |  | 10 | 1 | Nem | db | 12 | 120 |  | 27 | 6885 | EUR | 17.8833 | Nem | Passzív hálózati elemek - Végpont kiépítéshez szükséges elemek | legalább 60 (hatvan), legfeljebb 120 (százhúsz) naptári nap | Önálló egységként csak konzultációt követően rendelhető
0202110501 | DKM0103HNET21 | 078622 | LCS2 Cat.6 UTP 2 modulos átalakító | Legrand | Áru | Kiegészítő |  | 10 | 1 | Nem | db | 12 | 120 |  | 27 | 8146 | EUR | 21.159 | Nem | Passzív hálózati elemek - Végpont kiépítéshez szükséges elemek | legalább 60 (hatvan), legfeljebb 120 (százhúsz) naptári nap | Önálló egységként csak konzultációt követően rendelhető
0202110501 | DKM0103HNET21 | 078623 | LCS2 Cat.6 FTP 2 modulos átalakító | Legrand | Áru | Kiegészítő |  | 10 | 1 | Nem | db | 12 | 120 |  | 27 | 9082 | EUR | 23.5894 | Nem | Passzív hálózati elemek - Végpont kiépítéshez szükséges elemek | legalább 60 (hatvan), legfeljebb 120 (százhúsz) naptári nap | Önálló egységként csak konzultációt követően rendelhető
0202110501 | DKM0103HNET21 | 078624 | Program Mosaic LCS2 RJ 45 csatlakozóaljzat hátsó RJ 45 csatlakozással, Cat. 5e UTP, 8 érintkezős, 2 modul széles, alumínium | Legrand | Áru | Kiegészítő |  | 10 | 1 | Nem | db | 12 | 120 |  | 27 | 6673 | EUR | 17.3318 | Nem | Passzív hálózati elemek - Végpont kiépítéshez szükséges elemek | legalább 60 (hatvan), legfeljebb 120 (százhúsz) naptári nap | Önálló egységként csak konzultációt követően rendelhető
0202110501 | DKM0103HNET21 | 078625 | Program Mosaic LCS2 RJ 45 csatlakozóaljzat hátsó RJ 45 csatlakozással, Cat. 5e FTP, 9 érintkezős, 2 modul széles, alumínium | Legrand | Áru | Kiegészítő |  | 10 | 1 | Nem | db | 12 | 120 |  | 27 | 7164 | EUR | 18.6066 | Nem | Passzív hálózati elemek - Végpont kiépítéshez szükséges elemek | legalább 60 (hatvan), legfeljebb 120 (százhúsz) naptári nap | Önálló egységként csak konzultációt követően rendelhető
0202110501 | DKM0103HNET21 | 078626 | Program Mosaic LCS2 RJ 45 csatlakozóaljzat hátsó RJ 45 csatlakozással, Cat. 6 UTP, 8 érintkezős, 2 modul széles, alumínium | Legrand | Áru | Kiegészítő |  | 10 | 1 | Nem | db | 12 | 120 |  | 27 | 6673 | EUR | 17.3318 | Nem | Passzív hálózati elemek - Végpont kiépítéshez szükséges elemek | legalább 60 (hatvan), legfeljebb 120 (százhúsz) naptári nap | Önálló egységként csak konzultációt követően rendelhető
0202110501 | DKM0103HNET21 | 078627 | Program Mosaic LCS2 RJ 45 csatlakozóaljzat hátsó RJ 45 csatlakozással, Cat. 6 FTP, 9 érintkezős, 2 modul széles, alumínium | Legrand | Áru | Kiegészítő |  | 10 | 1 | Nem | db | 12 | 120 |  | 27 | 7164 | EUR | 18.6066 | Nem | Passzív hálózati elemek - Végpont kiépítéshez szükséges elemek | legalább 60 (hatvan), legfeljebb 120 (százhúsz) naptári nap | Önálló egységként csak konzultációt követően rendelhető
0202110501 | DKM0103HNET21 | 078628 | LCS2 Cat.6 A STP 2 modulos átalakító | Legrand | Áru | Kiegészítő |  | 10 | 1 | Nem | db | 12 | 120 |  | 27 | 14221 | EUR | 36.9388 | Nem | Passzív hálózati elemek - Végpont kiépítéshez szükséges elemek | legalább 60 (hatvan), legfeljebb 120 (százhúsz) naptári nap | Önálló egységként csak konzultációt követően rendelhető
0202110501 | DKM0103HNET21 | 078629 | Program Mosaic LCS2 RJ 45 csatlakozóaljzat hátsó RJ 45 csatlakozással, Cat. 6A STP, 2 modul széles, alumínium | Legrand | Áru | Kiegészítő |  | 10 | 1 | Nem | db | 12 | 120 |  | 27 | 17641 | EUR | 45.8209 | Nem | Passzív hálózati elemek - Végpont kiépítéshez szükséges elemek | legalább 60 (hatvan), legfeljebb 120 (százhúsz) naptári nap | Önálló egységként csak konzultációt követően rendelhető
0202110501 | DKM0103HNET21 | 078746 | Program Mosaic USB aljzat, elővezetékezett, 1 modulos, fehér | Legrand | Áru | Kiegészítő |  | 1 | 1 | Nem | db | 12 | 120 |  | 27 | 12941 | EUR | 33.6132 | Nem | Passzív hálózati elemek - Végpont kiépítéshez szükséges elemek | legalább 60 (hatvan), legfeljebb 120 (százhúsz) naptári nap | Önálló egységként csak konzultációt követően rendelhető
0202110501 | DKM0103HNET21 | 078747 | Program Mosaic 2xRCA audió aljzat, elővezetékezett, 1 modulos, fehér | Legrand | Áru | Kiegészítő |  | 1 | 1 | Nem | db | 12 | 120 |  | 27 | 12941 | EUR | 33.6132 | Nem | Passzív hálózati elemek - Végpont kiépítéshez szükséges elemek | legalább 60 (hatvan), legfeljebb 120 (százhúsz) naptári nap | Önálló egységként csak konzultációt követően rendelhető
0202110501 | DKM0103HNET21 | 078748 | Program Mosaic 2db USB és 1db RJ45 csatlakozóaljzat készlet | Legrand | Áru | Kiegészítő |  | 1 | 1 | Nem | db | 12 | 120 |  | 27 | 38096 | EUR | 98.9497 | Nem | Passzív hálózati elemek - Végpont kiépítéshez szükséges elemek | legalább 60 (hatvan), legfeljebb 120 (százhúsz) naptári nap | Önálló egységként csak konzultációt követően rendelhető
0202110501 | DKM0103HNET21 | 078753 | Program Mosaic 2xRCA audió aljzat, 1m, fehér | Legrand | Áru | Kiegészítő |  | 1 | 1 | Nem | db | 12 | 120 |  | 27 | 14073 | EUR | 36.5536 | Nem | Passzív hálózati elemek - Végpont kiépítéshez szükséges elemek | legalább 60 (hatvan), legfeljebb 120 (százhúsz) naptári nap | Önálló egységként csak konzultációt követően rendelhető
0202110501 | DKM0103HNET21 | 078754 | Program Mosaic 3xRCA audió és videó aljzat, 1m, fehér | Legrand | Áru | Kiegészítő |  | 1 | 1 | Nem | db | 12 | 120 |  | 27 | 16184 | EUR | 42.0353 | Nem | Passzív hálózati elemek - Végpont kiépítéshez szükséges elemek | legalább 60 (hatvan), legfeljebb 120 (százhúsz) naptári nap | Önálló egységként csak konzultációt követően rendelhető
0202110501 | DKM0103HNET21 | 078755 | Program Mosaic Neutrik bemenet, 2m, fehér | Legrand | Áru | Kiegészítő |  | 1 | 1 | Nem | db | 12 | 120 |  | 27 | 14026 | EUR | 36.4317 | Nem | Passzív hálózati elemek - Végpont kiépítéshez szükséges elemek | legalább 60 (hatvan), legfeljebb 120 (százhúsz) naptári nap | Önálló egységként csak konzultációt követően rendelhető
0202110501 | DKM0103HNET21 | 078756 | Program Mosaic Neutrik kimenet, 2m, fehér | Legrand | Áru | Kiegészítő |  | 1 | 1 | Nem | db | 12 | 120 |  | 27 | 13254 | EUR | 34.4252 | Nem | Passzív hálózati elemek - Végpont kiépítéshez szükséges elemek | legalább 60 (hatvan), legfeljebb 120 (százhúsz) naptári nap | Önálló egységként csak konzultációt követően rendelhető
0202110501 | DKM0103HNET21 | 078757 | Program Mosaic HD15 bemenet 2m, fehér | Legrand | Áru | Kiegészítő |  | 1 | 1 | Nem | db | 12 | 120 |  | 27 | 15947 | EUR | 41.42 | Nem | Passzív hálózati elemek - Végpont kiépítéshez szükséges elemek | legalább 60 (hatvan), legfeljebb 120 (százhúsz) naptári nap | Önálló egységként csak konzultációt követően rendelhető
0202110501 | DKM0103HNET21 | 078758 | Program Mosaic BNC-75 bemenet, 2m, fehér | Legrand | Áru | Kiegészítő |  | 1 | 1 | Nem | db | 12 | 120 |  | 27 | 4488 | EUR | 11.6561 | Nem | Passzív hálózati elemek - Végpont kiépítéshez szükséges elemek | legalább 60 (hatvan), legfeljebb 120 (százhúsz) naptári nap | Önálló egységként csak konzultációt követően rendelhető
0202110501 | DKM0103HNET21 | 078760 | Program Mosaic Speakon aljzat, 4 tűs, 2m, fehér | Legrand | Áru | Kiegészítő |  | 1 | 1 | Nem | db | 12 | 120 |  | 27 | 18292 | EUR | 47.5114 | Nem | Passzív hálózati elemek - Végpont kiépítéshez szükséges elemek | legalább 60 (hatvan), legfeljebb 120 (százhúsz) naptári nap | Önálló egységként csak konzultációt követően rendelhető
0202110501 | DKM0103HNET21 | 078761 | Program Mosaic USB bemenet, 1m, fehér | Legrand | Áru | Kiegészítő |  | 1 | 1 | Nem | db | 12 | 120 |  | 27 | 15669 | EUR | 40.6995 | Nem | Passzív hálózati elemek - Végpont kiépítéshez szükséges elemek | legalább 60 (hatvan), legfeljebb 120 (százhúsz) naptári nap | Önálló egységként csak konzultációt követően rendelhető
0202110501 | DKM0103HNET21 | 078764 | Program Mosaic 3,5 mm-es Jack bemenet 1m, fehér | Legrand | Áru | Kiegészítő |  | 1 | 1 | Nem | db | 12 | 120 |  | 27 | 15981 | EUR | 41.5087 | Nem | Passzív hálózati elemek - Végpont kiépítéshez szükséges elemek | legalább 60 (hatvan), legfeljebb 120 (százhúsz) naptári nap | Önálló egységként csak konzultációt követően rendelhető
0202110501 | DKM0103HNET21 | 078765 | Program Mosaic SUD-D aljzat, RS232 soros porthoz, csavaros, 2m, fehér | Legrand | Áru | Kiegészítő |  | 1 | 1 | Nem | db | 12 | 120 |  | 27 | 6523 | EUR | 16.9438 | Nem | Passzív hálózati elemek - Végpont kiépítéshez szükséges elemek | legalább 60 (hatvan), legfeljebb 120 (százhúsz) naptári nap | Önálló egységként csak konzultációt követően rendelhető
0202110501 | DKM0103HNET21 | 078772 | Program Mosaic HD15 bemenet, forrasztható, 1 modulos | Legrand | Áru | Kiegészítő |  | 1 | 1 | Nem | db | 12 | 120 |  | 27 | 3764 | EUR | 9.7772 | Nem | Passzív hálózati elemek - Végpont kiépítéshez szükséges elemek | legalább 60 (hatvan), legfeljebb 120 (százhúsz) naptári nap | Önálló egységként csak konzultációt követően rendelhető
0202110501 | DKM0103HNET21 | 078773 | Program Mosaic 3,5mm audió Jack bemenet, forrasztható, 1 modulos | Legrand | Áru | Kiegészítő |  | 1 | 1 | Nem | db | 12 | 120 |  | 27 | 3764 | EUR | 9.7772 | Nem | Passzív hálózati elemek - Végpont kiépítéshez szükséges elemek | legalább 60 (hatvan), legfeljebb 120 (százhúsz) naptári nap | Önálló egységként csak konzultációt követően rendelhető
0202110501 | DKM0103HNET21 | 078774 | Program Mosaic HD15 bemenet, csavaros bekötésű + 3,5 mm audió Jack bemenet, 2 modulos | Legrand | Áru | Kiegészítő |  | 1 | 1 | Nem | db | 12 | 120 |  | 27 | 8708 | EUR | 22.6194 | Nem | Passzív hálózati elemek - Végpont kiépítéshez szükséges elemek | legalább 60 (hatvan), legfeljebb 120 (százhúsz) naptári nap | Önálló egységként csak konzultációt követően rendelhető
0202110501 | DKM0103HNET21 | 078777 | Program Mosaic HD15 bemenet, elővezetékezett, 2 modulos, fehér | Legrand | Áru | Kiegészítő |  | 1 | 1 | Nem | db | 12 | 120 |  | 27 | 12941 | EUR | 33.6132 | Nem | Passzív hálózati elemek - Végpont kiépítéshez szükséges elemek | legalább 60 (hatvan), legfeljebb 120 (százhúsz) naptári nap | Önálló egységként csak konzultációt követően rendelhető
0202110501 | DKM0103HNET21 | 078778 | Program Mosaic HDMI aljzat, 1 modulos, elővezetékezett, fehér | Legrand | Áru | Kiegészítő |  | 1 | 1 | Nem | db | 12 | 120 |  | 27 | 12941 | EUR | 33.6132 | Nem | Passzív hálózati elemek - Végpont kiépítéshez szükséges elemek | legalább 60 (hatvan), legfeljebb 120 (százhúsz) naptári nap | Önálló egységként csak konzultációt követően rendelhető
0202110501 | DKM0103HNET21 | 078779 | Program Mosaic 3,5 mm-es Jack bemenet, elővezetékezett, 1 modulos, fehér | Legrand | Áru | Kiegészítő |  | 1 | 1 | Nem | db | 12 | 120 |  | 27 | 6534 | EUR | 16.9715 | Nem | Passzív hálózati elemek - Végpont kiépítéshez szükséges elemek | legalább 60 (hatvan), legfeljebb 120 (százhúsz) naptári nap | Önálló egységként csak konzultációt követően rendelhető
0202110501 | DKM0103HNET21 | 078790 | Program Mosaic TV aljzat "F" aljzat, 1 modulos, fehér | Legrand | Áru | Kiegészítő |  | 5 | 1 | Nem | db | 12 | 120 |  | 27 | 1233 | EUR | 3.2036 | Nem | Passzív hálózati elemek - Végpont kiépítéshez szükséges elemek | legalább 60 (hatvan), legfeljebb 120 (százhúsz) naptári nap | Önálló egységként csak konzultációt követően rendelhető
0202110501 | DKM0103HNET21 | 078791 | Program Mosaic előszerelt display port audió/videó aljzat, 1 modulos | Legrand | Áru | Kiegészítő |  | 1 | 1 | Nem | db | 12 | 120 |  | 27 | 8603 | EUR | 22.3451 | Nem | Passzív hálózati elemek - Végpont kiépítéshez szükséges elemek | legalább 60 (hatvan), legfeljebb 120 (százhúsz) naptári nap | Önálló egységként csak konzultációt követően rendelhető
0202110501 | DKM0103HNET21 | 078793 | Program Mosaic csillagpontos TV aljzat - 9,5mm, 1 modulos, fehér | Legrand | Áru | Kiegészítő |  | 5 | 1 | Nem | db | 12 | 120 |  | 27 | 1609 | EUR | 4.1791 | Nem | Passzív hálózati elemek - Végpont kiépítéshez szükséges elemek | legalább 60 (hatvan), legfeljebb 120 (százhúsz) naptári nap | Önálló egységként csak konzultációt követően rendelhető
0202110501 | DKM0103HNET21 | 078799 | Program Mosaic infra kapcsoló, 2 modulos, fehér | Legrand | Áru | Kiegészítő |  | 1 | 1 | Nem | db | 12 | 120 |  | 27 | 41893 | EUR | 108.8128 | Nem | Passzív hálózati elemek - Végpont kiépítéshez szükséges elemek | legalább 60 (hatvan), legfeljebb 120 (százhúsz) naptári nap | Önálló egységként csak konzultációt követően rendelhető
0202110501 | DKM0103HNET21 | 079254 | Program Mosaic 3xRCA aljzat, 1m, alumínium | Legrand | Áru | Kiegészítő |  | 1 | 1 | Nem | db | 12 | 120 |  | 27 | 19936 | EUR | 51.782 | Nem | Passzív hálózati elemek - Végpont kiépítéshez szükséges elemek | legalább 60 (hatvan), legfeljebb 120 (százhúsz) naptári nap | Önálló egységként csak konzultációt követően rendelhető
0202110501 | DKM0103HNET21 | 079255 | Program Mosaic Neutrik bemenet, 2m, alumínium | Legrand | Áru | Kiegészítő |  | 1 | 1 | Nem | db | 12 | 120 |  | 27 | 19936 | EUR | 51.782 | Nem | Passzív hálózati elemek - Végpont kiépítéshez szükséges elemek | legalább 60 (hatvan), legfeljebb 120 (százhúsz) naptári nap | Önálló egységként csak konzultációt követően rendelhető
0202110501 | DKM0103HNET21 | 079264 | Program Mosaic 3,5 mm-es Jack bemenet 1m, alumínium | Legrand | Áru | Kiegészítő |  | 1 | 1 | Nem | db | 12 | 120 |  | 27 | 15413 | EUR | 40.0344 | Nem | Passzív hálózati elemek - Végpont kiépítéshez szükséges elemek | legalább 60 (hatvan), legfeljebb 120 (százhúsz) naptári nap | Önálló egységként csak konzultációt követően rendelhető
0202110501 | DKM0103HNET21 | 079377 | Program Mosaic HD15 bemenet, elővezetékezett, 2 modulos, alumínium | Legrand | Áru | Kiegészítő |  | 1 | 1 | Nem | db | 12 | 120 |  | 27 | 12941 | EUR | 33.6132 | Nem | Passzív hálózati elemek - Végpont kiépítéshez szükséges elemek | legalább 60 (hatvan), legfeljebb 120 (százhúsz) naptári nap | Önálló egységként csak konzultációt követően rendelhető
0202110501 | DKM0103HNET21 | 079378 | Program Mosaic HDMI aljzat, 1 modulos, elővezetékezett, alumínium | Legrand | Áru | Kiegészítő |  | 1 | 1 | Nem | db | 12 | 120 |  | 27 | 12941 | EUR | 33.6132 | Nem | Passzív hálózati elemek - Végpont kiépítéshez szükséges elemek | legalább 60 (hatvan), legfeljebb 120 (százhúsz) naptári nap | Önálló egységként csak konzultációt követően rendelhető
0202110501 | DKM0103HNET21 | 079379 | Program Mosaic 3,5 mm-es Jack bemenet, elővezetékezett, 1 modulos, alumínium | Legrand | Áru | Kiegészítő |  | 1 | 1 | Nem | db | 12 | 120 |  | 27 | 6534 | EUR | 16.9715 | Nem | Passzív hálózati elemek - Végpont kiépítéshez szükséges elemek | legalább 60 (hatvan), legfeljebb 120 (százhúsz) naptári nap | Önálló egységként csak konzultációt követően rendelhető
0202110501 | DKM0103HNET21 | 079391-20 | Program Mosaic USB töltő aljzat, 750 mA, 1 modulos, alumínium | Legrand | Áru | Kiegészítő |  | 10 | 1 | Nem | db | 12 | 120 |  | 27 | 3807 | EUR | 9.888 | Nem | Passzív hálózati elemek - Végpont kiépítéshez szükséges elemek | legalább 60 (hatvan), legfeljebb 120 (százhúsz) naptári nap | Önálló egységként csak konzultációt követően rendelhető
0202110501 | DKM0103HNET21 | 079433 | Program Mosaic LCS2 RJ45 aljzat Cat 6 FTP, 4 modul, alumínium, visszahúzható | Legrand | Áru | Kiegészítő |  | 1 | 1 | Nem | db | 12 | 120 |  | 27 | 16747 | EUR | 43.4985 | Nem | Passzív hálózati elemek - Végpont kiépítéshez szükséges elemek | legalább 60 (hatvan), legfeljebb 120 (százhúsz) naptári nap | Önálló egységként csak konzultációt követően rendelhető
0202110501 | DKM0103HNET21 | 079451 | Program Mosaic LCS2 RJ45 aljzat Cat.5e UTP, 1 mod, alumínium | Legrand | Áru | Kiegészítő |  | 10 | 1 | Nem | db | 12 | 120 |  | 27 | 3165 | EUR | 8.2197 | Nem | Passzív hálózati elemek - Végpont kiépítéshez szükséges elemek | legalább 60 (hatvan), legfeljebb 120 (százhúsz) naptári nap | Önálló egységként csak konzultációt követően rendelhető
0202110501 | DKM0103HNET21 | 079452 | Program Mosaic LCS2 RJ45 aljzat Cat.5e FTP, 1 mod, alumínium | Legrand | Áru | Kiegészítő |  | 10 | 1 | Nem | db | 12 | 120 |  | 27 | 3230 | EUR | 8.3888 | Nem | Passzív hálózati elemek - Végpont kiépítéshez szükséges elemek | legalább 60 (hatvan), legfeljebb 120 (százhúsz) naptári nap | Önálló egységként csak konzultációt követően rendelhető
0202110501 | DKM0103HNET21 | 079454 | Program Mosaic LCS2 RJ45 aljzat Cat.5e UTP, 2 mod, alumínium | Legrand | Áru | Kiegészítő |  | 10 | 1 | Nem | db | 12 | 120 |  | 27 | 3789 | EUR | 9.8409 | Nem | Passzív hálózati elemek - Végpont kiépítéshez szükséges elemek | legalább 60 (hatvan), legfeljebb 120 (százhúsz) naptári nap | Önálló egységként csak konzultációt követően rendelhető
0202110501 | DKM0103HNET21 | 079455 | Program Mosaic LCS2 RJ45 aljzat Cat.5e FTP, 2 mod, alumínium | Legrand | Áru | Kiegészítő |  | 10 | 1 | Nem | db | 12 | 120 |  | 27 | 3609 | EUR | 9.3753 | Nem | Passzív hálózati elemek - Végpont kiépítéshez szükséges elemek | legalább 60 (hatvan), legfeljebb 120 (százhúsz) naptári nap | Önálló egységként csak konzultációt követően rendelhető
0202110501 | DKM0103HNET21 | 079461 | Program Mosaic LCS2 RJ45 aljzat Cat 6 UTP, 1 mod, alumínium | Legrand | Áru | Kiegészítő |  | 10 | 1 | Nem | db | 12 | 120 |  | 27 | 3233 | EUR | 8.3971 | Nem | Passzív hálózati elemek - Végpont kiépítéshez szükséges elemek | legalább 60 (hatvan), legfeljebb 120 (százhúsz) naptári nap | Önálló egységként csak konzultációt követően rendelhető
0202110501 | DKM0103HNET21 | 079462 | Program Mosaic LCS2 RJ45 aljzat Cat 6 FTP, 1 mod, alumínium | Legrand | Áru | Kiegészítő |  | 10 | 1 | Nem | db | 12 | 120 |  | 27 | 3336 | EUR | 8.6659 | Nem | Passzív hálózati elemek - Végpont kiépítéshez szükséges elemek | legalább 60 (hatvan), legfeljebb 120 (százhúsz) naptári nap | Önálló egységként csak konzultációt követően rendelhető
0202110501 | DKM0103HNET21 | 079464 | Program Mosaic LCS2 RJ45 aljzat Cat 6 UTP, 2 mod, alumínium | Legrand | Áru | Kiegészítő |  | 10 | 1 | Nem | db | 12 | 120 |  | 27 | 3233 | EUR | 8.3971 | Nem | Passzív hálózati elemek - Végpont kiépítéshez szükséges elemek | legalább 60 (hatvan), legfeljebb 120 (százhúsz) naptári nap | Önálló egységként csak konzultációt követően rendelhető
0202110501 | DKM0103HNET21 | 079465 | Program Mosaic LCS2 RJ45 aljzat Cat 6 FTP, 2 mod, alumínium | Legrand | Áru | Kiegészítő |  | 10 | 1 | Nem | db | 12 | 120 |  | 27 | 3336 | EUR | 8.6659 | Nem | Passzív hálózati elemek - Végpont kiépítéshez szükséges elemek | legalább 60 (hatvan), legfeljebb 120 (százhúsz) naptári nap | Önálló egységként csak konzultációt követően rendelhető
0202110501 | DKM0103HNET21 | 079471 | Program Mosaic RJ 45 informatikai csatlakozóaljzat, 1 x RJ 45 árnyékolatlan (UTP) Cat.6A, 1 modul széles, aluminium | Legrand | Áru | Kiegészítő |  | 10 | 1 | Nem | db | 12 | 120 |  | 27 | 2735 | EUR | 7.1029 | Nem | Passzív hálózati elemek - Végpont kiépítéshez szükséges elemek | legalább 60 (hatvan), legfeljebb 120 (százhúsz) naptári nap | Önálló egységként csak konzultációt követően rendelhető
0202110501 | DKM0103HNET21 | 079473 | Program Mosaic LCS2 RJ45 aljzat Cat.6A STP, 1 mod, alumínium | Legrand | Áru | Kiegészítő |  | 10 | 1 | Nem | db | 12 | 120 |  | 27 | 5472 | EUR | 14.2141 | Nem | Passzív hálózati elemek - Végpont kiépítéshez szükséges elemek | legalább 60 (hatvan), legfeljebb 120 (százhúsz) naptári nap | Önálló egységként csak konzultációt követően rendelhető
0202110501 | DKM0103HNET21 | 079474 | Program Mosaic RJ 45 informatikai csatlakozóaljzat, 1 x RJ 45 árnyékolatlan (UTP) Cat.6A, 2 modul széles, aluminium | Legrand | Áru | Kiegészítő |  | 10 | 1 | Nem | db | 12 | 120 |  | 27 | 3057 | EUR | 7.9398 | Nem | Passzív hálózati elemek - Végpont kiépítéshez szükséges elemek | legalább 60 (hatvan), legfeljebb 120 (százhúsz) naptári nap | Önálló egységként csak konzultációt követően rendelhető
0202110501 | DKM0103HNET21 | 079476 | Program Mosaic LCS2 RJ45 aljzat Cat.6A STP, 2 mod, alumínium | Legrand | Áru | Kiegészítő |  | 10 | 1 | Nem | db | 12 | 120 |  | 27 | 6197 | EUR | 16.0958 | Nem | Passzív hálózati elemek - Végpont kiépítéshez szükséges elemek | legalább 60 (hatvan), legfeljebb 120 (százhúsz) naptári nap | Önálló egységként csak konzultációt követően rendelhető
0202110501 | DKM0103HNET21 | 079481 | Program Mosaic RJ45 Cat 6 UTP aljzat, 1 modulos, fekete | Legrand | Áru | Kiegészítő |  | 10 | 1 | Nem | db | 12 | 120 |  | 27 | 1779 | EUR | 4.6198 | Nem | Passzív hálózati elemek - Végpont kiépítéshez szükséges elemek | legalább 60 (hatvan), legfeljebb 120 (százhúsz) naptári nap | Önálló egységként csak konzultációt követően rendelhető
0202110501 | DKM0103HNET21 | 079485 | Program Mosaic RJ45 aljzat Cat 6 FTP, 2 modulos, fekete | Legrand | Áru | Kiegészítő |  | 10 | 1 | Nem | db | 12 | 120 |  | 27 | 4945 | EUR | 12.845 | Nem | Passzív hálózati elemek - Végpont kiépítéshez szükséges elemek | legalább 60 (hatvan), legfeljebb 120 (százhúsz) naptári nap | Önálló egységként csak konzultációt követően rendelhető
0202110501 | DKM0103HNET21 | 079486 | Program Mosaic RJ45 Cat 6 STP aljzat, 2 modulos, fekete | Legrand | Áru | Kiegészítő |  | 10 | 1 | Nem | db | 12 | 120 |  | 27 | 3765 | EUR | 9.78 | Nem | Passzív hálózati elemek - Végpont kiépítéshez szükséges elemek | legalább 60 (hatvan), legfeljebb 120 (százhúsz) naptári nap | Önálló egységként csak konzultációt követően rendelhető
0202110501 | DKM0103HNET21 | 079492 | Program Mosaic RJ 45 informatikai csatlakozóaljzat, 1 x RJ 45 árnyékolt (FTP) Cat.6, 2 modul széles, 90°-ban elforgatott, energiaoszlophoz, aluminium | Legrand | Áru | Kiegészítő |  | 10 | 1 | Nem | db | 12 | 120 |  | 27 | 2735 | EUR | 7.1029 | Nem | Passzív hálózati elemek - Végpont kiépítéshez szükséges elemek | legalább 60 (hatvan), legfeljebb 120 (százhúsz) naptári nap | Önálló egységként csak konzultációt követően rendelhető
0202110501 | DKM0103HNET21 | 086033 | Oteo RJ 45 ISDN informatikai csatlakozóaljzat, 8 érintkezős, negyedfordulatos bekötéssel, gyors bekötési technikával, fehér RAL 9010 | Legrand | Áru | Kiegészítő |  | 10 | 1 | Nem | db | 12 | 120 |  | 27 | 2412 | EUR | 6.2659 | Nem | Passzív hálózati elemek - Végpont kiépítéshez szükséges elemek | legalább 60 (hatvan), legfeljebb 120 (százhúsz) naptári nap | Önálló egységként csak konzultációt követően rendelhető
0202110501 | DKM0103HNET21 | 086047 | Oteo RJ 45 Cat.6 FTP informatikai csatlakozóaljzat, 9 érintkezős, fehér RAL 9010 | Legrand | Áru | Kiegészítő |  | 10 | 1 | Nem | db | 12 | 120 |  | 27 | 3453 | EUR | 8.968 | Nem | Passzív hálózati elemek - Végpont kiépítéshez szükséges elemek | legalább 60 (hatvan), legfeljebb 120 (százhúsz) naptári nap | Önálló egységként csak konzultációt követően rendelhető
0202110501 | DKM0103HNET21 | 086059 | Oteo RJ 45 Cat.5e UTP informatikai csatlakozóaljzat, 8 érintkezős, fehér RAL 9010 | Legrand | Áru | Kiegészítő |  | 10 | 1 | Nem | db | 12 | 120 |  | 27 | 3377 | EUR | 8.7712 | Nem | Passzív hálózati elemek - Végpont kiépítéshez szükséges elemek | legalább 60 (hatvan), legfeljebb 120 (százhúsz) naptári nap | Önálló egységként csak konzultációt követően rendelhető
0202110501 | DKM0103HNET21 | 086061 | Oteo RJ 45 Cat.5e FTP informatikai csatlakozóaljzat, 9 érintkezős, fehér RAL 9010 | Legrand | Áru | Kiegészítő |  | 10 | 1 | Nem | db | 12 | 120 |  | 27 | 3377 | EUR | 8.7712 | Nem | Passzív hálózati elemek - Végpont kiépítéshez szükséges elemek | legalább 60 (hatvan), legfeljebb 120 (százhúsz) naptári nap | Önálló egységként csak konzultációt követően rendelhető
0202110501 | DKM0103HNET21 | 086144 | Oteo falonkívüli 1xRJ45 LCS2 Cat6 UTP fehér | Legrand | Áru | Kiegészítő |  | 10 | 1 | Nem | db | 12 | 120 |  | 27 | 4433 | EUR | 11.5148 | Nem | Passzív hálózati elemek - Végpont kiépítéshez szükséges elemek | legalább 60 (hatvan), legfeljebb 120 (százhúsz) naptári nap | Önálló egységként csak konzultációt követően rendelhető
0202110501 | DKM0103HNET21 | 086147 | Oteo falonkívüli 1xRJ45 LCS2 Cat6 FTP fehér | Legrand | Áru | Kiegészítő |  | 10 | 1 | Nem | db | 12 | 120 |  | 27 | 6453 | EUR | 16.7609 | Nem | Passzív hálózati elemek - Végpont kiépítéshez szükséges elemek | legalább 60 (hatvan), legfeljebb 120 (százhúsz) naptári nap | Önálló egységként csak konzultációt követően rendelhető
0202110501 | DKM0103HNET21 | 086159 | Oteo falonkívüli 1xRJ45 LCS2 Cat5e UTP fehér | Legrand | Áru | Kiegészítő |  | 10 | 1 | Nem | db | 12 | 120 |  | 27 | 3819 | EUR | 9.9185 | Nem | Passzív hálózati elemek - Végpont kiépítéshez szükséges elemek | legalább 60 (hatvan), legfeljebb 120 (százhúsz) naptári nap | Önálló egységként csak konzultációt követően rendelhető
0202110501 | DKM0103HNET21 | 086161 | Oteo falonkívüli 1xRJ45 LCS2 Cat5e FTP fehér | Legrand | Áru | Kiegészítő |  | 10 | 1 | Nem | db | 12 | 120 |  | 27 | 4353 | EUR | 11.307 | Nem | Passzív hálózati elemek - Végpont kiépítéshez szükséges elemek | legalább 60 (hatvan), legfeljebb 120 (százhúsz) naptári nap | Önálló egységként csak konzultációt követően rendelhető
0202110501 | DKM0103HNET21 | 090467 | Plexo 66 RJ 45 informatikai csatlakozóaljzat, 1 x Cat.6 FTP | Legrand | Áru | Kiegészítő |  | 1 | 1 | Nem | db | 12 | 120 |  | 27 | 10607 | EUR | 27.5496 | Nem | Passzív hálózati elemek - Végpont kiépítéshez szükséges elemek | legalább 60 (hatvan), legfeljebb 120 (százhúsz) naptári nap | Önálló egységként csak konzultációt követően rendelhető
0202110501 | DKM0103HNET21 | 1000000210 | AEG Protect 8.31 10kVA UPS parallel operation for inverter (price per unit) párhuzamos üzem | AEG | Áru | Kiegészítő |  | 1 | 1 | Nem | db | 12 | 120 |  | 27 | 221088 | EUR | 574.2545 | Nem | Szünetmentes tápegységek - Rack kivitel | legalább 60 (hatvan), legfeljebb 120 (százhúsz) naptári nap | Önálló egységként csak konzultációt követően rendelhető
0202110501 | DKM0103HNET21 | 1000000211 | AEG Protect 8.31 20kVA UPS parallel operation for inverter (price per unit) párhuzamos üzem | AEG | Áru | Kiegészítő |  | 1 | 1 | Nem | db | 12 | 120 |  | 27 | 232656 | EUR | 604.3011 | Nem | Szünetmentes tápegységek - Rack kivitel | legalább 60 (hatvan), legfeljebb 120 (százhúsz) naptári nap | Önálló egységként csak konzultációt követően rendelhető
0202110501 | DKM0103HNET21 | 1000000212_1 | AEG Protect 8.31 30kVA UPS parallel operation for inverter (price per unit) párhuzamos üzem | AEG | Áru | Kiegészítő |  | 1 | 1 | Nem | db | 12 | 120 |  | 27 | 257935 | EUR | 669.9618 | Nem | Szünetmentes tápegységek - Rack kivitel | legalább 60 (hatvan), legfeljebb 120 (százhúsz) naptári nap | Önálló egységként csak konzultációt követően rendelhető
0202110501 | DKM0103HNET21 | 1000000212_2 | AEG Protect 8.31 40kVA UPS parallel operation for inverter (price per unit) párhuzamos üzem | AEG | Áru | Kiegészítő |  | 1 | 1 | Nem | db | 12 | 120 |  | 27 | 257935 | EUR | 669.9618 | Nem | Szünetmentes tápegységek - Rack kivitel | legalább 60 (hatvan), legfeljebb 120 (százhúsz) naptári nap | Önálló egységként csak konzultációt követően rendelhető
0202110501 | DKM0103HNET21 | 1000000514 | AEG Protect 8.31 60kVA UPS parallel operation for inverter (price per unit) párhuzamos üzem | AEG | Áru | Kiegészítő |  | 1 | 1 | Nem | db | 12 | 120 |  | 27 | 299496 | EUR | 777.9126 | Nem | Szünetmentes tápegységek - Rack kivitel | legalább 60 (hatvan), legfeljebb 120 (százhúsz) naptári nap | Önálló egységként csak konzultációt követően rendelhető
0202110501 | DKM0103HNET21 | 1000001031 | additional 24 VAC supply | AEG | Áru | Kiegészítő |  | 1 | 1 | Nem | db | 12 | 120 |  | 27 | 71125 | EUR | 184.7412 | Nem | Szünetmentes tápegységek - Rack kivitel | legalább 60 (hatvan), legfeljebb 120 (százhúsz) naptári nap | Önálló egységként csak konzultációt követően rendelhető
0202110501 | DKM0103HNET21 | 1000001184 | MCC - Multi CAN Communication Controller [A29.1, A29.2] | AEG | Áru | Kiegészítő |  | 1 | 1 | Nem | db | 12 | 120 |  | 27 | 95548 | EUR | 248.1765 | Nem | Szünetmentes tápegységek - Rack kivitel | legalább 60 (hatvan), legfeljebb 120 (százhúsz) naptári nap | Önálló egységként csak konzultációt követően rendelhető
0202110501 | DKM0103HNET21 | 1000001256 | Modbus Interface on MCC for SCADA integration; field bus connector with screw terminals and terminator included. | AEG | Áru | Kiegészítő |  | 1 | 1 | Nem | db | 12 | 120 |  | 27 | 109258 | EUR | 283.7878 | Nem | Szünetmentes tápegységek - Rack kivitel | legalább 60 (hatvan), legfeljebb 120 (százhúsz) naptári nap | Önálló egységként csak konzultációt követően rendelhető
0202110501 | DKM0103HNET21 | 1000001423 | SNMP Adapter for UPS win CAN; incl. power supply | AEG | Áru | Kiegészítő |  | 1 | 1 | Nem | db | 12 | 120 |  | 27 | 330346 | EUR | 858.0423 | Nem | Szünetmentes tápegységek - Rack kivitel | legalább 60 (hatvan), legfeljebb 120 (százhúsz) naptári nap | Önálló egységként csak konzultációt követően rendelhető
0202110501 | DKM0103HNET21 | 1000001432 | UPS-alarmmanagement on MCC | AEG | Áru | Kiegészítő |  | 1 | 1 | Nem | db | 12 | 120 |  | 27 | 37705 | EUR | 97.9354 | Nem | Szünetmentes tápegységek - Rack kivitel | legalább 60 (hatvan), legfeljebb 120 (százhúsz) naptári nap | Önálló egységként csak konzultációt követően rendelhető
0202110501 | DKM0103HNET21 | 1000001473 | Internal UPS modem ISDN for alarmanagement via Telecom | AEG | Áru | Kiegészítő |  | 1 | 1 | Nem | db | 12 | 120 |  | 27 | 205234 | EUR | 533.0756 | Nem | Szünetmentes tápegységek - Rack kivitel | legalább 60 (hatvan), legfeljebb 120 (százhúsz) naptári nap | Önálló egységként csak konzultációt követően rendelhető
0202110501 | DKM0103HNET21 | 1000001604 | Profibus DP interface MCP for SCADA integration; field bus connector with screw terminals, data cable for configuration, terminator included. | AEG | Áru | Kiegészítő |  | 1 | 1 | Nem | db | 12 | 120 |  | 27 | 137966 | EUR | 358.3527 | Nem | Szünetmentes tápegységek - Rack kivitel | legalább 60 (hatvan), legfeljebb 120 (százhúsz) naptári nap | Önálló egységként csak konzultációt követően rendelhető
0202110301 | DKM0103HNET21 | 1000001700 | AEG Protect 4.33 220kVA 3/3 fázisú UPS Szünetmentes áramellátó berendezés | AEG | Áru | Kiegészítő |  | 1 | 1 | Nem | db | 12 | 120 |  | 27 | 15176200 | EUR | 39418.7008 | Nem | Szünetmentes tápegységek - Rack kivitel | legalább 60 (hatvan), legfeljebb 120 (százhúsz) naptári nap | AEG 220kVA-es, VFI technológia, Kettős konverziós, On-line, bővíthető áthidalási idő, 3/3 fázis, szabályozási körön belüli kimeneti leválasztó trafóval rendelkezik, tirisztoros töltős, szolár csatlakozási lehetőséggel. Önálló egységként csak konzultációt követően rendelhető.
0202110301 | DKM0103HNET21 | 1000001701 | AEG Protect 4.33 300kVA 3/3 fázisú UPS Szünetmentes áramellátó berendezés | AEG | Áru | Kiegészítő |  | 1 | 1 | Nem | db | 12 | 120 |  | 27 | 17963788 | EUR | 46659.1897 | Nem | Szünetmentes tápegységek - Rack kivitel | legalább 60 (hatvan), legfeljebb 120 (százhúsz) naptári nap | AEG 300kVA-es, VFI technológia, Kettős konverziós, On-line, bővíthető áthidalási idő, 3/3 fázis, szabályozási körön belüli kimeneti leválasztó trafóval rendelkezik, tirisztoros töltős, szolár csatlakozási lehetőséggel. Önálló egységként csak konzultációt követően rendelhető.
0202110301 | DKM0103HNET21 | 1000001702 | AEG Protect 4.33 400kVA 3/3 fázisú UPS Szünetmentes áramellátó berendezés | AEG | Áru | Kiegészítő |  | 1 | 1 | Nem | db | 12 | 120 |  | 27 | 24665825 | EUR | 64067.0768 | Nem | Szünetmentes tápegységek - Rack kivitel | legalább 60 (hatvan), legfeljebb 120 (százhúsz) naptári nap | AEG 400kVA-es, VFI technológia, Kettős konverziós, On-line, bővíthető áthidalási idő, 3/3 fázis, szabályozási körön belüli kimeneti leválasztó trafóval rendelkezik, tirisztoros töltős, szolár csatlakozási lehetőséggel. Önálló egységként csak konzultációt követően rendelhető.
0202110301 | DKM0103HNET21 | 1000001703 | AEG Protect 4.33 500kVA 3/3 fázisú UPS Szünetmentes áramellátó berendezés | AEG | Áru | Kiegészítő |  | 1 | 1 | Nem | db | 12 | 120 |  | 27 | 27772560 | EUR | 72136.5203 | Nem | Szünetmentes tápegységek - Rack kivitel | legalább 60 (hatvan), legfeljebb 120 (százhúsz) naptári nap | AEG 500kVA-es, VFI technológia, Kettős konverziós, On-line, bővíthető áthidalási idő, 3/3 fázis, szabályozási körön belüli kimeneti leválasztó trafóval rendelkezik, tirisztoros töltős, szolár csatlakozási lehetőséggel. Önálló egységként csak konzultációt követően rendelhető.
0202110301 | DKM0103HNET21 | 1000001743 | AEG Protect 4.33 160kVA 3/3 fázisú UPS Szünetmentes áramellátó berendezés | AEG | Áru | Kiegészítő |  | 1 | 1 | Nem | db | 12 | 120 |  | 27 | 13188127 | EUR | 34254.8747 | Nem | Szünetmentes tápegységek - Rack kivitel | legalább 60 (hatvan), legfeljebb 120 (százhúsz) naptári nap | AEG 160kVA-es, VFI technológia, Kettős konverziós, On-line, bővíthető áthidalási idő, 3/3 fázis, szabályozási körön belüli kimeneti leválasztó trafóval rendelkezik, tirisztoros töltős, szolár csatlakozási lehetőséggel. Önálló egységként csak konzultációt követően rendelhető.
0202110301 | DKM0103HNET21 | 1000001802 | AEG Protect 4.33 400kVA 3/3 fázisú UPS Szünetmentes áramellátó berendezés halk | AEG | Áru | Kiegészítő |  | 1 | 1 | Nem | db | 12 | 120 |  | 27 | 24832497 | EUR | 64499.9917 | Nem | Szünetmentes tápegységek - Rack kivitel | legalább 60 (hatvan), legfeljebb 120 (százhúsz) naptári nap | AEG 400kVA-es, VFI technológia, Kettős konverziós, On-line, bővíthető áthidalási idő, 3/3 fázis, szabályozási körön belüli kimeneti leválasztó trafóval rendelkezik, tirisztoros töltős, szolár csatlakozási lehetőséggel, halk ventilátor. Önálló egységként csak konzultációt követően rendelhető.
0202110301 | DKM0103HNET21 | 1000001803 | AEG Protect 4.33 500kVA 3/3 fázisú UPS Szünetmentes áramellátó berendezés halk | AEG | Áru | Kiegészítő |  | 1 | 1 | Nem | db | 12 | 120 |  | 27 | 28750373 | EUR | 74676.2942 | Nem | Szünetmentes tápegységek - Rack kivitel | legalább 60 (hatvan), legfeljebb 120 (százhúsz) naptári nap | AEG 500kVA-es, VFI technológia, Kettős konverziós, On-line, bővíthető áthidalási idő, 3/3 fázis, szabályozási körön belüli kimeneti leválasztó trafóval rendelkezik, tirisztoros töltős, szolár csatlakozási lehetőséggel, halk ventilátor. Önálló egységként csak konzultációt követően rendelhető.
0202110501 | DKM0103HNET21 | 1000001852 | Distribution + Paralellfield + manual bypass (elosztó + párhuzamos üzem + kézi bypass) | AEG | Áru | Kiegészítő |  | 1 | 1 | Nem | db | 12 | 120 |  | 27 | 1234834 | EUR | 3207.3606 | Nem | Szünetmentes tápegységek - PDU | legalább 60 (hatvan), legfeljebb 120 (százhúsz) naptári nap | Önálló egységként csak konzultációt követően rendelhető
0202110501 | DKM0103HNET21 | 1000001853 | Distribution + Paralellfield + manual bypass (elosztó + párhuzamos üzem + kézi bypass) | AEG | Áru | Kiegészítő |  | 1 | 1 | Nem | db | 12 | 120 |  | 27 | 2016089 | EUR | 5236.5952 | Nem | Szünetmentes tápegységek - PDU | legalább 60 (hatvan), legfeljebb 120 (százhúsz) naptári nap | Önálló egységként csak konzultációt követően rendelhető
0202110501 | DKM0103HNET21 | 1000002021 | Manual Bypass PT1+0.M 24kVA | AEG | Áru | Kiegészítő |  | 1 | 1 | Nem | db | 12 | 120 |  | 27 | 821426 | EUR | 2133.5744 | Nem | Szünetmentes tápegységek - Rack kivitel | legalább 60 (hatvan), legfeljebb 120 (százhúsz) naptári nap | Önálló egységként csak konzultációt követően rendelhető
0202110501 | DKM0103HNET21 | 1000002168 | Internal UPS modem GSM for alarm management via Telecom | AEG | Áru | Kiegészítő |  | 1 | 1 | Nem | db | 12 | 120 |  | 27 | 270789 | EUR | 703.3477 | Nem | Szünetmentes tápegységek - Rack kivitel | legalább 60 (hatvan), legfeljebb 120 (százhúsz) naptári nap | Önálló egységként csak konzultációt követően rendelhető
0202110501 | DKM0103HNET21 | 1000002580 | Remote Display Operating Unit (ABE / DOU) for UPS; up to 8 UPS as single or in parallel or mixed | AEG | Áru | Kiegészítő |  | 1 | 1 | Nem | db | 12 | 120 |  | 27 | 268219 | EUR | 696.6717 | Nem | Szünetmentes tápegységek - Rack kivitel | legalább 60 (hatvan), legfeljebb 120 (százhúsz) naptári nap | Önálló egységként csak konzultációt követően rendelhető
0202110501 | DKM0103HNET21 | 1000003103 | Blue-Pro (battery circuit monitoring) akku szimmetria figyelő | AEG | Áru | Kiegészítő |  | 1 | 1 | Nem | db | 12 | 120 |  | 27 | 162388 | EUR | 421.7881 | Nem | Rack szekrények - Rack kiegészítők | legalább 60 (hatvan), legfeljebb 120 (százhúsz) naptári nap | AEG Akkumulátor szimmetria figyelő rendszer. Önálló egységként csak konzultációt követően rendelhető
0202110301 | DKM0103HNET21 | 1000003148 | AEG Protect 8.31 10kVA 3/1 fázisú UPS Szünetmentes áramellátó berendezés | AEG | Áru | Kiegészítő |  | 1 | 1 | Nem | db | 12 | 120 |  | 27 | 4656120 | EUR | 12093.8172 | Nem | Szünetmentes tápegységek - Rack kivitel | legalább 60 (hatvan), legfeljebb 120 (százhúsz) naptári nap | AEG 10kVA-es, VFI technológia, Kettős konverziós, On-line, bővíthető áthidalási idő, 3/1 fázis, szabályozási körön belüli kimeneti leválasztó trafóval rendelkezik, tirisztoros töltős, szolár csatlakozási lehetőséggel. Önálló egységként csak konzultációt követően rendelhető.
0202110301 | DKM0103HNET21 | 1000003149 | AEG Protect 8.31 20kVA 3/1 fázisú UPS Szünetmentes áramellátó berendezés | AEG | Áru | Kiegészítő |  | 1 | 1 | Nem | db | 12 | 120 |  | 27 | 4838217 | EUR | 12566.7969 | Nem | Szünetmentes tápegységek - Rack kivitel | legalább 60 (hatvan), legfeljebb 120 (százhúsz) naptári nap | AEG 20kVA-es, VFI technológia, Kettős konverziós, On-line, bővíthető áthidalási idő, 3/1 fázis, szabályozási körön belüli kimeneti leválasztó trafóval rendelkezik, tirisztoros töltős, szolár csatlakozási lehetőséggel. Önálló egységként csak konzultációt követően rendelhető.
0202110301 | DKM0103HNET21 | 1000003150 | AEG Protect 8.31 30kVA 3/1 fázisú UPS Szünetmentes áramellátó berendezés | AEG | Áru | Kiegészítő |  | 1 | 1 | Nem | db | 12 | 120 |  | 27 | 5181846 | EUR | 13459.3393 | Nem | Szünetmentes tápegységek - Rack kivitel | legalább 60 (hatvan), legfeljebb 120 (százhúsz) naptári nap | AEG 30kVA-es, VFI technológia, Kettős konverziós, On-line, bővíthető áthidalási idő, 3/1 fázis, szabályozási körön belüli kimeneti leválasztó trafóval rendelkezik, tirisztoros töltős, szolár csatlakozási lehetőséggel. Önálló egységként csak konzultációt követően rendelhető.
0202110301 | DKM0103HNET21 | 1000003151 | AEG Protect 8.31 40kVA 3/1 fázisú UPS Szünetmentes áramellátó berendezés | AEG | Áru | Kiegészítő |  | 1 | 1 | Nem | db | 12 | 120 |  | 27 | 5398220 | EUR | 14021.3502 | Nem | Szünetmentes tápegységek - Rack kivitel | legalább 60 (hatvan), legfeljebb 120 (százhúsz) naptári nap | AEG 40kVA-es, VFI technológia, Kettős konverziós, On-line, bővíthető áthidalási idő, 3/1 fázis, szabályozási körön belüli kimeneti leválasztó trafóval rendelkezik, tirisztoros töltős, szolár csatlakozási lehetőséggel. Önálló egységként csak konzultációt követően rendelhető.
0202110301 | DKM0103HNET21 | 1000003152 | AEG Protect 8.31 60kVA 3/1 fázisú UPS Szünetmentes áramellátó berendezés | AEG | Áru | Kiegészítő |  | 1 | 1 | Nem | db | 12 | 120 |  | 27 | 6589779 | EUR | 17116.3092 | Nem | Szünetmentes tápegységek - Rack kivitel | legalább 60 (hatvan), legfeljebb 120 (százhúsz) naptári nap | AEG 60kVA-es, VFI technológia, Kettős konverziós, On-line, bővíthető áthidalási idő, 3/1 fázis, szabályozási körön belüli kimeneti leválasztó trafóval rendelkezik, tirisztoros töltős, szolár csatlakozási lehetőséggel. Önálló egységként csak konzultációt követően rendelhető.
0202110301 | DKM0103HNET21 | 1000003153 | AEG Protect 8.33 10kVA 3/3 fázisú UPS Szünetmentes áramellátó berendezés | AEG | Áru | Kiegészítő |  | 1 | 1 | Nem | db | 12 | 120 |  | 27 | 4656120 | EUR | 12093.8172 | Nem | Szünetmentes tápegységek - Rack kivitel | legalább 60 (hatvan), legfeljebb 120 (százhúsz) naptári nap | AEG 10kVA-es, VFI technológia, Kettős konverziós, On-line, bővíthető áthidalási idő, 3/3 fázis, szabályozási körön belüli kimeneti leválasztó trafóval rendelkezik, tirisztoros töltős, szolár csatlakozási lehetőséggel. Önálló egységként csak konzultációt követően rendelhető.
0202110301 | DKM0103HNET21 | 1000003154 | AEG Protect 8.33 20kVA 3/3 fázisú UPS Szünetmentes áramellátó berendezés | AEG | Áru | Kiegészítő |  | 1 | 1 | Nem | db | 12 | 120 |  | 27 | 4838217 | EUR | 12566.7969 | Nem | Szünetmentes tápegységek - Rack kivitel | legalább 60 (hatvan), legfeljebb 120 (százhúsz) naptári nap | AEG 20kVA-es, VFI technológia, Kettős konverziós, On-line, bővíthető áthidalási idő, 3/3 fázis, szabályozási körön belüli kimeneti leválasztó trafóval rendelkezik, tirisztoros töltős, szolár csatlakozási lehetőséggel. Önálló egységként csak konzultációt követően rendelhető.
0202110301 | DKM0103HNET21 | 1000003155 | AEG Protect 8.33 30kVA 3/3 fázisú UPS Szünetmentes áramellátó berendezés | AEG | Áru | Kiegészítő |  | 1 | 1 | Nem | db | 12 | 120 |  | 27 | 5181846 | EUR | 13459.3393 | Nem | Szünetmentes tápegységek - Rack kivitel | legalább 60 (hatvan), legfeljebb 120 (százhúsz) naptári nap | AEG 30kVA-es, VFI technológia, Kettős konverziós, On-line, bővíthető áthidalási idő, 3/3 fázis, szabályozási körön belüli kimeneti leválasztó trafóval rendelkezik, tirisztoros töltős, szolár csatlakozási lehetőséggel. Önálló egységként csak konzultációt követően rendelhető.
0202110301 | DKM0103HNET21 | 1000003156 | AEG Protect 8.33 40kVA 3/3 fázisú UPS Szünetmentes áramellátó berendezés | AEG | Áru | Kiegészítő |  | 1 | 1 | Nem | db | 12 | 120 |  | 27 | 5398220 | EUR | 14021.3502 | Nem | Szünetmentes tápegységek - Rack kivitel | legalább 60 (hatvan), legfeljebb 120 (százhúsz) naptári nap | AEG 40kVA-es, VFI technológia, Kettős konverziós, On-line, bővíthető áthidalási idő, 3/3 fázis, szabályozási körön belüli kimeneti leválasztó trafóval rendelkezik, tirisztoros töltős, szolár csatlakozási lehetőséggel. Önálló egységként csak konzultációt követően rendelhető.
0202110301 | DKM0103HNET21 | 1000003157 | AEG Protect 8.33 60kVA 3/3 fázisú UPS Szünetmentes áramellátó berendezés | AEG | Áru | Kiegészítő |  | 1 | 1 | Nem | db | 12 | 120 |  | 27 | 6589779 | EUR | 17116.3092 | Nem | Szünetmentes tápegységek - Rack kivitel | legalább 60 (hatvan), legfeljebb 120 (százhúsz) naptári nap | AEG 60kVA-es, VFI technológia, Kettős konverziós, On-line, bővíthető áthidalási idő, 3/3 fázis, szabályozási körön belüli kimeneti leválasztó trafóval rendelkezik, tirisztoros töltős, szolár csatlakozási lehetőséggel. Önálló egységként csak konzultációt követően rendelhető.
0202110301 | DKM0103HNET21 | 1000003158 | AEG Protect 8.33 80kVA 3/3 fázisú UPS Szünetmentes áramellátó berendezés | AEG | Áru | Kiegészítő |  | 1 | 1 | Nem | db | 12 | 120 |  | 27 | 7858032 | EUR | 20410.4728 | Nem | Szünetmentes tápegységek - Rack kivitel | legalább 60 (hatvan), legfeljebb 120 (százhúsz) naptári nap | AEG 80kVA-es, VFI technológia, Kettős konverziós, On-line, bővíthető áthidalási idő, 3/3 fázis, szabályozási körön belüli kimeneti leválasztó trafóval rendelkezik, tirisztoros töltős, szolár csatlakozási lehetőséggel. Önálló egységként csak konzultációt követően rendelhető.
0202110301 | DKM0103HNET21 | 1000003159 | AEG Protect 8.33 100kVA 3/3 fázisú UPS Szünetmentes áramellátó berendezés | AEG | Áru | Kiegészítő |  | 1 | 1 | Nem | db | 12 | 120 |  | 27 | 9012744 | EUR | 23409.7245 | Nem | Szünetmentes tápegységek - Rack kivitel | legalább 60 (hatvan), legfeljebb 120 (százhúsz) naptári nap | AEG 100kVA-es, VFI technológia, Kettős konverziós, On-line, bővíthető áthidalási idő, 3/3 fázis, szabályozási körön belüli kimeneti leválasztó trafóval rendelkezik, tirisztoros töltős, szolár csatlakozási lehetőséggel. Önálló egységként csak konzultációt követően rendelhető.
0202110301 | DKM0103HNET21 | 1000003160 | AEG Protect 8.33 120kVA 3/3 fázisú UPS Szünetmentes áramellátó berendezés | AEG | Áru | Kiegészítő |  | 1 | 1 | Nem | db | 12 | 120 |  | 27 | 9595883 | EUR | 24924.3709 | Nem | Szünetmentes tápegységek - Rack kivitel | legalább 60 (hatvan), legfeljebb 120 (százhúsz) naptári nap | AEG 120kVA-es, VFI technológia, Kettős konverziós, On-line, bővíthető áthidalási idő, 3/3 fázis, szabályozási körön belüli kimeneti leválasztó trafóval rendelkezik, tirisztoros töltős, szolár csatlakozási lehetőséggel. Önálló egységként csak konzultációt követően rendelhető.
0202110501 | DKM0103HNET21 | 1000003214 | IP21 10-20kVA védelem | AEG | Áru | Kiegészítő |  | 1 | 1 | Nem | db | 12 | 120 |  | 27 | 109423 | EUR | 284.2146 | Nem | Szünetmentes tápegységek - Rack kivitel | legalább 60 (hatvan), legfeljebb 120 (százhúsz) naptári nap | Önálló egységként csak konzultációt követően rendelhető
0202110501 | DKM0103HNET21 | 1000003215 | IP21 30kVA védelem | AEG | Áru | Kiegészítő |  | 1 | 1 | Nem | db | 12 | 120 |  | 27 | 174682 | EUR | 453.7191 | Nem | Szünetmentes tápegységek - Rack kivitel | legalább 60 (hatvan), legfeljebb 120 (százhúsz) naptári nap | Önálló egységként csak konzultációt követően rendelhető
0202110501 | DKM0103HNET21 | 1000003216 | IP21 40-60kVA védelem | AEG | Áru | Kiegészítő |  | 1 | 1 | Nem | db | 12 | 120 |  | 27 | 207640 | EUR | 539.3249 | Nem | Szünetmentes tápegységek - Rack kivitel | legalább 60 (hatvan), legfeljebb 120 (százhúsz) naptári nap | Önálló egységként csak konzultációt követően rendelhető
0202110501 | DKM0103HNET21 | 1000003343 | IP31 10-20kVA védelem | AEG | Áru | Kiegészítő |  | 1 | 1 | Nem | db | 12 | 120 |  | 27 | 215550 | EUR | 559.8714 | Nem | Szünetmentes tápegységek - Rack kivitel | legalább 60 (hatvan), legfeljebb 120 (százhúsz) naptári nap | Önálló egységként csak konzultációt követően rendelhető
0202110501 | DKM0103HNET21 | 1000003345 | IP31 30kVA védelem | AEG | Áru | Kiegészítő |  | 1 | 1 | Nem | db | 12 | 120 |  | 27 | 329588 | EUR | 856.0719 | Nem | Szünetmentes tápegységek - Rack kivitel | legalább 60 (hatvan), legfeljebb 120 (százhúsz) naptári nap | Önálló egységként csak konzultációt követően rendelhető
0202110501 | DKM0103HNET21 | 1000003346 | IP31 40-60kVA védelem | AEG | Áru | Kiegészítő |  | 1 | 1 | Nem | db | 12 | 120 |  | 27 | 451535 | EUR | 1172.819 | Nem | Szünetmentes tápegységek - Rack kivitel | legalább 60 (hatvan), legfeljebb 120 (százhúsz) naptári nap | Önálló egységként csak konzultációt követően rendelhető
0202110601 | DKM0103HNET21 | 100GQSFP-LR4-4= | 4 units of 100G LR4 | Cisco | Áru | Alaptermék |  | 1 | 1 | Nem | db | 12 | 120 |  | 27 | 6785100 | USD | 18900 | Nem | LAN aktív eszközök - Menedzselhető switch-ek | legalább 60 (hatvan), legfeljebb 120 (százhúsz) naptári nap | Önálló egységként csak konzultációt követően rendelhető
0202110601 | DKM0103HNET21 | 100GQSFP-SR4-4= | 4 units of 100G SR4 | Cisco | Áru | Alaptermék |  | 1 | 1 | Nem | db | 12 | 120 |  | 27 | 1583190 | USD | 4410 | Nem | LAN aktív eszközök - Menedzselhető switch-ek | legalább 60 (hatvan), legfeljebb 120 (százhúsz) naptári nap | Önálló egységként csak konzultációt követően rendelhető
0102060301 | DKM0103HNET21 | 118314-A21 | HPE IDS Mobility Controller SB (Small Business) Addon, a mennyiség a rendszer méretétől függ | HPE | Áru | Alaptermék |  | 1 | 1 | Nem | db | 12 | 120 |  | 27 | 2855622 | EUR | 7417.1988 | Nem | Vezeték nélküli megoldások - Vezeték nélküli vezérlők (Wireless Controllers) | legalább 60 (hatvan), legfeljebb 120 (százhúsz) naptári nap | Önálló egységként csak konzultációt követően rendelhető
0202110501 | DKM0103HNET21 | 120672-B21 | HPE 9000 and 10000 Rack Ballast Kit | HPE | Áru | Kiegészítő |  | 1 | 1 | Nem | db | 12 | 120 |  | 27 | 193635 | EUR | 502.9487 | Nem | Rack szekrények - Rack kiegészítők | legalább 60 (hatvan), legfeljebb 120 (százhúsz) naptári nap | Önálló egységként csak konzultációt követően rendelhető
0102060202 | DKM0103HNET21 | 121474-A21 | HPE SSL VPN Mobility Controller SB (Small Business) Addon, a mennyiség a rendszer méretétől függ | HPE | Áru | Alaptermék |  | 1 | 1 | Nem | db | 12 | 120 |  | 27 | 3422785 | EUR | 8890.3503 | Nem | Hálózat biztonsági megoldások - Hálózat biztonsági megoldások | legalább 60 (hatvan), legfeljebb 120 (százhúsz) naptári nap | Önálló egységként csak konzultációt követően rendelhető
0102060101 | DKM0103HNET21 | 123693-A21 | HPE Enterprise Firewall Mobility Controller EB (Enterprise Business) Addon, a mennyiség a rendszer méretétől függ | HPE | Áru | Alaptermék |  | 1 | 1 | Nem | db | 12 | 120 |  | 27 | 26502630 | EUR | 68838.0002 | Nem | Hálózat biztonsági megoldások - Hálózat biztonsági megoldások | legalább 60 (hatvan), legfeljebb 120 (százhúsz) naptári nap | Önálló egységként csak konzultációt követően rendelhető
0202110501 | DKM0103HNET21 | 132001 | LEGRAND optikai fali kábel OM3 beltéri 6 üvegszál LSZH (LSOH) 2x 6xSC szimplex pigtail-ekkel szerelve 10 méter tekercs LCS3 | Legrand | Áru | Kiegészítő |  | 1 | 1 | Nem | csomag | 12 | 120 |  | 27 | 99882 | EUR | 259.4335 | Nem | Nyomvonal építési elemek - Nyomvonal kiépítéshez szükséges elemek | legalább 60 (hatvan), legfeljebb 120 (százhúsz) naptári nap | Önálló egységként csak konzultációt követően rendelhető
0202110501 | DKM0103HNET21 | 132002 | LEGRAND optikai fali kábel OM3 beltéri 6 üvegszál LSZH (LSOH) 2x 6xSC szimplex pigtail-ekkel szerelve 20 méter tekercs LCS3 | Legrand | Áru | Kiegészítő |  | 1 | 1 | Nem | csomag | 12 | 120 |  | 27 | 109392 | EUR | 284.1342 | Nem | Nyomvonal építési elemek - Nyomvonal kiépítéshez szükséges elemek | legalább 60 (hatvan), legfeljebb 120 (százhúsz) naptári nap | Önálló egységként csak konzultációt követően rendelhető
0202110501 | DKM0103HNET21 | 132003 | LEGRAND optikai fali kábel OM3 beltéri 6 üvegszál LSZH (LSOH) 2x 6xSC szimplex pigtail-ekkel szerelve 30 méter tekercs LCS3 | Legrand | Áru | Kiegészítő |  | 1 | 1 | Nem | csomag | 12 | 120 |  | 27 | 121284 | EUR | 315.0233 | Nem | Nyomvonal építési elemek - Nyomvonal kiépítéshez szükséges elemek | legalább 60 (hatvan), legfeljebb 120 (százhúsz) naptári nap | Önálló egységként csak konzultációt követően rendelhető
0202110501 | DKM0103HNET21 | 132004 | LEGRAND optikai fali kábel OM3 beltéri 6 üvegszál LSZH (LSOH) 2x 6xSC szimplex pigtail-ekkel szerelve 40 méter tekercs LCS3 | Legrand | Áru | Kiegészítő |  | 1 | 1 | Nem | csomag | 12 | 120 |  | 27 | 129601 | EUR | 336.6257 | Nem | Nyomvonal építési elemek - Nyomvonal kiépítéshez szükséges elemek | legalább 60 (hatvan), legfeljebb 120 (százhúsz) naptári nap | Önálló egységként csak konzultációt követően rendelhető
0202110501 | DKM0103HNET21 | 132005 | LEGRAND optikai fali kábel OM3 beltéri 6 üvegszál LSZH (LSOH) 2x 6xSC szimplex pigtail-ekkel szerelve 50 méter tekercs LCS3 | Legrand | Áru | Kiegészítő |  | 1 | 1 | Nem | csomag | 12 | 120 |  | 27 | 137926 | EUR | 358.2502 | Nem | Nyomvonal építési elemek - Nyomvonal kiépítéshez szükséges elemek | legalább 60 (hatvan), legfeljebb 120 (százhúsz) naptári nap | Önálló egységként csak konzultációt követően rendelhető
0202110501 | DKM0103HNET21 | 132006 | LEGRAND optikai fali kábel OM3 beltéri 6 üvegszál LSZH (LSOH) 2x 6xSC szimplex pigtail-ekkel szerelve 60 méter kis dobon LCS3 | Legrand | Áru | Kiegészítő |  | 1 | 1 | Nem | csomag | 12 | 120 |  | 27 | 160515 | EUR | 416.9216 | Nem | Nyomvonal építési elemek - Nyomvonal kiépítéshez szükséges elemek | legalább 60 (hatvan), legfeljebb 120 (százhúsz) naptári nap | Önálló egységként csak konzultációt követően rendelhető
0202110501 | DKM0103HNET21 | 132007 | LEGRAND optikai fali kábel OM3 beltéri 6 üvegszál LSZH (LSOH) 2x 6xSC szimplex pigtail-ekkel szerelve 70 méter kis dobon LCS3 | Legrand | Áru | Kiegészítő |  | 1 | 1 | Nem | csomag | 12 | 120 |  | 27 | 168839 | EUR | 438.5434 | Nem | Nyomvonal építési elemek - Nyomvonal kiépítéshez szükséges elemek | legalább 60 (hatvan), legfeljebb 120 (százhúsz) naptári nap | Önálló egységként csak konzultációt követően rendelhető
0202110501 | DKM0103HNET21 | 132008 | LEGRAND optikai fali kábel OM3 beltéri 6 üvegszál LSZH (LSOH) 2x 6xSC szimplex pigtail-ekkel szerelve 80 méter kis dobon LCS3 | Legrand | Áru | Kiegészítő |  | 1 | 1 | Nem | csomag | 12 | 120 |  | 27 | 177166 | EUR | 460.1707 | Nem | Nyomvonal építési elemek - Nyomvonal kiépítéshez szükséges elemek | legalább 60 (hatvan), legfeljebb 120 (százhúsz) naptári nap | Önálló egységként csak konzultációt követően rendelhető
0202110501 | DKM0103HNET21 | 132009 | LEGRAND optikai fali kábel OM3 beltéri 6 üvegszál LSZH (LSOH) 2x 6xSC szimplex pigtail-ekkel szerelve 90 méter kis dobon LCS3 | Legrand | Áru | Kiegészítő |  | 1 | 1 | Nem | csomag | 12 | 120 |  | 27 | 162894 | EUR | 423.1017 | Nem | Nyomvonal építési elemek - Nyomvonal kiépítéshez szükséges elemek | legalább 60 (hatvan), legfeljebb 120 (százhúsz) naptári nap | Önálló egységként csak konzultációt követően rendelhető
0202110501 | DKM0103HNET21 | 132010 | LEGRAND optikai fali kábel OM3 beltéri 6 üvegszál LSZH (LSOH) 2x 6xSC szimplex pigtail-ekkel szerelve 100 méter kis dobon LCS3 | Legrand | Áru | Kiegészítő |  | 1 | 1 | Nem | csomag | 12 | 120 |  | 27 | 195002 | EUR | 506.4987 | Nem | Nyomvonal építési elemek - Nyomvonal kiépítéshez szükséges elemek | legalább 60 (hatvan), legfeljebb 120 (százhúsz) naptári nap | Önálló egységként csak konzultációt követően rendelhető
0202110501 | DKM0103HNET21 | 132012 | LEGRAND optikai fali kábel OM3 beltéri 6 üvegszál LSZH (LSOH) 2x 6xSC szimplex pigtail-ekkel szerelve 120 méter kis dobon LCS3 | Legrand | Áru | Kiegészítő |  | 1 | 1 | Nem | csomag | 12 | 120 |  | 27 | 211645 | EUR | 549.7284 | Nem | Nyomvonal építési elemek - Nyomvonal kiépítéshez szükséges elemek | legalább 60 (hatvan), legfeljebb 120 (százhúsz) naptári nap | Önálló egységként csak konzultációt követően rendelhető
0202110501 | DKM0103HNET21 | 132014 | LEGRAND optikai fali kábel OM3 beltéri 6 üvegszál LSZH (LSOH) 2x 6xSC szimplex pigtail-ekkel szerelve 140 méter kis dobon LCS3 | Legrand | Áru | Kiegészítő |  | 1 | 1 | Nem | csomag | 12 | 120 |  | 27 | 228288 | EUR | 592.9553 | Nem | Nyomvonal építési elemek - Nyomvonal kiépítéshez szükséges elemek | legalább 60 (hatvan), legfeljebb 120 (százhúsz) naptári nap | Önálló egységként csak konzultációt követően rendelhető
0202110501 | DKM0103HNET21 | 132016 | LEGRAND optikai fali kábel OM3 beltéri 6 üvegszál LSZH (LSOH) 2x 6xSC szimplex pigtail-ekkel szerelve 160 méter nagydobon LCS3 | Legrand | Áru | Kiegészítő |  | 1 | 1 | Nem | csomag | 12 | 120 |  | 27 | 263960 | EUR | 685.6114 | Nem | Nyomvonal építési elemek - Nyomvonal kiépítéshez szükséges elemek | legalább 60 (hatvan), legfeljebb 120 (százhúsz) naptári nap | Önálló egységként csak konzultációt követően rendelhető
0202110501 | DKM0103HNET21 | 132018 | LEGRAND optikai fali kábel OM3 beltéri 6 üvegszál LSZH (LSOH) 2x 6xSC szimplex pigtail-ekkel szerelve 180 méter nagydobon LCS3 | Legrand | Áru | Kiegészítő |  | 1 | 1 | Nem | csomag | 12 | 120 |  | 27 | 280604 | EUR | 728.841 | Nem | Nyomvonal építési elemek - Nyomvonal kiépítéshez szükséges elemek | legalább 60 (hatvan), legfeljebb 120 (százhúsz) naptári nap | Önálló egységként csak konzultációt követően rendelhető
0202110501 | DKM0103HNET21 | 132020 | LEGRAND optikai fali kábel OM3 beltéri 6 üvegszál LSZH (LSOH) 2x 6xSC szimplex pigtail-ekkel szerelve 200 méter nagydobon LCS3 | Legrand | Áru | Kiegészítő |  | 1 | 1 | Nem | csomag | 12 | 120 |  | 27 | 297255 | EUR | 772.0901 | Nem | Nyomvonal építési elemek - Nyomvonal kiépítéshez szükséges elemek | legalább 60 (hatvan), legfeljebb 120 (százhúsz) naptári nap | Önálló egységként csak konzultációt követően rendelhető
0202110501 | DKM0103HNET21 | 132021 | LEGRAND optikai fali kábel OM3 beltéri 12 üvegszál LSZH (LSOH) 2x 12xSC szimplex pigtail-ekkel szerelve 10 méter tekercs LCS3 | Legrand | Áru | Kiegészítő |  | 1 | 1 | Nem | csomag | 12 | 120 |  | 27 | 158143 | EUR | 410.761 | Nem | Nyomvonal építési elemek - Nyomvonal kiépítéshez szükséges elemek | legalább 60 (hatvan), legfeljebb 120 (százhúsz) naptári nap | Önálló egységként csak konzultációt követően rendelhető
0202110501 | DKM0103HNET21 | 132022 | LEGRAND optikai fali kábel OM3 beltéri 12 üvegszál LSZH (LSOH) 2x 12xSC szimplex pigtail-ekkel szerelve 20 méter tekercs LCS3 | Legrand | Áru | Kiegészítő |  | 1 | 1 | Nem | csomag | 12 | 120 |  | 27 | 173600 | EUR | 450.909 | Nem | Nyomvonal építési elemek - Nyomvonal kiépítéshez szükséges elemek | legalább 60 (hatvan), legfeljebb 120 (százhúsz) naptári nap | Önálló egységként csak konzultációt követően rendelhető
0202110501 | DKM0103HNET21 | 132023 | LEGRAND optikai fali kábel OM3 beltéri 12 üvegszál LSZH (LSOH) 2x 12xSC szimplex pigtail-ekkel szerelve 30 méter tekercs LCS3 | Legrand | Áru | Kiegészítő |  | 1 | 1 | Nem | csomag | 12 | 120 |  | 27 | 192623 | EUR | 500.3187 | Nem | Nyomvonal építési elemek - Nyomvonal kiépítéshez szükséges elemek | legalább 60 (hatvan), legfeljebb 120 (százhúsz) naptári nap | Önálló egységként csak konzultációt követően rendelhető
0202110501 | DKM0103HNET21 | 132024 | LEGRAND optikai fali kábel OM3 beltéri 12 üvegszál LSZH (LSOH) 2x 12xSC szimplex pigtail-ekkel szerelve 40 méter tekercs LCS3 | Legrand | Áru | Kiegészítő |  | 1 | 1 | Nem | csomag | 12 | 120 |  | 27 | 208080 | EUR | 540.4667 | Nem | Nyomvonal építési elemek - Nyomvonal kiépítéshez szükséges elemek | legalább 60 (hatvan), legfeljebb 120 (százhúsz) naptári nap | Önálló egységként csak konzultációt követően rendelhető
0202110501 | DKM0103HNET21 | 132025 | LEGRAND optikai fali kábel OM3 beltéri 12 üvegszál LSZH (LSOH) 2x 12xSC szimplex pigtail-ekkel szerelve 50 méter tekercs LCS3 | Legrand | Áru | Kiegészítő |  | 1 | 1 | Nem | csomag | 12 | 120 |  | 27 | 223537 | EUR | 580.6147 | Nem | Nyomvonal építési elemek - Nyomvonal kiépítéshez szükséges elemek | legalább 60 (hatvan), legfeljebb 120 (százhúsz) naptári nap | Önálló egységként csak konzultációt követően rendelhető
0202110501 | DKM0103HNET21 | 132026 | LEGRAND optikai fali kábel OM3 beltéri 12 üvegszál LSZH (LSOH) 2x 12xSC szimplex pigtail-ekkel szerelve 60 méter kis dobon LCS3 | Legrand | Áru | Kiegészítő |  | 1 | 1 | Nem | csomag | 12 | 120 |  | 27 | 252069 | EUR | 654.7251 | Nem | Nyomvonal építési elemek - Nyomvonal kiépítéshez szükséges elemek | legalább 60 (hatvan), legfeljebb 120 (százhúsz) naptári nap | Önálló egységként csak konzultációt követően rendelhető
0202110501 | DKM0103HNET21 | 132027 | LEGRAND optikai fali kábel OM3 beltéri 12 üvegszál LSZH (LSOH) 2x 12xSC szimplex pigtail-ekkel szerelve 70 méter kis dobon LCS3 | Legrand | Áru | Kiegészítő |  | 1 | 1 | Nem | csomag | 12 | 120 |  | 27 | 267527 | EUR | 694.8758 | Nem | Nyomvonal építési elemek - Nyomvonal kiépítéshez szükséges elemek | legalább 60 (hatvan), legfeljebb 120 (százhúsz) naptári nap | Önálló egységként csak konzultációt követően rendelhető
0202110501 | DKM0103HNET21 | 132028 | LEGRAND optikai fali kábel OM3 beltéri 12 üvegszál LSZH (LSOH) 2x 12xSC szimplex pigtail-ekkel szerelve 80 méter kis dobon LCS3 | Legrand | Áru | Kiegészítő |  | 1 | 1 | Nem | csomag | 12 | 120 |  | 27 | 282983 | EUR | 735.0211 | Nem | Nyomvonal építési elemek - Nyomvonal kiépítéshez szükséges elemek | legalább 60 (hatvan), legfeljebb 120 (százhúsz) naptári nap | Önálló egységként csak konzultációt követően rendelhető
0202110501 | DKM0103HNET21 | 132029 | LEGRAND optikai fali kábel OM3 beltéri 12 üvegszál LSZH (LSOH) 2x 12xSC szimplex pigtail-ekkel szerelve 90 méter kis dobon LCS3 | Legrand | Áru | Kiegészítő |  | 1 | 1 | Nem | csomag | 12 | 120 |  | 27 | 298441 | EUR | 775.1718 | Nem | Nyomvonal építési elemek - Nyomvonal kiépítéshez szükséges elemek | legalább 60 (hatvan), legfeljebb 120 (százhúsz) naptári nap | Önálló egységként csak konzultációt követően rendelhető
0202110501 | DKM0103HNET21 | 132030 | LEGRAND optikai fali kábel OM3 beltéri 12 üvegszál LSZH (LSOH) 2x 12xSC szimplex pigtail-ekkel szerelve 100 méter kis dobon LCS3 | Legrand | Áru | Kiegészítő |  | 1 | 1 | Nem | csomag | 12 | 120 |  | 27 | 313896 | EUR | 815.3143 | Nem | Nyomvonal építési elemek - Nyomvonal kiépítéshez szükséges elemek | legalább 60 (hatvan), legfeljebb 120 (százhúsz) naptári nap | Önálló egységként csak konzultációt követően rendelhető
0202110501 | DKM0103HNET21 | 132032 | LEGRAND optikai fali kábel OM3 beltéri 12 üvegszál LSZH (LSOH) 2x 12xSC szimplex pigtail-ekkel szerelve 120 méter kis dobon LCS3 | Legrand | Áru | Kiegészítő |  | 1 | 1 | Nem | csomag | 12 | 120 |  | 27 | 343625 | EUR | 892.5313 | Nem | Nyomvonal építési elemek - Nyomvonal kiépítéshez szükséges elemek | legalább 60 (hatvan), legfeljebb 120 (százhúsz) naptári nap | Önálló egységként csak konzultációt követően rendelhető
0202110501 | DKM0103HNET21 | 132034 | LEGRAND optikai fali kábel OM3 beltéri 12 üvegszál LSZH (LSOH) 2x 12xSC szimplex pigtail-ekkel szerelve 140 méter kis dobon LCS3 | Legrand | Áru | Kiegészítő |  | 1 | 1 | Nem | csomag | 12 | 120 |  | 27 | 374539 | EUR | 972.8273 | Nem | Nyomvonal építési elemek - Nyomvonal kiépítéshez szükséges elemek | legalább 60 (hatvan), legfeljebb 120 (százhúsz) naptári nap | Önálló egységként csak konzultációt követően rendelhető
0202110501 | DKM0103HNET21 | 132036 | LEGRAND optikai fali kábel OM3 beltéri 12 üvegszál LSZH (LSOH) 2x 12xSC szimplex pigtail-ekkel szerelve 160 méter nagydobon LCS3 | Legrand | Áru | Kiegészítő |  | 1 | 1 | Nem | csomag | 12 | 120 |  | 27 | 423280 | EUR | 1099.4291 | Nem | Nyomvonal építési elemek - Nyomvonal kiépítéshez szükséges elemek | legalább 60 (hatvan), legfeljebb 120 (százhúsz) naptári nap | Önálló egységként csak konzultációt követően rendelhető
0202110501 | DKM0103HNET21 | 132038 | LEGRAND optikai fali kábel OM3 beltéri 12 üvegszál LSZH (LSOH) 2x 12xSC szimplex pigtail-ekkel szerelve 180 méter nagydobon LCS3 | Legrand | Áru | Kiegészítő |  | 1 | 1 | Nem | csomag | 12 | 120 |  | 27 | 454194 | EUR | 1179.7251 | Nem | Nyomvonal építési elemek - Nyomvonal kiépítéshez szükséges elemek | legalább 60 (hatvan), legfeljebb 120 (százhúsz) naptári nap | Önálló egységként csak konzultációt követően rendelhető
0202110501 | DKM0103HNET21 | 132040 | LEGRAND optikai fali kábel OM3 beltéri 12 üvegszál LSZH (LSOH) 2x 12xSC szimplex pigtail-ekkel szerelve 200 méter nagydobon LCS3 | Legrand | Áru | Kiegészítő |  | 1 | 1 | Nem | csomag | 12 | 120 |  | 27 | 483923 | EUR | 1256.9421 | Nem | Nyomvonal építési elemek - Nyomvonal kiépítéshez szükséges elemek | legalább 60 (hatvan), legfeljebb 120 (százhúsz) naptári nap | Önálló egységként csak konzultációt követően rendelhető
0202110501 | DKM0103HNET21 | 132041 | LEGRAND optikai fali kábel OM3 beltéri 6 üvegszál LSZH (LSOH) 2x 6xLC szimplex pigtail-ekkel szerelve 10 méter tekercs LCS3 | Legrand | Áru | Kiegészítő |  | 1 | 1 | Nem | csomag | 12 | 120 |  | 27 | 99882 | EUR | 259.4335 | Nem | Nyomvonal építési elemek - Nyomvonal kiépítéshez szükséges elemek | legalább 60 (hatvan), legfeljebb 120 (százhúsz) naptári nap | Önálló egységként csak konzultációt követően rendelhető
0202110501 | DKM0103HNET21 | 132042 | LEGRAND optikai fali kábel OM3 beltéri 6 üvegszál LSZH (LSOH) 2x 6xLC szimplex pigtail-ekkel szerelve 20 méter tekercs LCS3 | Legrand | Áru | Kiegészítő |  | 1 | 1 | Nem | csomag | 12 | 120 |  | 27 | 109392 | EUR | 284.1342 | Nem | Nyomvonal építési elemek - Nyomvonal kiépítéshez szükséges elemek | legalább 60 (hatvan), legfeljebb 120 (százhúsz) naptári nap | Önálló egységként csak konzultációt követően rendelhető
0202110501 | DKM0103HNET21 | 132043 | LEGRAND optikai fali kábel OM3 beltéri 6 üvegszál LSZH (LSOH) 2x 6xLC szimplex pigtail-ekkel szerelve 30 méter tekercs LCS3 | Legrand | Áru | Kiegészítő |  | 1 | 1 | Nem | csomag | 12 | 120 |  | 27 | 121284 | EUR | 315.0233 | Nem | Nyomvonal építési elemek - Nyomvonal kiépítéshez szükséges elemek | legalább 60 (hatvan), legfeljebb 120 (százhúsz) naptári nap | Önálló egységként csak konzultációt követően rendelhető
0202110501 | DKM0103HNET21 | 132044 | LEGRAND optikai fali kábel OM3 beltéri 6 üvegszál LSZH (LSOH) 2x 6xLC szimplex pigtail-ekkel szerelve 40 méter tekercs LCS3 | Legrand | Áru | Kiegészítő |  | 1 | 1 | Nem | csomag | 12 | 120 |  | 27 | 129601 | EUR | 336.6257 | Nem | Nyomvonal építési elemek - Nyomvonal kiépítéshez szükséges elemek | legalább 60 (hatvan), legfeljebb 120 (százhúsz) naptári nap | Önálló egységként csak konzultációt követően rendelhető
0202110501 | DKM0103HNET21 | 132045 | LEGRAND optikai fali kábel OM3 beltéri 6 üvegszál LSZH (LSOH) 2x 6xLC szimplex pigtail-ekkel szerelve 50 méter tekercs LCS3 | Legrand | Áru | Kiegészítő |  | 1 | 1 | Nem | csomag | 12 | 120 |  | 27 | 137926 | EUR | 358.2502 | Nem | Nyomvonal építési elemek - Nyomvonal kiépítéshez szükséges elemek | legalább 60 (hatvan), legfeljebb 120 (százhúsz) naptári nap | Önálló egységként csak konzultációt követően rendelhető
0202110501 | DKM0103HNET21 | 132046 | LEGRAND optikai fali kábel OM3 beltéri 6 üvegszál LSZH (LSOH) 2x 6xLC szimplex pigtail-ekkel szerelve 60 méter kis dobon LCS3 | Legrand | Áru | Kiegészítő |  | 1 | 1 | Nem | csomag | 12 | 120 |  | 27 | 160515 | EUR | 416.9216 | Nem | Nyomvonal építési elemek - Nyomvonal kiépítéshez szükséges elemek | legalább 60 (hatvan), legfeljebb 120 (százhúsz) naptári nap | Önálló egységként csak konzultációt követően rendelhető
0202110501 | DKM0103HNET21 | 132047 | LEGRAND optikai fali kábel OM3 beltéri 6 üvegszál LSZH (LSOH) 2x 6xLC szimplex pigtail-ekkel szerelve 70 méter kis dobon LCS3 | Legrand | Áru | Kiegészítő |  | 1 | 1 | Nem | csomag | 12 | 120 |  | 27 | 168839 | EUR | 438.5434 | Nem | Nyomvonal építési elemek - Nyomvonal kiépítéshez szükséges elemek | legalább 60 (hatvan), legfeljebb 120 (százhúsz) naptári nap | Önálló egységként csak konzultációt követően rendelhető
0202110501 | DKM0103HNET21 | 132048 | LEGRAND optikai fali kábel OM3 beltéri 6 üvegszál LSZH (LSOH) 2x 6xLC szimplex pigtail-ekkel szerelve 80 méter kis dobon LCS3 | Legrand | Áru | Kiegészítő |  | 1 | 1 | Nem | csomag | 12 | 120 |  | 27 | 177166 | EUR | 460.1707 | Nem | Nyomvonal építési elemek - Nyomvonal kiépítéshez szükséges elemek | legalább 60 (hatvan), legfeljebb 120 (százhúsz) naptári nap | Önálló egységként csak konzultációt követően rendelhető
0202110501 | DKM0103HNET21 | 132049 | LEGRAND optikai fali kábel OM3 beltéri 6 üvegszál LSZH (LSOH) 2x 6xLC szimplex pigtail-ekkel szerelve 90 méter kis dobon LCS3 | Legrand | Áru | Kiegészítő |  | 1 | 1 | Nem | csomag | 12 | 120 |  | 27 | 162894 | EUR | 423.1017 | Nem | Nyomvonal építési elemek - Nyomvonal kiépítéshez szükséges elemek | legalább 60 (hatvan), legfeljebb 120 (százhúsz) naptári nap | Önálló egységként csak konzultációt követően rendelhető
0202110501 | DKM0103HNET21 | 132050 | LEGRAND optikai fali kábel OM3 beltéri 6 üvegszál LSZH (LSOH) 2x 6xLC szimplex pigtail-ekkel szerelve 100 méter kis dobon LCS3 | Legrand | Áru | Kiegészítő |  | 1 | 1 | Nem | csomag | 12 | 120 |  | 27 | 195002 | EUR | 506.4987 | Nem | Nyomvonal építési elemek - Nyomvonal kiépítéshez szükséges elemek | legalább 60 (hatvan), legfeljebb 120 (százhúsz) naptári nap | Önálló egységként csak konzultációt követően rendelhető
0202110501 | DKM0103HNET21 | 132052 | LEGRAND optikai fali kábel OM3 beltéri 6 üvegszál LSZH (LSOH) 2x 6xLC szimplex pigtail-ekkel szerelve 120 méter kis dobon LCS3 | Legrand | Áru | Kiegészítő |  | 1 | 1 | Nem | csomag | 12 | 120 |  | 27 | 211645 | EUR | 549.7284 | Nem | Nyomvonal építési elemek - Nyomvonal kiépítéshez szükséges elemek | legalább 60 (hatvan), legfeljebb 120 (százhúsz) naptári nap | Önálló egységként csak konzultációt követően rendelhető
0202110501 | DKM0103HNET21 | 132054 | LEGRAND optikai fali kábel OM3 beltéri 6 üvegszál LSZH (LSOH) 2x 6xLC szimplex pigtail-ekkel szerelve 140 méter kis dobon LCS3 | Legrand | Áru | Kiegészítő |  | 1 | 1 | Nem | csomag | 12 | 120 |  | 27 | 228288 | EUR | 592.9553 | Nem | Nyomvonal építési elemek - Nyomvonal kiépítéshez szükséges elemek | legalább 60 (hatvan), legfeljebb 120 (százhúsz) naptári nap | Önálló egységként csak konzultációt követően rendelhető
0202110501 | DKM0103HNET21 | 132056 | LEGRAND optikai fali kábel OM3 beltéri 6 üvegszál LSZH (LSOH) 2x 6xLC szimplex pigtail-ekkel szerelve 160 méter nagydobon LCS3 | Legrand | Áru | Kiegészítő |  | 1 | 1 | Nem | csomag | 12 | 120 |  | 27 | 263960 | EUR | 685.6114 | Nem | Nyomvonal építési elemek - Nyomvonal kiépítéshez szükséges elemek | legalább 60 (hatvan), legfeljebb 120 (százhúsz) naptári nap | Önálló egységként csak konzultációt követően rendelhető
0202110501 | DKM0103HNET21 | 132058 | LEGRAND optikai fali kábel OM3 beltéri 6 üvegszál LSZH (LSOH) 2x 6xLC szimplex pigtail-ekkel szerelve 180 méter nagydobon LCS3 | Legrand | Áru | Kiegészítő |  | 1 | 1 | Nem | csomag | 12 | 120 |  | 27 | 280604 | EUR | 728.841 | Nem | Nyomvonal építési elemek - Nyomvonal kiépítéshez szükséges elemek | legalább 60 (hatvan), legfeljebb 120 (százhúsz) naptári nap | Önálló egységként csak konzultációt követően rendelhető
0202110501 | DKM0103HNET21 | 132060 | LEGRAND optikai fali kábel OM3 beltéri 6 üvegszál LSZH (LSOH) 2x 6xLC szimplex pigtail-ekkel szerelve 200 méter nagydobon LCS3 | Legrand | Áru | Kiegészítő |  | 1 | 1 | Nem | csomag | 12 | 120 |  | 27 | 297255 | EUR | 772.0901 | Nem | Nyomvonal építési elemek - Nyomvonal kiépítéshez szükséges elemek | legalább 60 (hatvan), legfeljebb 120 (százhúsz) naptári nap | Önálló egységként csak konzultációt követően rendelhető
0202110501 | DKM0103HNET21 | 132061 | LEGRAND optikai fali kábel OM3 beltéri 6 üvegszál LSZH (LSOH) 2x 12xLC szimplex pigtail-ekkel szerelve 10 méter tekercs LCS3 | Legrand | Áru | Kiegészítő |  | 1 | 1 | Nem | csomag | 12 | 120 |  | 27 | 158143 | EUR | 410.761 | Nem | Nyomvonal építési elemek - Nyomvonal kiépítéshez szükséges elemek | legalább 60 (hatvan), legfeljebb 120 (százhúsz) naptári nap | Önálló egységként csak konzultációt követően rendelhető
0202110501 | DKM0103HNET21 | 132062 | LEGRAND optikai fali kábel OM3 beltéri 6 üvegszál LSZH (LSOH) 2x 12xLC szimplex pigtail-ekkel szerelve 20 méter tekercs LCS3 | Legrand | Áru | Kiegészítő |  | 1 | 1 | Nem | csomag | 12 | 120 |  | 27 | 173600 | EUR | 450.909 | Nem | Nyomvonal építési elemek - Nyomvonal kiépítéshez szükséges elemek | legalább 60 (hatvan), legfeljebb 120 (százhúsz) naptári nap | Önálló egységként csak konzultációt követően rendelhető
0202110501 | DKM0103HNET21 | 132063 | LEGRAND optikai fali kábel OM3 beltéri 6 üvegszál LSZH (LSOH) 2x 12xLC szimplex pigtail-ekkel szerelve 30 méter tekercs LCS3 | Legrand | Áru | Kiegészítő |  | 1 | 1 | Nem | csomag | 12 | 120 |  | 27 | 192623 | EUR | 500.3187 | Nem | Nyomvonal építési elemek - Nyomvonal kiépítéshez szükséges elemek | legalább 60 (hatvan), legfeljebb 120 (százhúsz) naptári nap | Önálló egységként csak konzultációt követően rendelhető
0202110501 | DKM0103HNET21 | 132064 | LEGRAND optikai fali kábel OM3 beltéri 6 üvegszál LSZH (LSOH) 2x 12xLC szimplex pigtail-ekkel szerelve 40 méter tekercs LCS3 | Legrand | Áru | Kiegészítő |  | 1 | 1 | Nem | csomag | 12 | 120 |  | 27 | 208080 | EUR | 540.4667 | Nem | Nyomvonal építési elemek - Nyomvonal kiépítéshez szükséges elemek | legalább 60 (hatvan), legfeljebb 120 (százhúsz) naptári nap | Önálló egységként csak konzultációt követően rendelhető
0202110501 | DKM0103HNET21 | 132065 | LEGRAND optikai fali kábel OM3 beltéri 6 üvegszál LSZH (LSOH) 2x 12xLC szimplex pigtail-ekkel szerelve 50 méter tekercs LCS3 | Legrand | Áru | Kiegészítő |  | 1 | 1 | Nem | csomag | 12 | 120 |  | 27 | 223537 | EUR | 580.6147 | Nem | Nyomvonal építési elemek - Nyomvonal kiépítéshez szükséges elemek | legalább 60 (hatvan), legfeljebb 120 (százhúsz) naptári nap | Önálló egységként csak konzultációt követően rendelhető
0202110501 | DKM0103HNET21 | 132066 | LEGRAND optikai fali kábel OM3 beltéri 6 üvegszál LSZH (LSOH) 2x 12xLC szimplex pigtail-ekkel szerelve 60 méter kis dobon LCS3 | Legrand | Áru | Kiegészítő |  | 1 | 1 | Nem | csomag | 12 | 120 |  | 27 | 252069 | EUR | 654.7251 | Nem | Nyomvonal építési elemek - Nyomvonal kiépítéshez szükséges elemek | legalább 60 (hatvan), legfeljebb 120 (százhúsz) naptári nap | Önálló egységként csak konzultációt követően rendelhető
0202110501 | DKM0103HNET21 | 132067 | LEGRAND optikai fali kábel OM3 beltéri 6 üvegszál LSZH (LSOH) 2x 12xLC szimplex pigtail-ekkel szerelve 70 méter kis dobon LCS3 | Legrand | Áru | Kiegészítő |  | 1 | 1 | Nem | csomag | 12 | 120 |  | 27 | 267527 | EUR | 694.8758 | Nem | Nyomvonal építési elemek - Nyomvonal kiépítéshez szükséges elemek | legalább 60 (hatvan), legfeljebb 120 (százhúsz) naptári nap | Önálló egységként csak konzultációt követően rendelhető
0202110501 | DKM0103HNET21 | 132068 | LEGRAND optikai fali kábel OM3 beltéri 6 üvegszál LSZH (LSOH) 2x 12xLC szimplex pigtail-ekkel szerelve 80 méter kis dobon LCS3 | Legrand | Áru | Kiegészítő |  | 1 | 1 | Nem | csomag | 12 | 120 |  | 27 | 282983 | EUR | 735.0211 | Nem | Nyomvonal építési elemek - Nyomvonal kiépítéshez szükséges elemek | legalább 60 (hatvan), legfeljebb 120 (százhúsz) naptári nap | Önálló egységként csak konzultációt követően rendelhető
0202110501 | DKM0103HNET21 | 132069 | LEGRAND optikai fali kábel OM3 beltéri 6 üvegszál LSZH (LSOH) 2x 12xLC szimplex pigtail-ekkel szerelve 90 méter kis dobon LCS3 | Legrand | Áru | Kiegészítő |  | 1 | 1 | Nem | csomag | 12 | 120 |  | 27 | 298441 | EUR | 775.1718 | Nem | Nyomvonal építési elemek - Nyomvonal kiépítéshez szükséges elemek | legalább 60 (hatvan), legfeljebb 120 (százhúsz) naptári nap | Önálló egységként csak konzultációt követően rendelhető
0202110501 | DKM0103HNET21 | 132070 | LEGRAND optikai fali kábel OM3 beltéri 6 üvegszál LSZH (LSOH) 2x 12xLC szimplex pigtail-ekkel szerelve 100 méter kis dobon LCS3 | Legrand | Áru | Kiegészítő |  | 1 | 1 | Nem | csomag | 12 | 120 |  | 27 | 313896 | EUR | 815.3143 | Nem | Nyomvonal építési elemek - Nyomvonal kiépítéshez szükséges elemek | legalább 60 (hatvan), legfeljebb 120 (százhúsz) naptári nap | Önálló egységként csak konzultációt követően rendelhető
0202110501 | DKM0103HNET21 | 132072 | LEGRAND optikai fali kábel OM3 beltéri 6 üvegszál LSZH (LSOH) 2x 12xLC szimplex pigtail-ekkel szerelve 120 méter kis dobon LCS3 | Legrand | Áru | Kiegészítő |  | 1 | 1 | Nem | csomag | 12 | 120 |  | 27 | 343625 | EUR | 892.5313 | Nem | Nyomvonal építési elemek - Nyomvonal kiépítéshez szükséges elemek | legalább 60 (hatvan), legfeljebb 120 (százhúsz) naptári nap | Önálló egységként csak konzultációt követően rendelhető
0202110501 | DKM0103HNET21 | 132074 | LEGRAND optikai fali kábel OM3 beltéri 6 üvegszál LSZH (LSOH) 2x 12xLC szimplex pigtail-ekkel szerelve 140 méter kis dobon LCS3 | Legrand | Áru | Kiegészítő |  | 1 | 1 | Nem | csomag | 12 | 120 |  | 27 | 374539 | EUR | 972.8273 | Nem | Nyomvonal építési elemek - Nyomvonal kiépítéshez szükséges elemek | legalább 60 (hatvan), legfeljebb 120 (százhúsz) naptári nap | Önálló egységként csak konzultációt követően rendelhető
0202110501 | DKM0103HNET21 | 132076 | LEGRAND optikai fali kábel OM3 beltéri 6 üvegszál LSZH (LSOH) 2x 12xLC szimplex pigtail-ekkel szerelve 160 méter nagydobon LCS3 | Legrand | Áru | Kiegészítő |  | 1 | 1 | Nem | csomag | 12 | 120 |  | 27 | 423280 | EUR | 1099.4291 | Nem | Nyomvonal építési elemek - Nyomvonal kiépítéshez szükséges elemek | legalább 60 (hatvan), legfeljebb 120 (százhúsz) naptári nap | Önálló egységként csak konzultációt követően rendelhető
0202110501 | DKM0103HNET21 | 132078 | LEGRAND optikai fali kábel OM3 beltéri 6 üvegszál LSZH (LSOH) 2x 12xLC szimplex pigtail-ekkel szerelve 180 méter nagydobon LCS3 | Legrand | Áru | Kiegészítő |  | 1 | 1 | Nem | csomag | 12 | 120 |  | 27 | 454194 | EUR | 1179.7251 | Nem | Nyomvonal építési elemek - Nyomvonal kiépítéshez szükséges elemek | legalább 60 (hatvan), legfeljebb 120 (százhúsz) naptári nap | Önálló egységként csak konzultációt követően rendelhető
0202110501 | DKM0103HNET21 | 132080 | LEGRAND optikai fali kábel OM3 beltéri 6 üvegszál LSZH (LSOH) 2x 12xLC szimplex pigtail-ekkel szerelve 200 méter nagydobon LCS3 | Legrand | Áru | Kiegészítő |  | 1 | 1 | Nem | csomag | 12 | 120 |  | 27 | 483923 | EUR | 1256.9421 | Nem | Nyomvonal építési elemek - Nyomvonal kiépítéshez szükséges elemek | legalább 60 (hatvan), legfeljebb 120 (százhúsz) naptári nap | Önálló egységként csak konzultációt követően rendelhető
0202110301 | DKM0103HNET21 | 1500007199 | AEG Protect 4.33 220kVA 3/3 fázisú UPS Szünetmentes áramellátó berendezés halk | AEG | Áru | Kiegészítő |  | 1 | 1 | Nem | db | 12 | 120 |  | 27 | 15593095 | EUR | 40501.5464 | Nem | Szünetmentes tápegységek - Rack kivitel | legalább 60 (hatvan), legfeljebb 120 (százhúsz) naptári nap | AEG 220kVA-es, VFI technológia, Kettős konverziós, On-line, bővíthető áthidalási idő, 3/3 fázis, szabályozási körön belüli kimeneti leválasztó trafóval rendelkezik, tirisztoros töltős, szolár csatlakozási lehetőséggel, halk ventilátor. Önálló egységként csak konzultációt követően rendelhető.
0102060102 | DKM0103HNET21 | 151691-A21 | HPE Branch Office Firewall Mobility Master SB (Small Business) Addon, a mennyiség a rendszer méretétől függ | HPE | Áru | Alaptermék |  | 1 | 1 | Nem | db | 12 | 120 |  | 27 | 1314621 | EUR | 3414.5993 | Nem | Hálózat biztonsági megoldások - Hálózat biztonsági megoldások | legalább 60 (hatvan), legfeljebb 120 (százhúsz) naptári nap | Önálló egységként csak konzultációt követően rendelhető
0102010102 | DKM0103HNET21 | 15216-ATT-LC-10= | Bulk Attenuator - LC Connector - 10dB | Cisco | Áru | Alaptermék |  | 1 | 1 | Nem | db | 12 | 120 |  | 27 | 45234 | USD | 126.0007 | Nem | LAN aktív eszközök - Adatközponti switch-ek | legalább 60 (hatvan), legfeljebb 120 (százhúsz) naptári nap | Önálló egységként csak konzultációt követően rendelhető
0102010102 | DKM0103HNET21 | 15216-ATT-LC-5= | Bulk Attenuator - LC Connector - 5dB | Cisco | Áru | Alaptermék |  | 1 | 1 | Nem | db | 12 | 120 |  | 27 | 45234 | USD | 126.0007 | Nem | LAN aktív eszközök - Adatközponti switch-ek | legalább 60 (hatvan), legfeljebb 120 (százhúsz) naptári nap | Önálló egységként csak konzultációt követően rendelhető
0202110501 | DKM0103HNET21 | 1590010 | SZ FALI RÖGZÍTŐFÜL, AX/KX-HEZ, 4db/cs | Rittal | Áru | Kiegészítő |  | 1 | 1 | Nem | csomag | 12 | 120 |  | 27 | 3054 | EUR | 7.9315 | Nem | Rack szekrények - Rack kiegészítők | legalább 60 (hatvan), legfeljebb 120 (százhúsz) naptári nap | Önálló egységként csak konzultációt követően rendelhető
0102060102 | DKM0103HNET21 | 168015-A21 | HPE Branch Office Firewall Mobility Controller SB (Small Business) Addon, a mennyiség a rendszer méretétől függ | HPE | Áru | Alaptermék |  | 1 | 1 | Nem | db | 12 | 120 |  | 27 | 3333446 | EUR | 8658.3001 | Nem | Hálózat biztonsági megoldások - Hálózat biztonsági megoldások | legalább 60 (hatvan), legfeljebb 120 (százhúsz) naptári nap | Önálló egységként csak konzultációt követően rendelhető
0202110501 | DKM0103HNET21 | 168233-B21 | HPE Cable Management D Rings Kit | HPE | Áru | Kiegészítő |  | 1 | 1 | Nem | db | 12 | 120 |  | 27 | 12936 | EUR | 33.5994 | Nem | Rack szekrények - Rack kiegészítők | legalább 60 (hatvan), legfeljebb 120 (százhúsz) naptári nap | Önálló egységként csak konzultációt követően rendelhető
0102060301 | DKM0103HNET21 | 190385-A21 | HPE IDS Database Appliance Base, a mennyiség a rendszer méretétől függ | HPE | Áru | Alaptermék |  | 1 | 1 | Nem | db | 12 | 120 |  | 27 | 4305262 | EUR | 11182.4992 | Nem | Vezeték nélküli megoldások - Vezeték nélküli vezérlők (Wireless Controllers) | legalább 60 (hatvan), legfeljebb 120 (százhúsz) naptári nap | Önálló egységként csak konzultációt követően rendelhető
0102060301 | DKM0103HNET21 | 200879-A21 | HPE IDS Mobility Master Base, a mennyiség a rendszer méretétől függ | HPE | Áru | Alaptermék |  | 1 | 1 | Nem | db | 12 | 120 |  | 27 | 1599213 | EUR | 4153.7995 | Nem | Vezeték nélküli megoldások - Vezeték nélküli vezérlők (Wireless Controllers) | legalább 60 (hatvan), legfeljebb 120 (százhúsz) naptári nap | Önálló egységként csak konzultációt követően rendelhető
0102060302 | DKM0103HNET21 | 203328-A21 | HPE IPS Mobility Controller EB (Enterprise Business) Addon, a mennyiség a rendszer méretétől függ | HPE | Áru | Alaptermék |  | 1 | 1 | Nem | db | 12 | 120 |  | 27 | 34120721 | EUR | 88625.2494 | Nem | Vezeték nélküli megoldások - Vezeték nélküli vezérlők (Wireless Controllers) | legalább 60 (hatvan), legfeljebb 120 (százhúsz) naptári nap | Önálló egységként csak konzultációt követően rendelhető
0202110501 | DKM0103HNET21 | 2090000 | 19"-OS RÖGZÍTŐ, 1U ÉRINTKEZÉSSEL, 24db | Rittal | Áru | Kiegészítő |  | 1 | 1 | Nem | csomag | 12 | 120 |  | 27 | 9099 | EUR | 23.6337 | Nem | Rack szekrények - Rack kiegészítők | legalább 60 (hatvan), legfeljebb 120 (százhúsz) naptári nap | Önálló egységként csak konzultációt követően rendelhető
0202110501 | DKM0103HNET21 | 2092200 | EL KALITKÁS ANYA, M6, 50 DB/CS | Rittal | Áru | Kiegészítő |  | 1 | 1 | Nem | csomag | 12 | 120 |  | 27 | 4993 | EUR | 12.9697 | Nem | Rack szekrények - Rack kiegészítők | legalább 60 (hatvan), legfeljebb 120 (százhúsz) naptári nap | Önálló egységként csak konzultációt követően rendelhető
0202110501 | DKM0103HNET21 | 2092500 | EL FÉSZKES ANYA,M5,50 DB/CS,ÉRINTK.NÉLK. | Rittal | Áru | Kiegészítő |  | 1 | 1 | Nem | csomag | 12 | 120 |  | 27 | 4572 | EUR | 11.8751 | Nem | Rack szekrények - Rack kiegészítők | legalább 60 (hatvan), legfeljebb 120 (százhúsz) naptári nap | Önálló egységként csak konzultációt követően rendelhető
0202110501 | DKM0103HNET21 | 2094200 | EL KALITKÁS ANYA,M6, 50 DB/CS. | Rittal | Áru | Kiegészítő |  | 1 | 1 | Nem | csomag | 12 | 120 |  | 27 | 5667 | EUR | 14.7184 | Nem | Rack szekrények - Rack kiegészítők | legalább 60 (hatvan), legfeljebb 120 (százhúsz) naptári nap | Önálló egységként csak konzultációt követően rendelhető
0202110501 | DKM0103HNET21 | 2094500 | EL KALITKÁS ANYA, M5, 50 DB/CS.,ÉRINTK. | Rittal | Áru | Kiegészítő |  | 1 | 1 | Nem | csomag | 12 | 120 |  | 27 | 5331 | EUR | 13.8455 | Nem | Rack szekrények - Rack kiegészítők | legalább 60 (hatvan), legfeljebb 120 (százhúsz) naptári nap | Önálló egységként csak konzultációt követően rendelhető
0102030201 | DKM0103HNET21 | 21012707 | A-type fiber management cabinet (150mmx300mmx2200mm) | Huawei | Áru | Alaptermék |  | 1 | 1 | Nem | db | 12 | 120 |  | 27 | 350137 | EUR | 909.4474 | Nem | Optikai átviteli eszközök - DWDM támogató eszközök | legalább 60 (hatvan), legfeljebb 120 (százhúsz) naptári nap | Önálló egységként csak konzultációt követően rendelhető
0102030201 | DKM0103HNET21 | 21040571 | Double-DCM CAGE(ETSI Rack) | Huawei | Áru | Alaptermék |  | 1 | 1 | Nem | db | 12 | 120 |  | 27 | 18300 | EUR | 47.5335 | Nem | Optikai átviteli eszközök - DWDM támogató eszközök | legalább 60 (hatvan), legfeljebb 120 (százhúsz) naptári nap | Önálló egységként csak konzultációt követően rendelhető
0102030201 | DKM0103HNET21 | 21040842 | Single-DCM CAGE(19"Rack) For OptiX Metro 6100 | Huawei | Áru | Alaptermék |  | 1 | 1 | Nem | db | 12 | 120 |  | 27 | 18300 | EUR | 47.5335 | Nem | Optikai átviteli eszközök - DWDM támogató eszközök | legalább 60 (hatvan), legfeljebb 120 (százhúsz) naptári nap | Önálló egységként csak konzultációt követően rendelhető
0102020201 | DKM0103HNET21 | 21042341 | Air deflector (Front to back, for 600mm+ depth cabinet) | Huawei | Áru | Alaptermék |  | 1 | 1 | Nem | db | 12 | 120 |  | 27 | 929087 | EUR | 2413.2136 | Nem | WAN eszközök - Gerinchálózati útválasztók | legalább 60 (hatvan), legfeljebb 120 (százhúsz) naptári nap | Önálló egységként csak konzultációt követően rendelhető
0102020201 | DKM0103HNET21 | 21141166 | ICT Cabinet 1U Blank Panel | Huawei | Áru | Alaptermék |  | 1 | 1 | Nem | db | 12 | 120 |  | 27 | 460.9 | EUR | 1.1972 | Nem | WAN eszközök - Gerinchálózati útválasztók | legalább 60 (hatvan), legfeljebb 120 (százhúsz) naptári nap | Önálló egységként csak konzultációt követően rendelhető
0102020201 | DKM0103HNET21 | 21141167 | ICT Cabinet 2U Blank Panel | Huawei | Áru | Alaptermék |  | 1 | 1 | Nem | db | 12 | 120 |  | 27 | 664.7 | EUR | 1.7265 | Nem | WAN eszközök - Gerinchálózati útválasztók | legalább 60 (hatvan), legfeljebb 120 (százhúsz) naptári nap | Önálló egységként csak konzultációt követően rendelhető
0102070101 | DKM0103HNET21 | 21150713 | N6XE Support Mount Kit (Adjustable Height 410mm ~700mm) | Huawei | Áru | Alaptermék |  | 1 | 1 | Nem | db | 12 | 120 |  | 27 | 62674 | EUR | 162.7896 | Nem | Hálózat menedzsment megoldások - SNMP menedzselhető szoftverek | legalább 60 (hatvan), legfeljebb 120 (százhúsz) naptári nap | Önálló egységként csak konzultációt követően rendelhető
0102070101 | DKM0103HNET21 | 21150722 | N6XE Support Mount Kit (Adjustable Height 270mm~410mm) | Huawei | Áru | Alaptermék |  | 1 | 1 | Nem | db | 12 | 120 |  | 27 | 55960 | EUR | 145.3497 | Nem | Hálózat menedzsment megoldások - SNMP menedzselhető szoftverek | legalább 60 (hatvan), legfeljebb 120 (százhúsz) naptári nap | Önálló egységként csak konzultációt követően rendelhető
0102070101 | DKM0103HNET21 | 21150747 | N6XE Support Mount Kit (Adjustable Height 200mm~270mm) | Huawei | Áru | Alaptermék |  | 1 | 1 | Nem | db | 12 | 120 |  | 27 | 49244 | EUR | 127.9071 | Nem | Hálózat menedzsment megoldások - SNMP menedzselhető szoftverek | legalább 60 (hatvan), legfeljebb 120 (százhúsz) naptári nap | Önálló egységként csak konzultációt követően rendelhető
0102020201 | DKM0103HNET21 | 21242422 | Fixing parts for air filter sponge | Huawei | Áru | Alaptermék |  | 1 | 1 | Nem | db | 12 | 120 |  | 27 | 97261 | EUR | 252.6272 | Nem | WAN eszközök - Gerinchálózati útválasztók | legalább 60 (hatvan), legfeljebb 120 (százhúsz) naptári nap | Önálló egységként csak konzultációt követően rendelhető
0102020201 | DKM0103HNET21 | 21243016 | X16A total reflection noise reduction module | Huawei | Áru | Alaptermék |  | 1 | 1 | Nem | db | 12 | 120 |  | 27 | 255949 | EUR | 664.8016 | Nem | WAN eszközök - Gerinchálózati útválasztók | legalább 60 (hatvan), legfeljebb 120 (százhúsz) naptári nap | Önálló egységként csak konzultációt követően rendelhető
0102020201 | DKM0103HNET21 | 21243266 | X8A total reflection noise reduction module | Huawei | Áru | Alaptermék |  | 1 | 1 | Nem | db | 12 | 120 |  | 27 | 255949 | EUR | 664.8016 | Nem | WAN eszközök - Gerinchálózati útválasztók | legalább 60 (hatvan), legfeljebb 120 (százhúsz) naptári nap | Önálló egységként csak konzultációt követően rendelhető
0102030201 | DKM0103HNET21 | 21243413 | Height Extension Frame(300mm Depth * 600mm Width * 400mm Height, black) | Huawei | Áru | Alaptermék |  | 1 | 1 | Nem | db | 12 | 120 |  | 27 | 28145 | EUR | 73.1044 | Nem | Optikai átviteli eszközök - DWDM támogató eszközök | legalább 60 (hatvan), legfeljebb 120 (százhúsz) naptári nap | Önálló egységként csak konzultációt követően rendelhető
0102030201 | DKM0103HNET21 | 21244314 | DC908 Fiber Distribution Part | Huawei | Áru | Alaptermék |  | 1 | 1 | Nem | db | 12 | 120 |  | 27 | 19349 | EUR | 50.2577 | Nem | Optikai átviteli eszközök - DWDM támogató eszközök | legalább 60 (hatvan), legfeljebb 120 (százhúsz) naptári nap | Önálló egységként csak konzultációt követően rendelhető
0102010102 | DKM0103HNET21 | 21540067 | Energy support structure-40m/s-70um-anchor bolts-6 bolts-diameter 30mm, length 1.2m-DKBA4.070.4641-40kg | Huawei | Áru | Alaptermék |  | 1 | 1 | Nem | db | 12 | 120 |  | 27 | 128333 | EUR | 333.3333 | Nem | LAN aktív eszközök - Menedzselhető switch-ek | legalább 60 (hatvan), legfeljebb 120 (százhúsz) naptári nap | Önálló egységként csak konzultációt követően rendelhető
0102010102 | DKM0103HNET21 | 21540076 | Energy support structure-40m/s-70um-anchor bolts-4 bolts-diameter 18mm, length 0.8m-DKBA40703932.asm-14.5kg | Huawei | Áru | Alaptermék |  | 1 | 1 | Nem | db | 12 | 120 |  | 27 | 32829 | EUR | 85.2705 | Nem | LAN aktív eszközök - Menedzselhető switch-ek | legalább 60 (hatvan), legfeljebb 120 (százhúsz) naptári nap | Önálló egységként csak konzultációt követően rendelhető
0102010102 | DKM0103HNET21 | 21540156 | Energy support structure-40m/s-70um-anchor bolts-4 bolts-diameter 24mm, length 1.2m-DKBA4.070.4479-24.5kg | Huawei | Áru | Alaptermék |  | 1 | 1 | Nem | db | 12 | 120 |  | 27 | 60436 | EUR | 156.9754 | Nem | LAN aktív eszközök - Menedzselhető switch-ek | legalább 60 (hatvan), legfeljebb 120 (százhúsz) naptári nap | Önálló egységként csak konzultációt követően rendelhető
0102010102 | DKM0103HNET21 | 21540315-001 | PV Module Pole for Video Surveillance | Huawei | Áru | Alaptermék |  | 1 | 1 | Nem | db | 12 | 120 |  | 27 | 559591 | EUR | 1453.4835 | Nem | LAN aktív eszközök - Menedzselhető switch-ek | legalább 60 (hatvan), legfeljebb 120 (százhúsz) naptári nap | Önálló egységként csak konzultációt követően rendelhető
0102010102 | DKM0103HNET21 | 21540316 | Cantilever for Video Surveillance | Huawei | Áru | Alaptermék |  | 1 | 1 | Nem | db | 12 | 120 |  | 27 | 62674 | EUR | 162.7896 | Nem | LAN aktív eszközök - Menedzselhető switch-ek | legalább 60 (hatvan), legfeljebb 120 (százhúsz) naptári nap | Önálló egységként csak konzultációt követően rendelhető
0102010102 | DKM0103HNET21 | 21540357 | Mains Pole for Video Surveillance | Huawei | Áru | Alaptermék |  | 1 | 1 | Nem | db | 12 | 120 |  | 27 | 322325 | EUR | 837.2076 | Nem | LAN aktív eszközök - Menedzselhető switch-ek | legalább 60 (hatvan), legfeljebb 120 (százhúsz) naptári nap | Önálló egységként csak konzultációt követően rendelhető
0102010102 | DKM0103HNET21 | 21540359 | 630W PV Module Pole for Video Surveillance-6m | Huawei | Áru | Alaptermék |  | 1 | 1 | Nem | db | 12 | 120 |  | 27 | 658080 | EUR | 1709.2977 | Nem | LAN aktív eszközök - Menedzselhető switch-ek | legalább 60 (hatvan), legfeljebb 120 (százhúsz) naptári nap | Önálló egységként csak konzultációt követően rendelhető
0102010102 | DKM0103HNET21 | 21540360 | 630W PV Module Support Structure for Video Surveillance | Huawei | Áru | Alaptermék |  | 1 | 1 | Nem | db | 12 | 120 |  | 27 | 193992 | EUR | 503.8743 | Nem | LAN aktív eszközök - Menedzselhető switch-ek | legalább 60 (hatvan), legfeljebb 120 (százhúsz) naptári nap | Önálló egységként csak konzultációt követően rendelhető
0102040101 | DKM0103HNET21 | 2170469 | IdeaShare Key,HUAWEI IdeaShare-USB,3840*2160,1.5W,5V,CHN-EN,IdeaShare Key | Huawei | Áru | Kiegészítő |  | 1 | 1 | Nem | db | 12 | 120 |  | 27 | 120443 | EUR | 312.8395 | Nem | IP video rendszerek - IP videokonferencia eszköz | legalább 60 (hatvan), legfeljebb 120 (százhúsz) naptári nap | Önálló egységként csak konzultációt követően rendelhető
0202110501 | DKM0103HNET21 | 2203400 | IN TÉPŐZÁRAS SZALAG | Rittal | Áru | Kiegészítő |  | 1 | 1 | Nem | csomag | 12 | 120 |  | 27 | 5667 | EUR | 14.7184 | Nem | Rack szekrények - Rack kiegészítők | legalább 60 (hatvan), legfeljebb 120 (százhúsz) naptári nap | Önálló egységként csak konzultációt követően rendelhető
0102080402 | DKM0103HNET21 | 2243605 | EL Fali szekrény, IP55, 3U, 600x212x373mm | Rittal | Áru | Kiegészítő |  | 1 | 1 | Nem | db | 12 | 120 |  | 27 | 135888 | EUR | 352.957 | Nem | Rack szekrények - Fali rack szekrények | legalább 60 (hatvan), legfeljebb 120 (százhúsz) naptári nap | Önálló egységként csak konzultációt követően rendelhető
0102080402 | DKM0103HNET21 | 2246605 | EL Fali szekrény, IP55, 6U, 600x345x373mm | Rittal | Áru | Kiegészítő |  | 1 | 1 | Nem | db | 12 | 120 |  | 27 | 153010 | EUR | 397.4282 | Nem | Rack szekrények - Fali rack szekrények | legalább 60 (hatvan), legfeljebb 120 (százhúsz) naptári nap | Önálló egységként csak konzultációt követően rendelhető
0102080402 | DKM0103HNET21 | 2249605 | EL Fali szekrény, IP55, 9U, 600x478x373mm | Rittal | Áru | Kiegészítő |  | 1 | 1 | Nem | db | 12 | 120 |  | 27 | 162108 | EUR | 421.0592 | Nem | Rack szekrények - Fali rack szekrények | legalább 60 (hatvan), legfeljebb 120 (százhúsz) naptári nap | Önálló egységként csak konzultációt követően rendelhető
0102080402 | DKM0103HNET21 | 2252605 | EL Fali szekrény, IP55, 12U, 600x612x373mm | Rittal | Áru | Kiegészítő |  | 1 | 1 | Nem | db | 12 | 120 |  | 27 | 182436 | EUR | 473.861 | Nem | Rack szekrények - Fali rack szekrények | legalább 60 (hatvan), legfeljebb 120 (százhúsz) naptári nap | Önálló egységként csak konzultációt követően rendelhető
0102080402 | DKM0103HNET21 | 2253605 | EL Fali szekrény, IP55, 3U, 600x212x473mm | Rittal | Áru | Kiegészítő |  | 1 | 1 | Nem | db | 12 | 120 |  | 27 | 150872 | EUR | 391.8745 | Nem | Rack szekrények - Fali rack szekrények | legalább 60 (hatvan), legfeljebb 120 (százhúsz) naptári nap | Önálló egységként csak konzultációt követően rendelhető
0102080402 | DKM0103HNET21 | 2255605 | EL Fali szekrény, IP55, 15U, 600x746x373mm | Rittal | Áru | Kiegészítő |  | 1 | 1 | Nem | db | 12 | 120 |  | 27 | 204373 | EUR | 530.8392 | Nem | Rack szekrények - Fali rack szekrények | legalább 60 (hatvan), legfeljebb 120 (százhúsz) naptári nap | Önálló egységként csak konzultációt követően rendelhető
0102080402 | DKM0103HNET21 | 2256605 | EL Fali szekrény, IP55, 6U, 600x345x473mm | Rittal | Áru | Kiegészítő |  | 1 | 1 | Nem | db | 12 | 120 |  | 27 | 154077 | EUR | 400.1995 | Nem | Rack szekrények - Fali rack szekrények | legalább 60 (hatvan), legfeljebb 120 (százhúsz) naptári nap | Önálló egységként csak konzultációt követően rendelhető
0102080402 | DKM0103HNET21 | 2259605 | EL Fali szekrény, IP55, 9U, 600x478x473mm | Rittal | Áru | Kiegészítő |  | 1 | 1 | Nem | db | 12 | 120 |  | 27 | 173339 | EUR | 450.23 | Nem | Rack szekrények - Fali rack szekrények | legalább 60 (hatvan), legfeljebb 120 (százhúsz) naptári nap | Önálló egységként csak konzultációt követően rendelhető
0102080402 | DKM0103HNET21 | 2261605 | EL Fali szekrény, IP55, 21U, 600x1012x373mm | Rittal | Áru | Kiegészítő |  | 1 | 1 | Nem | db | 12 | 120 |  | 27 | 247174 | EUR | 642.0103 | Nem | Rack szekrények - Fali rack szekrények | legalább 60 (hatvan), legfeljebb 120 (százhúsz) naptári nap | Önálló egységként csak konzultációt követően rendelhető
0102080402 | DKM0103HNET21 | 2262605 | EL Fali szekrény, IP55, 12U, 600x612x473mm | Rittal | Áru | Kiegészítő |  | 1 | 1 | Nem | db | 12 | 120 |  | 27 | 194741 | EUR | 505.8198 | Nem | Rack szekrények - Fali rack szekrények | legalább 60 (hatvan), legfeljebb 120 (százhúsz) naptári nap | Önálló egységként csak konzultációt követően rendelhető
0102080402 | DKM0103HNET21 | 2265605 | EL Fali szekrény, IP55, 15U, 600x746x473mm | Rittal | Áru | Kiegészítő |  | 1 | 1 | Nem | db | 12 | 120 |  | 27 | 214002 | EUR | 555.8502 | Nem | Rack szekrények - Fali rack szekrények | legalább 60 (hatvan), legfeljebb 120 (százhúsz) naptári nap | Önálló egységként csak konzultációt követően rendelhető
0102080402 | DKM0103HNET21 | 2271605 | EL Fali szekrény, IP55, 21U, 600x1012x473mm | Rittal | Áru | Kiegészítő |  | 1 | 1 | Nem | db | 12 | 120 |  | 27 | 251455 | EUR | 653.1288 | Nem | Rack szekrények - Fali rack szekrények | legalább 60 (hatvan), legfeljebb 120 (százhúsz) naptári nap | Önálló egységként csak konzultációt követően rendelhető
0102060203 | DKM0103HNET21 | 233571-A21 | HPE Integrated SSL-IPSec VPN Mobility Master SB (Small Business) Addon, a mennyiség a rendszer méretétől függ | HPE | Áru | Alaptermék |  | 1 | 1 | Nem | db | 12 | 120 |  | 27 | 2005485 | EUR | 5209.0511 | Nem | Vezeték nélküli megoldások - Vezeték nélküli vezérlők (Wireless Controllers) | legalább 60 (hatvan), legfeljebb 120 (százhúsz) naptári nap | Önálló egységként csak konzultációt követően rendelhető
0202110501 | DKM0103HNET21 | 234672-B21 | HPE 100kg Sliding Shelf | HPE | Áru | Kiegészítő |  | 1 | 1 | Nem | db | 12 | 120 |  | 27 | 114806 | EUR | 298.1986 | Nem | Rack szekrények - Rack kiegészítők | legalább 60 (hatvan), legfeljebb 120 (százhúsz) naptári nap | Önálló egységként csak konzultációt követően rendelhető
0102060201 | DKM0103HNET21 | 235107-A21 | HPE Ipsec VPN Mobility Master MB (Medium Business) Addon, a mennyiség a rendszer méretétől függ | HPE | Áru | Alaptermék |  | 1 | 1 | Nem | db | 12 | 120 |  | 27 | 6940164 | EUR | 18026.3995 | Nem | Vezeték nélküli megoldások - Vezeték nélküli vezérlők (Wireless Controllers) | legalább 60 (hatvan), legfeljebb 120 (százhúsz) naptári nap | Önálló egységként csak konzultációt követően rendelhető
0102010102 | DKM0103HNET21 | 24060330 | Energy Storage Unit, FCB-A Series, 2V, 650Ah, 2V Cell, 181mm(W) * 225mm(D) * 365mm(H), 1PCS | Huawei | Áru | Alaptermék |  | 1 | 1 | Nem | db | 12 | 120 |  | 27 | 135578 | EUR | 352.1505 | Nem | LAN aktív eszközök - Menedzselhető switch-ek | legalább 60 (hatvan), legfeljebb 120 (százhúsz) naptári nap | Önálló egységként csak konzultációt követően rendelhető
0202110501 | DKM0103HNET21 | 2416000 | BIZTONSÁGI AJTÓRETESZ PS-HEZ 230VAC/11VA | Rittal | Áru | Kiegészítő |  | 1 | 1 | Nem | db | 12 | 120 |  | 27 | 84001 | EUR | 218.1853 | Nem | Rack szekrények - Rack kiegészítők | legalább 60 (hatvan), legfeljebb 120 (százhúsz) naptári nap | Önálló egységként csak konzultációt követően rendelhető
0202110501 | DKM0103HNET21 | 2418000 | BIZT.AJTÓRET.1 AJTÓS SZEKR-HEZ,24VDC,8W | Rittal | Áru | Kiegészítő |  | 1 | 1 | Nem | db | 12 | 120 |  | 27 | 84001 | EUR | 218.1853 | Nem | Rack szekrények - Rack kiegészítők | legalább 60 (hatvan), legfeljebb 120 (százhúsz) naptári nap | Önálló egységként csak konzultációt követően rendelhető
0202110501 | DKM0103HNET21 | 2419000 | SZ BIZTONSÁGI RETESZELÉS 120 V AC 8 VA | Rittal | Áru | Kiegészítő |  | 1 | 1 | Nem | db | 12 | 120 |  | 27 | 84001 | EUR | 218.1853 | Nem | Rack szekrények - Rack kiegészítők | legalább 60 (hatvan), legfeljebb 120 (százhúsz) naptári nap | Önálló egységként csak konzultációt követően rendelhető
0202110501 | DKM0103HNET21 | 2422000 | TETŐEMELŐ KÖZDARAB PS,DK TETŐHÖZ,10 MM | Rittal | Áru | Kiegészítő |  | 1 | 1 | Nem | csomag | 12 | 120 |  | 27 | 9099 | EUR | 23.6337 | Nem | Rack szekrények - Rack kiegészítők | legalább 60 (hatvan), legfeljebb 120 (százhúsz) naptári nap | Önálló egységként csak konzultációt követően rendelhető
0202110501 | DKM0103HNET21 | 2423000 | DK TETŐEMELŐ KÖZDARAB, 20 MM, 4 DB/CS | Rittal | Áru | Kiegészítő |  | 1 | 1 | Nem | csomag | 12 | 120 |  | 27 | 10594 | EUR | 27.5164 | Nem | Rack szekrények - Rack kiegészítők | legalább 60 (hatvan), legfeljebb 120 (százhúsz) naptári nap | Önálló egységként csak konzultációt követően rendelhető
0202110501 | DKM0103HNET21 | 2449010 | AX ZSANÉR, 180°-OS, 3DB/CS | Rittal | Áru | Kiegészítő |  | 1 | 1 | Nem | csomag | 12 | 120 |  | 27 | 6952 | EUR | 18.0579 | Nem | Rack szekrények - Rack kiegészítők | legalább 60 (hatvan), legfeljebb 120 (százhúsz) naptári nap | Önálló egységként csak konzultációt követően rendelhető
0202110501 | DKM0103HNET21 | 2467000 | SZ ZÁRBETÉT BIZTONSÁGI ZÁRRAL,3524E | Rittal | Áru | Kiegészítő |  | 1 | 1 | Nem | db | 12 | 120 |  | 27 | 3162 | EUR | 8.2142 | Nem | Rack szekrények - Rack kiegészítők | legalább 60 (hatvan), legfeljebb 120 (százhúsz) naptári nap | Önálló egységként csak konzultációt követően rendelhető
0202110501 | DKM0103HNET21 | 2468000 | SZ ZÁRBETÉT, NYOMÓGOMBOS | Rittal | Áru | Kiegészítő |  | 1 | 1 | Nem | db | 12 | 120 |  | 27 | 1834 | EUR | 4.7639 | Nem | Rack szekrények - Rack kiegészítők | legalább 60 (hatvan), legfeljebb 120 (százhúsz) naptári nap | Önálló egységként csak konzultációt követően rendelhető
0202110501 | DKM0103HNET21 | 2469000 | SZ ZÁRBETÉT BIZT.ZÁRRAL,NYOMÓGOMBBAL | Rittal | Áru | Kiegészítő |  | 1 | 1 | Nem | db | 12 | 120 |  | 27 | 3972 | EUR | 10.3176 | Nem | Rack szekrények - Rack kiegészítők | legalább 60 (hatvan), legfeljebb 120 (százhúsz) naptári nap | Önálló egységként csak konzultációt követően rendelhető
0202110501 | DKM0103HNET21 | 2486400 | SZ lemezcsavar TX30, nemesacélhoz, 300db | Rittal | Áru | Kiegészítő |  | 1 | 1 | Nem | csomag | 12 | 120 |  | 27 | 17976 | EUR | 46.6911 | Nem | Rack szekrények - Rack kiegészítők | legalább 60 (hatvan), legfeljebb 120 (százhúsz) naptári nap | Önálló egységként csak konzultációt követően rendelhető
0202110501 | DKM0103HNET21 | 2486600 | SZ LEMEZCSAVAR TX30, 5,5x13mm, 300db/cs | Rittal | Áru | Kiegészítő |  | 1 | 1 | Nem | csomag | 12 | 120 |  | 27 | 15787 | EUR | 41.0043 | Nem | Rack szekrények - Rack kiegészítők | legalább 60 (hatvan), legfeljebb 120 (százhúsz) naptári nap | Önálló egységként csak konzultációt követően rendelhető
0202110501 | DKM0103HNET21 | 2487000 | ÖNMETSZŐ KÖZPONTCSAVAR,300 DB, 0,8-3 MM | Rittal | Áru | Kiegészítő |  | 1 | 1 | Nem | csomag | 12 | 120 |  | 27 | 20329 | EUR | 52.8018 | Nem | Rack szekrények - Rack kiegészítők | legalább 60 (hatvan), legfeljebb 120 (százhúsz) naptári nap | Önálló egységként csak konzultációt követően rendelhető
0202110501 | DKM0103HNET21 | 2488000 | SÜLLYESZTETT FEJŰ CSAVAR,M5X12,500 DB/CS | Rittal | Áru | Kiegészítő |  | 1 | 1 | Nem | csomag | 12 | 120 |  | 27 | 24076 | EUR | 62.5346 | Nem | Rack szekrények - Rack kiegészítők | legalább 60 (hatvan), legfeljebb 120 (százhúsz) naptári nap | Önálló egységként csak konzultációt követően rendelhető
0202110501 | DKM0103HNET21 | 2489000 | HENGERESFEJŰ CSAVAR,M5X12 | Rittal | Áru | Kiegészítő |  | 1 | 1 | Nem | csomag | 12 | 120 |  | 27 | 24076 | EUR | 62.5346 | Nem | Rack szekrények - Rack kiegészítők | legalább 60 (hatvan), legfeljebb 120 (százhúsz) naptári nap | Önálló egységként csak konzultációt követően rendelhető
0202110501 | DKM0103HNET21 | 2489500 | SZ LENCSEFEJŰ FOGAZOTT CSAV.M5X12,500 DB | Rittal | Áru | Kiegészítő |  | 1 | 1 | Nem | csomag | 12 | 120 |  | 27 | 24076 | EUR | 62.5346 | Nem | Rack szekrények - Rack kiegészítők | legalább 60 (hatvan), legfeljebb 120 (százhúsz) naptári nap | Önálló egységként csak konzultációt követően rendelhető
0202110501 | DKM0103HNET21 | 2500460 | SZ AJTÓHELYZET KAPCSOLÓ, 800mm | Rittal | Áru | Kiegészítő |  | 1 | 1 | Nem | db | 12 | 120 |  | 27 | 11718 | EUR | 30.4373 | Nem | Rack szekrények - Rack kiegészítők | legalább 60 (hatvan), legfeljebb 120 (százhúsz) naptári nap | Önálló egységként csak konzultációt követően rendelhető
0202110501 | DKM0103HNET21 | 2503020 | SZ FALI RÖGZÍTŐFÜL, AX/KX-HEZ, wall distance: 40 mm | Rittal | Áru | Kiegészítő |  | 1 | 1 | Nem | csomag | 12 | 120 |  | 27 | 5242 | EUR | 13.6155 | Nem | Rack szekrények - Rack kiegészítők | legalább 60 (hatvan), legfeljebb 120 (százhúsz) naptári nap | Önálló egységként csak konzultációt követően rendelhető
0202110501 | DKM0103HNET21 | 2504000 | HATSZÖGFEJŰ CSAVAR,M5X10, 500 DB/CS | Rittal | Áru | Kiegészítő |  | 1 | 1 | Nem | csomag | 12 | 120 |  | 27 | 23751 | EUR | 61.6922 | Nem | Rack szekrények - Rack kiegészítők | legalább 60 (hatvan), legfeljebb 120 (százhúsz) naptári nap | Önálló egységként csak konzultációt követően rendelhető
0202110501 | DKM0103HNET21 | 2504500 | SZ TORX CSAVAR, M6X12, 300 DB/CS. | Rittal | Áru | Kiegészítő |  | 1 | 1 | Nem | csomag | 12 | 120 |  | 27 | 12464 | EUR | 32.3745 | Nem | Rack szekrények - Rack kiegészítők | legalább 60 (hatvan), legfeljebb 120 (százhúsz) naptári nap | Önálló egységként csak konzultációt követően rendelhető
0202110501 | DKM0103HNET21 | 2504800 | SZ FOGAZOTT CSAVAR, M8x12, 300db/cs | Rittal | Áru | Kiegészítő |  | 1 | 1 | Nem | csomag | 12 | 120 |  | 27 | 12464 | EUR | 32.3745 | Nem | Rack szekrények - Rack kiegészítők | legalább 60 (hatvan), legfeljebb 120 (százhúsz) naptári nap | Önálló egységként csak konzultációt követően rendelhető
0202110501 | DKM0103HNET21 | 2505510 | SZ Wall angle RAL 7035 | Rittal | Áru | Kiegészítő |  | 1 | 1 | Nem | csomag | 12 | 120 |  | 27 | 4032 | EUR | 10.4728 | Nem | Rack szekrények - Rack kiegészítők | legalább 60 (hatvan), legfeljebb 120 (százhúsz) naptári nap | Önálló egységként csak konzultációt követően rendelhető
0202110501 | DKM0103HNET21 | 2508010 | SZ FALI TARTÓ, 10 MM, 4 DB/CS. | Rittal | Áru | Kiegészítő |  | 1 | 1 | Nem | csomag | 12 | 120 |  | 27 | 3760 | EUR | 9.7661 | Nem | Rack szekrények - Rack kiegészítők | legalább 60 (hatvan), legfeljebb 120 (százhúsz) naptári nap | Önálló egységként csak konzultációt követően rendelhető
0202110501 | DKM0103HNET21 | 253449-B21 | HPE 10000 Rack 1U Monitor Utility Shelf | HPE | Áru | Kiegészítő |  | 1 | 1 | Nem | db | 12 | 120 |  | 27 | 51340 | EUR | 133.35 | Nem | Rack szekrények - Rack kiegészítők | legalább 60 (hatvan), legfeljebb 120 (százhúsz) naptári nap | Önálló egységként csak konzultációt követően rendelhető
0202110501 | DKM0103HNET21 | 2573000 | SZ SZIVACSOS PROFIL (30x30 MM), 3M/CS | Rittal | Áru | Kiegészítő |  | 1 | 1 | Nem | csomag | 12 | 120 |  | 27 | 6579 | EUR | 17.0879 | Nem | Rack szekrények - Rack kiegészítők | legalább 60 (hatvan), legfeljebb 120 (százhúsz) naptári nap | Önálló egységként csak konzultációt követően rendelhető
0102060201 | DKM0103HNET21 | 257332-A21 | HPE Ipsec VPN Database Appliance EB (Enterprise Business) Addon, a mennyiség a rendszer méretétől függ | HPE | Áru | Alaptermék |  | 1 | 1 | Nem | db | 12 | 120 |  | 27 | 37799396 | EUR | 98180.2489 | Nem | Vezeték nélküli megoldások - Vezeték nélküli vezérlők (Wireless Controllers) | legalább 60 (hatvan), legfeljebb 120 (százhúsz) naptári nap | Önálló egységként csak konzultációt követően rendelhető
0202110501 | DKM0103HNET21 | 257414-B21 | HPE 10000 Rack Roof Mount Fan (220V) Kit | HPE | Áru | Kiegészítő |  | 1 | 1 | Nem | db | 12 | 120 |  | 27 | 125721 | EUR | 326.5492 | Nem | Rack szekrények - Rack kiegészítők | legalább 60 (hatvan), legfeljebb 120 (százhúsz) naptári nap | Önálló egységként csak konzultációt követően rendelhető
0202110501 | DKM0103HNET21 | 2584100 | AX OSZLOPRÖGZÍTŐ | Rittal | Áru | Kiegészítő |  | 1 | 1 | Nem | csomag | 12 | 120 |  | 27 | 24321 | EUR | 63.172 | Nem | Rack szekrények - Rack kiegészítők | legalább 60 (hatvan), legfeljebb 120 (százhúsz) naptári nap | Önálló egységként csak konzultációt követően rendelhető
0102060102 | DKM0103HNET21 | 264452-A21 | HPE Branch Office Firewall Mobility Controller EB (Enterprise Business) Addon, a mennyiség a rendszer méretétől függ | HPE | Áru | Alaptermék |  | 1 | 1 | Nem | db | 12 | 120 |  | 27 | 31060953 | EUR | 80677.799 | Nem | Hálózat biztonsági megoldások - Hálózat biztonsági megoldások | legalább 60 (hatvan), legfeljebb 120 (százhúsz) naptári nap | Önálló egységként csak konzultációt követően rendelhető
0102050201 | DKM0103HNET21 | 27010664 | Directional Antenna,2300-2700/2300-2700MHz,18dBi/18dBi,60deg, +/-45,2deg/2deg,250W/250W,4*N Female,with bracket | Huawei | Áru | Alaptermék |  | 1 | 1 | Nem | db | 12 | 120 |  | 27 | 143807 | EUR | 373.5257 | Nem | Vezeték nélküli megoldások - Antennák | legalább 60 (hatvan), legfeljebb 120 (százhúsz) naptári nap | Önálló egységként csak konzultációt követően rendelhető
0102050201 | DKM0103HNET21 | 27010890 | Directional Antenna,5150~5850MHz,19dBi,15deg/15deg,N/Female,2port,with mounting parts,pole mounting | Huawei | Áru | Alaptermék |  | 1 | 1 | Nem | db | 12 | 120 |  | 27 | 32908 | EUR | 85.4756 | Nem | Vezeték nélküli megoldások - Antennák | legalább 60 (hatvan), legfeljebb 120 (százhúsz) naptári nap | Önálló egységként csak konzultációt követően rendelhető
0102050201 | DKM0103HNET21 | 27011172 | Isotropic Antenna,2400~2500MHz/5150~5850MHz,3dBi/4dBi,RP-SMA-J,1 port,without bracket | Huawei | Áru | Alaptermék |  | 1 | 1 | Nem | db | 12 | 120 |  | 27 | 1052 | EUR | 2.7325 | Nem | Vezeték nélküli megoldások - Antennák | legalább 60 (hatvan), legfeljebb 120 (százhúsz) naptári nap | Önálló egységként csak konzultációt követően rendelhető
0102050201 | DKM0103HNET21 | 27012545 | Omni Directional Antenna,2400~2500&5150~5850MHz,4&5dBi,360deg/110deg&360deg/110deg,RP-SMA-J,4port,with 1M cable, with mounting parts,ceil mounting | Huawei | Áru | Alaptermék |  | 1 | 1 | Nem | db | 12 | 120 |  | 27 | 18101 | EUR | 47.0153 | Nem | Vezeték nélküli megoldások - Antennák | legalább 60 (hatvan), legfeljebb 120 (százhúsz) naptári nap | Önálló egységként csak konzultációt követően rendelhető
0102050201 | DKM0103HNET21 | 27013571 | Directional Antenna,2400~2500MHz-18dBi-18deg/18deg,N/Female-2port,with mounting part,pole/wall mounting | Huawei | Áru | Alaptermék |  | 1 | 1 | Nem | db | 12 | 120 |  | 27 | 106949 | EUR | 277.7907 | Nem | Vezeték nélküli megoldások - Antennák | legalább 60 (hatvan), legfeljebb 120 (százhúsz) naptári nap | Önálló egységként csak konzultációt követően rendelhető
0102050201 | DKM0103HNET21 | 27013718 | Directional Antenna,2400~2500&5150~5850MHz,13&16dBi,33deg/33deg&18deg/18deg,N/Female,4port,with mounting parts,pole/wall mounting | Huawei | Áru | Alaptermék |  | 1 | 1 | Nem | db | 12 | 120 |  | 27 | 90165 | EUR | 234.1952 | Nem | Vezeték nélküli megoldások - Antennák | legalább 60 (hatvan), legfeljebb 120 (százhúsz) naptári nap | Önálló egységként csak konzultációt követően rendelhető
0102050201 | DKM0103HNET21 | 27013719 | Directional Antenna,2400~2500&5150~5850MHz,13&13dBi,33deg/33deg&30deg/30deg,N/Female,4port,with mounting parts,pole/wall mounting | Huawei | Áru | Alaptermék |  | 1 | 1 | Nem | db | 12 | 120 |  | 27 | 82928 | EUR | 215.3974 | Nem | Vezeték nélküli megoldások - Antennák | legalább 60 (hatvan), legfeljebb 120 (százhúsz) naptári nap | Önálló egységként csak konzultációt követően rendelhető
0102050201 | DKM0103HNET21 | 27013720 | Directional Antenna,2400~2500&5150~5850MHz,8&8dBi,70deg/70deg&70deg/70deg,N/Female,4port,with mounting parts,pole/wall mounting | Huawei | Áru | Alaptermék |  | 1 | 1 | Nem | db | 12 | 120 |  | 27 | 37515 | EUR | 97.4421 | Nem | Vezeték nélküli megoldások - Antennák | legalább 60 (hatvan), legfeljebb 120 (százhúsz) naptári nap | Önálló egységként csak konzultációt követően rendelhető
0102050201 | DKM0103HNET21 | 27013721 | Omni-directional Antenna,2400~2500&5150~5850MHz,4&7dBi,360deg/33deg&360deg/22deg,N/Male,1port,without mounting parts,install directly on AP | Huawei | Áru | Alaptermék |  | 1 | 1 | Nem | db | 12 | 120 |  | 27 | 6910 | EUR | 17.947 | Nem | Vezeték nélküli megoldások - Antennák | legalább 60 (hatvan), legfeljebb 120 (százhúsz) naptári nap | Önálló egységként csak konzultációt követően rendelhető
0102060102 | DKM0103HNET21 | 278723-A21 | HPE Branch Office Firewall Mobility Controller MB (Medium Business) Addon, a mennyiség a rendszer méretétől függ | HPE | Áru | Alaptermék |  | 1 | 1 | Nem | db | 12 | 120 |  | 27 | 15825580 | EUR | 41105.4013 | Nem | Hálózat biztonsági megoldások - Hálózat biztonsági megoldások | legalább 60 (hatvan), legfeljebb 120 (százhúsz) naptári nap | Önálló egységként csak konzultációt követően rendelhető
0202110501 | DKM0103HNET21 | 2817000 | LÁBAZATRÖGZÍTŐ, 10 DB/CS. | Rittal | Áru | Kiegészítő |  | 1 | 1 | Nem | csomag | 12 | 120 |  | 27 | 17015 | EUR | 44.1941 | Nem | Rack szekrények - Rack kiegészítők | legalább 60 (hatvan), legfeljebb 120 (százhúsz) naptári nap | Önálló egységként csak konzultációt követően rendelhető
0102060203 | DKM0103HNET21 | 287511-A21 | HPE Integrated SSL-IPSec VPN Mobility Controller SB (Small Business) Addon, a mennyiség a rendszer méretétől függ | HPE | Áru | Alaptermék |  | 1 | 1 | Nem | db | 12 | 120 |  | 27 | 2825707 | EUR | 7339.4995 | Nem | Vezeték nélküli megoldások - Vezeték nélküli vezérlők (Wireless Controllers) | legalább 60 (hatvan), legfeljebb 120 (százhúsz) naptári nap | Önálló egységként csak konzultációt követően rendelhető
0102060101 | DKM0103HNET21 | 290510-A21 | HPE Enterprise Firewall Mobility Controller Base, a mennyiség a rendszer méretétől függ | HPE | Áru | Alaptermék |  | 1 | 1 | Nem | db | 12 | 120 |  | 27 | 2117462 | EUR | 5499.9002 | Nem | Hálózat biztonsági megoldások - Hálózat biztonsági megoldások | legalább 60 (hatvan), legfeljebb 120 (százhúsz) naptári nap | Önálló egységként csak konzultációt követően rendelhető
0202110501 | DKM0103HNET21 | 294 33031 | 12 pulse 80kVA 12 ütemű egyenirányító | AEG | Áru | Kiegészítő |  | 1 | 1 | Nem | db | 12 | 120 |  | 27 | 1118291 | EUR | 2904.653 | Nem | Szünetmentes tápegységek - Rack kivitel | legalább 60 (hatvan), legfeljebb 120 (százhúsz) naptári nap | Önálló egységként csak konzultációt követően rendelhető
0202110501 | DKM0103HNET21 | 294 33032_100 | 12 pulse 100kVA 12 ütemű egyenirányító | AEG | Áru | Kiegészítő |  | 1 | 1 | Nem | db | 12 | 120 |  | 27 | 1252829 | EUR | 3254.1015 | Nem | Szünetmentes tápegységek - Rack kivitel | legalább 60 (hatvan), legfeljebb 120 (százhúsz) naptári nap | Önálló egységként csak konzultációt követően rendelhető
0202110501 | DKM0103HNET21 | 294 33032_120 | 12 pulse 120kVA 12 ütemű egyenirányító | AEG | Áru | Kiegészítő |  | 1 | 1 | Nem | db | 12 | 120 |  | 27 | 1252829 | EUR | 3254.1015 | Nem | Szünetmentes tápegységek - Rack kivitel | legalább 60 (hatvan), legfeljebb 120 (százhúsz) naptári nap | Önálló egységként csak konzultációt követően rendelhető
0202110501 | DKM0103HNET21 | 294 33090 | Input filter 60kVA bemeneti szűrő | AEG | Áru | Kiegészítő |  | 1 | 1 | Nem | db | 12 | 120 |  | 27 | 873639 | EUR | 2269.1913 | Nem | Szünetmentes tápegységek - Rack kivitel | legalább 60 (hatvan), legfeljebb 120 (százhúsz) naptári nap | Önálló egységként csak konzultációt követően rendelhető
0202110501 | DKM0103HNET21 | 294 33091_10 | Parallel operation for inverter (price per unit) párhuzamos üzem 10kVA | AEG | Áru | Kiegészítő |  | 1 | 1 | Nem | db | 12 | 120 |  | 27 | 320063 | EUR | 831.3324 | Nem | Szünetmentes tápegységek - Rack kivitel | legalább 60 (hatvan), legfeljebb 120 (százhúsz) naptári nap | Önálló egységként csak konzultációt követően rendelhető
0202110501 | DKM0103HNET21 | 294 33091_20 | Parallel operation for inverter (price per unit) párhuzamos üzem 20kVA | AEG | Áru | Kiegészítő |  | 1 | 1 | Nem | db | 12 | 120 |  | 27 | 320063 | EUR | 831.3324 | Nem | Szünetmentes tápegységek - Rack kivitel | legalább 60 (hatvan), legfeljebb 120 (százhúsz) naptári nap | Önálló egységként csak konzultációt követően rendelhető
0202110501 | DKM0103HNET21 | 29433088_10 | Input filter 10kVA bemeneti szűrő | AEG | Áru | Kiegészítő |  | 1 | 1 | Nem | db | 12 | 120 |  | 27 | 504730 | EUR | 1310.9882 | Nem | Szünetmentes tápegységek - Rack kivitel | legalább 60 (hatvan), legfeljebb 120 (százhúsz) naptári nap | Önálló egységként csak konzultációt követően rendelhető
0202110501 | DKM0103HNET21 | 29433088_20 | Input filter 20kVA bemeneti szűrő | AEG | Áru | Kiegészítő |  | 1 | 1 | Nem | db | 12 | 120 |  | 27 | 504730 | EUR | 1310.9882 | Nem | Szünetmentes tápegységek - Rack kivitel | legalább 60 (hatvan), legfeljebb 120 (százhúsz) naptári nap | Önálló egységként csak konzultációt követően rendelhető
0202110501 | DKM0103HNET21 | 29433089_30 | Input filter 30kVA bemeneti szűrő | AEG | Áru | Kiegészítő |  | 1 | 1 | Nem | db | 12 | 120 |  | 27 | 621273 | EUR | 1613.6958 | Nem | Szünetmentes tápegységek - Rack kivitel | legalább 60 (hatvan), legfeljebb 120 (százhúsz) naptári nap | Önálló egységként csak konzultációt követően rendelhető
0202110501 | DKM0103HNET21 | 29433089_40 | Input filter 40kVA bemeneti szűrő | AEG | Áru | Kiegészítő |  | 1 | 1 | Nem | db | 12 | 120 |  | 27 | 621273 | EUR | 1613.6958 | Nem | Szünetmentes tápegységek - Rack kivitel | legalább 60 (hatvan), legfeljebb 120 (százhúsz) naptári nap | Önálló egységként csak konzultációt követően rendelhető
0202110501 | DKM0103HNET21 | 29433092_30 | Parallel operation for inverter (price per unit) párhuzamos üzem 30kVA | AEG | Áru | Kiegészítő |  | 1 | 1 | Nem | db | 12 | 120 |  | 27 | 374478 | EUR | 972.6693 | Nem | Szünetmentes tápegységek - Rack kivitel | legalább 60 (hatvan), legfeljebb 120 (százhúsz) naptári nap | Önálló egységként csak konzultációt követően rendelhető
0202110501 | DKM0103HNET21 | 29433092_40 | Parallel operation for inverter (price per unit) párhuzamos üzem 40kVA | AEG | Áru | Kiegészítő |  | 1 | 1 | Nem | db | 12 | 120 |  | 27 | 374478 | EUR | 972.6693 | Nem | Szünetmentes tápegységek - Rack kivitel | legalább 60 (hatvan), legfeljebb 120 (százhúsz) naptári nap | Önálló egységként csak konzultációt követően rendelhető
0202110501 | DKM0103HNET21 | 29433093 | Parallel operation for inverter (price per unit) párhuzamos üzem 60kVA | AEG | Áru | Kiegészítő |  | 1 | 1 | Nem | db | 12 | 120 |  | 27 | 431464 | EUR | 1120.6851 | Nem | Szünetmentes tápegységek - Rack kivitel | legalább 60 (hatvan), legfeljebb 120 (százhúsz) naptári nap | Önálló egységként csak konzultációt követően rendelhető
0202110501 | DKM0103HNET21 | 29433094 | Parallel operation for inverter (price per unit) párhuzamos üzem 80kVA | AEG | Áru | Kiegészítő |  | 1 | 1 | Nem | db | 12 | 120 |  | 27 | 484593 | EUR | 1258.6825 | Nem | Szünetmentes tápegységek - Rack kivitel | legalább 60 (hatvan), legfeljebb 120 (százhúsz) naptári nap | Önálló egységként csak konzultációt követően rendelhető
0202110501 | DKM0103HNET21 | 29433095_100 | Parallel operation for inverter (price per unit) párhuzamos üzem 100kVA | AEG | Áru | Kiegészítő |  | 1 | 1 | Nem | db | 12 | 120 |  | 27 | 541579 | EUR | 1406.6983 | Nem | Szünetmentes tápegységek - Rack kivitel | legalább 60 (hatvan), legfeljebb 120 (százhúsz) naptári nap | Önálló egységként csak konzultációt követően rendelhető
0202110501 | DKM0103HNET21 | 29433095_120 | Parallel operation for inverter (price per unit) párhuzamos üzem 120kVA | AEG | Áru | Kiegészítő |  | 1 | 1 | Nem | db | 12 | 120 |  | 27 | 541579 | EUR | 1406.6983 | Nem | Szünetmentes tápegységek - Rack kivitel | legalább 60 (hatvan), legfeljebb 120 (százhúsz) naptári nap | Önálló egységként csak konzultációt követően rendelhető
0202110501 | DKM0103HNET21 | 29482479 | Temperature depending charging hőmérséklet függő töltés | AEG | Áru | Kiegészítő |  | 1 | 1 | Nem | db | 12 | 120 |  | 27 | 65555 | EUR | 170.2721 | Nem | Rack szekrények - Rack kiegészítők | legalább 60 (hatvan), legfeljebb 120 (százhúsz) naptári nap | Önálló egységként csak konzultációt követően rendelhető
0102060203 | DKM0103HNET21 | 295308-A21 | HPE Integrated SSL-IPSec VPN Mobility Master MB (Medium Business) Addon, a mennyiség a rendszer méretétől függ | HPE | Áru | Alaptermék |  | 1 | 1 | Nem | db | 12 | 120 |  | 27 | 9521705 | EUR | 24731.701 | Nem | Vezeték nélküli megoldások - Vezeték nélküli vezérlők (Wireless Controllers) | legalább 60 (hatvan), legfeljebb 120 (százhúsz) naptári nap | Önálló egységként csak konzultációt követően rendelhető
0202110401 | DKM0103HNET21 | 2J20000001G11H_C | 32 darab 7 vagy 9Ah PANASONIC akkumulátor elhelyezésére alkalmas akkumulátor állvány | CENTIEL | Áru | Kiegészítő |  | 1 | 1 | Nem | db | 12 | 120 |  | 27 | 100002 | EUR | 259.7467 | Nem | Rack szekrények - Rack kiegészítők | legalább 60 (hatvan), legfeljebb 120 (százhúsz) naptári nap | Önálló egységként csak konzultációt követően rendelhető
0202110401 | DKM0103HNET21 | 2J20000001X11H_C | 40 darab 7 vagy 9Ah PANASONIC akkumulátor elhelyezésére alkalmas akkumulátor állvány | CENTIEL | Áru | Kiegészítő |  | 1 | 1 | Nem | db | 12 | 120 |  | 27 | 107247 | EUR | 278.5639 | Nem | Rack szekrények - Rack kiegészítők | legalább 60 (hatvan), legfeljebb 120 (százhúsz) naptári nap | Önálló egységként csak konzultációt követően rendelhető
0202110401 | DKM0103HNET21 | 2J20000010115H_C_32 | 32 darab 17 vagy 20Ah PANASONIC akkumulátor elhelyezésére alkalmas akkumulátor állvány | CENTIEL | Áru | Kiegészítő |  | 1 | 1 | Nem | db | 12 | 120 |  | 27 | 176940 | EUR | 459.5832 | Nem | Rack szekrények - Rack kiegészítők | legalább 60 (hatvan), legfeljebb 120 (százhúsz) naptári nap | Önálló egységként csak konzultációt követően rendelhető
0202110401 | DKM0103HNET21 | 2J20000010115H_C_40 | 40 darab 17 vagy 20Ah PANASONIC akkumulátor elhelyezésére alkalmas akkumulátor állvány | CENTIEL | Áru | Kiegészítő |  | 1 | 1 | Nem | db | 12 | 120 |  | 27 | 176940 | EUR | 459.5832 | Nem | Rack szekrények - Rack kiegészítők | legalább 60 (hatvan), legfeljebb 120 (százhúsz) naptári nap | Önálló egységként csak konzultációt követően rendelhető
0202110401 | DKM0103HNET21 | 2J20000100G11H_C | 32 darab 12 vagy 15Ah PANASONIC akkumulátor elhelyezésére alkalmas akkumulátor állvány | CENTIEL | Áru | Kiegészítő |  | 1 | 1 | Nem | db | 12 | 120 |  | 27 | 109823 | EUR | 285.2539 | Nem | Rack szekrények - Rack kiegészítők | legalább 60 (hatvan), legfeljebb 120 (százhúsz) naptári nap | Önálló egységként csak konzultációt követően rendelhető
0102020101 | DKM0103HNET21 | 300130-001 | EC-BOOST-1Y - Unity EC Boost Lic, 100M, 1Yr | HPE | Áru | Alaptermék |  | 1 | 1 | Nem | db | 12 | 120 |  | 27 | 2243587 | EUR | 5827.4997 | Nem | WAN eszközök - Telephelyi elérést biztosító útválasztók | legalább 60 (hatvan), legfeljebb 120 (százhúsz) naptári nap | Önálló egységként csak konzultációt követően rendelhető
0102020101 | DKM0103HNET21 | 300130-002 | EC-BOOST-2Y - Unity EC Boost Lic, 100M, 2Yr | HPE | Áru | Alaptermék |  | 1 | 1 | Nem | db | 12 | 120 |  | 27 | 4487175 | EUR | 11654.9994 | Nem | WAN eszközök - Telephelyi elérést biztosító útválasztók | legalább 60 (hatvan), legfeljebb 120 (százhúsz) naptári nap | Önálló egységként csak konzultációt követően rendelhető
0102020101 | DKM0103HNET21 | 300130-003 | EC-BOOST-3Y - Unity EC Boost Lic, 100M, 3Yr | HPE | Áru | Alaptermék |  | 1 | 1 | Nem | db | 12 | 120 |  | 27 | 6730762 | EUR | 17482.4992 | Nem | WAN eszközök - Telephelyi elérést biztosító útválasztók | legalább 60 (hatvan), legfeljebb 120 (százhúsz) naptári nap | Önálló egységként csak konzultációt követően rendelhető
0102020101 | DKM0103HNET21 | 300130-004 | EC-BOOST-5Y - Unity EC Boost Lic, 100M, 5Yr | HPE | Áru | Alaptermék |  | 1 | 1 | Nem | db | 12 | 120 |  | 27 | 11217938 | EUR | 29137.5014 | Nem | WAN eszközök - Telephelyi elérést biztosító útválasztók | legalább 60 (hatvan), legfeljebb 120 (százhúsz) naptári nap | Önálló egységként csak konzultációt követően rendelhető
0102020101 | DKM0103HNET21 | 300130-005 | EC-BOOST-7Y - Unity EC Boost Lic, 100M, 7Yr | HPE | Áru | Alaptermék |  | 1 | 1 | Nem | db | 12 | 120 |  | 27 | 15705113 | EUR | 40792.5008 | Nem | WAN eszközök - Telephelyi elérést biztosító útválasztók | legalább 60 (hatvan), legfeljebb 120 (százhúsz) naptári nap | Önálló egységként csak konzultációt követően rendelhető
0102020101 | DKM0103HNET21 | 300130-006 | EC-BOOST-4Y - Unity EC Boost Lic, 100M, 4Yr | HPE | Áru | Alaptermék |  | 1 | 1 | Nem | db | 12 | 120 |  | 27 | 8974350 | EUR | 23309.9989 | Nem | WAN eszközök - Telephelyi elérést biztosító útválasztók | legalább 60 (hatvan), legfeljebb 120 (százhúsz) naptári nap | Önálló egységként csak konzultációt követően rendelhető
0102020101 | DKM0103HNET21 | 300130-007 | EC-BOOST-1MO - Unity EC Boost Lic, 100M, 1MO | HPE | Áru | Alaptermék |  | 1 | 1 | Nem | db | 12 | 120 |  | 27 | 187167 | EUR | 486.149 | Nem | WAN eszközök - Telephelyi elérést biztosító útválasztók | legalább 60 (hatvan), legfeljebb 120 (százhúsz) naptári nap | Önálló egységként csak konzultációt követően rendelhető
0102020101 | DKM0103HNET21 | 300130-007R | EC-BOOST-1MO-R - Unity EC Boost Lic, 100M, 1MO-R | HPE | Áru | Alaptermék |  | 1 | 1 | Nem | db | 12 | 120 |  | 27 | 187167 | EUR | 486.149 | Nem | WAN eszközök - Telephelyi elérést biztosító útválasztók | legalább 60 (hatvan), legfeljebb 120 (százhúsz) naptári nap | Önálló egységként csak konzultációt követően rendelhető
0102020101 | DKM0103HNET21 | 300250-001 | EC-BOOST-HA-1Y - Unity EC Boost HA Lic, 100M, 1Y | HPE | Áru | Alaptermék |  | 1 | 1 | Nem | db | 12 | 120 |  | 27 | 2243587 | EUR | 5827.4997 | Nem | WAN eszközök - Telephelyi elérést biztosító útválasztók | legalább 60 (hatvan), legfeljebb 120 (százhúsz) naptári nap | Önálló egységként csak konzultációt követően rendelhető
0102020101 | DKM0103HNET21 | 300250-002 | EC-BOOST-HA-2Y - Unity EC Boost HA Lic, 100M, 2Y | HPE | Áru | Alaptermék |  | 1 | 1 | Nem | db | 12 | 120 |  | 27 | 4487175 | EUR | 11654.9994 | Nem | WAN eszközök - Telephelyi elérést biztosító útválasztók | legalább 60 (hatvan), legfeljebb 120 (százhúsz) naptári nap | Önálló egységként csak konzultációt követően rendelhető
0102020101 | DKM0103HNET21 | 300250-003 | EC-BOOST-HA-3Y - Unity EC Boost HA Lic, 100M, 3Y | HPE | Áru | Alaptermék |  | 1 | 1 | Nem | db | 12 | 120 |  | 27 | 6730762 | EUR | 17482.4992 | Nem | WAN eszközök - Telephelyi elérést biztosító útválasztók | legalább 60 (hatvan), legfeljebb 120 (százhúsz) naptári nap | Önálló egységként csak konzultációt követően rendelhető
0102020101 | DKM0103HNET21 | 300250-004 | EC-BOOST-HA-5Y - Unity EC Boost HA Lic, 100M, 5Y | HPE | Áru | Alaptermék |  | 1 | 1 | Nem | db | 12 | 120 |  | 27 | 11217938 | EUR | 29137.5014 | Nem | WAN eszközök - Telephelyi elérést biztosító útválasztók | legalább 60 (hatvan), legfeljebb 120 (százhúsz) naptári nap | Önálló egységként csak konzultációt követően rendelhető
0102020101 | DKM0103HNET21 | 300250-005 | EC-BOOST-HA-7Y - Unity EC Boost HA Lic, 100M, 7Y | HPE | Áru | Alaptermék |  | 1 | 1 | Nem | db | 12 | 120 |  | 27 | 15705113 | EUR | 40792.5008 | Nem | WAN eszközök - Telephelyi elérést biztosító útválasztók | legalább 60 (hatvan), legfeljebb 120 (százhúsz) naptári nap | Önálló egységként csak konzultációt követően rendelhető
0102020101 | DKM0103HNET21 | 300250-006 | EC-BOOST-HA-4Y - Unity EC Boost HA Lic, 100M, 4Y | HPE | Áru | Alaptermék |  | 1 | 1 | Nem | db | 12 | 120 |  | 27 | 8974350 | EUR | 23309.9989 | Nem | WAN eszközök - Telephelyi elérést biztosító útválasztók | legalább 60 (hatvan), legfeljebb 120 (százhúsz) naptári nap | Önálló egységként csak konzultációt követően rendelhető
0102020101 | DKM0103HNET21 | 300250-007 | EC-BOOST-HA-1MO - Unity EC Boost HA Lic, 100M, 1M | HPE | Áru | Alaptermék |  | 1 | 1 | Nem | db | 12 | 120 |  | 27 | 187167 | EUR | 486.149 | Nem | WAN eszközök - Telephelyi elérést biztosító útválasztók | legalább 60 (hatvan), legfeljebb 120 (százhúsz) naptári nap | Önálló egységként csak konzultációt követően rendelhető
0102020101 | DKM0103HNET21 | 300250-007R | EC-BOOST-HA-1MO-R - EC Boost HA Lic, 100M, 1M Renew | HPE | Áru | Alaptermék |  | 1 | 1 | Nem | db | 12 | 120 |  | 27 | 187167 | EUR | 486.149 | Nem | WAN eszközök - Telephelyi elérést biztosító útválasztók | legalább 60 (hatvan), legfeljebb 120 (százhúsz) naptári nap | Önálló egységként csak konzultációt követően rendelhető
0102020101 | DKM0103HNET21 | 300251-001 | EC-BOOST-10G-1Y - Unity EC Boost Lic, 10G, 1Yr | HPE | Áru | Alaptermék |  | 1 | 1 | Nem | db | 12 | 120 |  | 27 | 112179375 | EUR | 291375 | Nem | WAN eszközök - Telephelyi elérést biztosító útválasztók | legalább 60 (hatvan), legfeljebb 120 (százhúsz) naptári nap | Önálló egységként csak konzultációt követően rendelhető
0102020101 | DKM0103HNET21 | 300251-002 | EC-BOOST-10G-2Y - Unity EC Boost Lic, 10G, 2Yr | HPE | Áru | Alaptermék |  | 1 | 1 | Nem | db | 12 | 120 |  | 27 | 232905750 | EUR | 604950 | Nem | WAN eszközök - Telephelyi elérést biztosító útválasztók | legalább 60 (hatvan), legfeljebb 120 (százhúsz) naptári nap | Önálló egységként csak konzultációt követően rendelhető
0102020101 | DKM0103HNET21 | 300251-003 | EC-BOOST-10G-3Y - Unity EC Boost Lic, 10G, 3Yr | HPE | Áru | Alaptermék |  | 1 | 1 | Nem | db | 12 | 120 |  | 27 | 349358625 | EUR | 907425 | Nem | WAN eszközök - Telephelyi elérést biztosító útválasztók | legalább 60 (hatvan), legfeljebb 120 (százhúsz) naptári nap | Önálló egységként csak konzultációt követően rendelhető
0102020101 | DKM0103HNET21 | 300251-004 | EC-BOOST-10G-5Y - Unity EC Boost Lic, 10G, 5Yr | HPE | Áru | Alaptermék |  | 1 | 1 | Nem | db | 12 | 120 |  | 27 | 582264375 | EUR | 1512375 | Nem | WAN eszközök - Telephelyi elérést biztosító útválasztók | legalább 60 (hatvan), legfeljebb 120 (százhúsz) naptári nap | Önálló egységként csak konzultációt követően rendelhető
0102020101 | DKM0103HNET21 | 300251-005 | EC-BOOST-10G-7Y - Unity EC Boost Lic, 10G, 7Yr | HPE | Áru | Alaptermék |  | 1 | 1 | Nem | db | 12 | 120 |  | 27 | 815170125 | EUR | 2117325 | Nem | WAN eszközök - Telephelyi elérést biztosító útválasztók | legalább 60 (hatvan), legfeljebb 120 (százhúsz) naptári nap | Önálló egységként csak konzultációt követően rendelhető
0102020101 | DKM0103HNET21 | 300251-006 | EC-BOOST-10G-4Y - Unity EC Boost Lic, 10G, 4Yr | HPE | Áru | Alaptermék |  | 1 | 1 | Nem | db | 12 | 120 |  | 27 | 465811500 | EUR | 1209900 | Nem | WAN eszközök - Telephelyi elérést biztosító útválasztók | legalább 60 (hatvan), legfeljebb 120 (százhúsz) naptári nap | Önálló egységként csak konzultációt követően rendelhető
0102020101 | DKM0103HNET21 | 300251-007 | EC-BOOST-10G-1MO - Unity EC Boost Lic, 10G, 1MO | HPE | Áru | Alaptermék |  | 1 | 1 | Nem | db | 12 | 120 |  | 27 | 9348281 | EUR | 24281.2493 | Nem | WAN eszközök - Telephelyi elérést biztosító útválasztók | legalább 60 (hatvan), legfeljebb 120 (százhúsz) naptári nap | Önálló egységként csak konzultációt követően rendelhető
0102020101 | DKM0103HNET21 | 300251-007R | EC-BOOST-10G-1MO-R - Unity EC Boost Lic, 10G, 1MO-R | HPE | Áru | Alaptermék |  | 1 | 1 | Nem | db | 12 | 120 |  | 27 | 9348281 | EUR | 24281.2493 | Nem | WAN eszközök - Telephelyi elérést biztosító útválasztók | legalább 60 (hatvan), legfeljebb 120 (százhúsz) naptári nap | Önálló egységként csak konzultációt követően rendelhető
0102020101 | DKM0103HNET21 | 300252-001 | EC-BOOST-10G-HA-1Y - Unity EC Boost HA Lic, 10G, 1Yr | HPE | Áru | Alaptermék |  | 1 | 1 | Nem | db | 12 | 120 |  | 27 | 112179375 | EUR | 291375 | Nem | WAN eszközök - Telephelyi elérést biztosító útválasztók | legalább 60 (hatvan), legfeljebb 120 (százhúsz) naptári nap | Önálló egységként csak konzultációt követően rendelhető
0102020101 | DKM0103HNET21 | 300252-002 | EC-BOOST-10G-HA-2Y - Unity EC Boost HA Lic, 10G, 2Yr | HPE | Áru | Alaptermék |  | 1 | 1 | Nem | db | 12 | 120 |  | 27 | 232905750 | EUR | 604950 | Nem | WAN eszközök - Telephelyi elérést biztosító útválasztók | legalább 60 (hatvan), legfeljebb 120 (százhúsz) naptári nap | Önálló egységként csak konzultációt követően rendelhető
0102020101 | DKM0103HNET21 | 300252-003 | EC-BOOST-10G-HA-3Y - Unity EC Boost HA Lic, 10G, 3Yr | HPE | Áru | Alaptermék |  | 1 | 1 | Nem | db | 12 | 120 |  | 27 | 349358625 | EUR | 907425 | Nem | WAN eszközök - Telephelyi elérést biztosító útválasztók | legalább 60 (hatvan), legfeljebb 120 (százhúsz) naptári nap | Önálló egységként csak konzultációt követően rendelhető
0102020101 | DKM0103HNET21 | 300252-004 | EC-BOOST-10G-HA-5Y - Unity EC Boost HA Lic, 10G, 5Yr | HPE | Áru | Alaptermék |  | 1 | 1 | Nem | db | 12 | 120 |  | 27 | 582264375 | EUR | 1512375 | Nem | WAN eszközök - Telephelyi elérést biztosító útválasztók | legalább 60 (hatvan), legfeljebb 120 (százhúsz) naptári nap | Önálló egységként csak konzultációt követően rendelhető
0102020101 | DKM0103HNET21 | 300252-005 | EC-BOOST-10G-HA-7Y - Unity EC Boost HA Lic, 10G, 7Yr | HPE | Áru | Alaptermék |  | 1 | 1 | Nem | db | 12 | 120 |  | 27 | 815170125 | EUR | 2117325 | Nem | WAN eszközök - Telephelyi elérést biztosító útválasztók | legalább 60 (hatvan), legfeljebb 120 (százhúsz) naptári nap | Önálló egységként csak konzultációt követően rendelhető
0102020101 | DKM0103HNET21 | 300252-006 | EC-BOOST-10G-HA-4Y - Unity EC Boost HA Lic, 10G, 4Yr | HPE | Áru | Alaptermék |  | 1 | 1 | Nem | db | 12 | 120 |  | 27 | 465811500 | EUR | 1209900 | Nem | WAN eszközök - Telephelyi elérést biztosító útválasztók | legalább 60 (hatvan), legfeljebb 120 (százhúsz) naptári nap | Önálló egységként csak konzultációt követően rendelhető
0102020101 | DKM0103HNET21 | 300252-007 | EC-BOOST-10G-HA-1MO - Unity EC Boost HA Lic, 10G, 1MO | HPE | Áru | Alaptermék |  | 1 | 1 | Nem | db | 12 | 120 |  | 27 | 9348281 | EUR | 24281.2493 | Nem | WAN eszközök - Telephelyi elérést biztosító útválasztók | legalább 60 (hatvan), legfeljebb 120 (százhúsz) naptári nap | Önálló egységként csak konzultációt követően rendelhető
0102020101 | DKM0103HNET21 | 300252-007R | EC-BOOST-10G-HA-1MO-R - Unity EC Boost HA Lic, 10G, 1MO | HPE | Áru | Alaptermék |  | 1 | 1 | Nem | db | 12 | 120 |  | 27 | 9348281 | EUR | 24281.2493 | Nem | WAN eszközök - Telephelyi elérést biztosító útválasztók | legalább 60 (hatvan), legfeljebb 120 (százhúsz) naptári nap | Önálló egységként csak konzultációt követően rendelhető
0190020501 | DKM0103HNET21 | 300324-001 | EC-US-MAINT-1Y - Unity EC-US Chas, 1YR-Maint | HPE | Szolgáltatás | Kiegészítő |  | 1 | 1 | Nem | db | 12 | 30 |  | 27 | 40425 | EUR | 104.9994 | Nem | Gyártói szolgáltatások | legalább 30 (harminc) naptári nap | Önálló egységként csak konzultációt követően rendelhető
0190020501 | DKM0103HNET21 | 300324-001R | EC-US-MAINT-1Y-R - Unity EC-US Chas, 1YR-Maint-R | HPE | Szolgáltatás | Kiegészítő |  | 1 | 1 | Nem | db | 12 | 30 |  | 27 | 40425 | EUR | 104.9994 | Nem | Gyártói szolgáltatások | legalább 30 (harminc) naptári nap | Önálló egységként csak konzultációt követően rendelhető
0190020501 | DKM0103HNET21 | 300324-002 | EC-US-MAINT-1MO - Unity EC-US Chas, 1MO-Maint | HPE | Szolgáltatás | Kiegészítő |  | 1 | 1 | Nem | db | 12 | 30 |  | 27 | 3638 | EUR | 9.4502 | Nem | Gyártói szolgáltatások | legalább 30 (harminc) naptári nap | Önálló egységként csak konzultációt követően rendelhető
0190020501 | DKM0103HNET21 | 300324-002R | EC-US-MAINT-1MO-R - Unity EC-US Chas, 1MO-Maint-R | HPE | Szolgáltatás | Kiegészítő |  | 1 | 1 | Nem | db | 12 | 30 |  | 27 | 3638 | EUR | 9.4502 | Nem | Gyártói szolgáltatások | legalább 30 (harminc) naptári nap | Önálló egységként csak konzultációt követően rendelhető
0190020501 | DKM0103HNET21 | 300324-003 | EC-US-MAINT-2Y - Unity EC-US Chas, 2YR-Maint | HPE | Szolgáltatás | Kiegészítő |  | 1 | 1 | Nem | db | 12 | 30 |  | 27 | 80850 | EUR | 209.9989 | Nem | Gyártói szolgáltatások | legalább 30 (harminc) naptári nap | Önálló egységként csak konzultációt követően rendelhető
0190020501 | DKM0103HNET21 | 300324-003R | EC-US-MAINT-2Y-R - Unity EC-US Chas, 2YR-Maint-R | HPE | Szolgáltatás | Kiegészítő |  | 1 | 1 | Nem | db | 12 | 30 |  | 27 | 80850 | EUR | 209.9989 | Nem | Gyártói szolgáltatások | legalább 30 (harminc) naptári nap | Önálló egységként csak konzultációt követően rendelhető
0190020501 | DKM0103HNET21 | 300324-004 | EC-US-MAINT-3Y - Unity EC-US Chas, 3YR-Maint | HPE | Szolgáltatás | Kiegészítő |  | 1 | 1 | Nem | db | 12 | 30 |  | 27 | 121275 | EUR | 315.0011 | Nem | Gyártói szolgáltatások | legalább 30 (harminc) naptári nap | Önálló egységként csak konzultációt követően rendelhető
0190020501 | DKM0103HNET21 | 300324-004R | EC-US-MAINT-3Y-R - Unity EC-US Chas, 3YR-Maint-R | HPE | Szolgáltatás | Kiegészítő |  | 1 | 1 | Nem | db | 12 | 30 |  | 27 | 121275 | EUR | 315.0011 | Nem | Gyártói szolgáltatások | legalább 30 (harminc) naptári nap | Önálló egységként csak konzultációt követően rendelhető
0190020501 | DKM0103HNET21 | 300324-005 | EC-US-MAINT-4Y - Unity EC-US Chas, 4YR-Maint | HPE | Szolgáltatás | Kiegészítő |  | 1 | 1 | Nem | db | 12 | 30 |  | 27 | 161700 | EUR | 420.0006 | Nem | Gyártói szolgáltatások | legalább 30 (harminc) naptári nap | Önálló egységként csak konzultációt követően rendelhető
0190020501 | DKM0103HNET21 | 300324-005R | EC-US-MAINT-4Y-R - Unity EC-US Chas, 4YR-Maint-R | HPE | Szolgáltatás | Kiegészítő |  | 1 | 1 | Nem | db | 12 | 30 |  | 27 | 161700 | EUR | 420.0006 | Nem | Gyártói szolgáltatások | legalább 30 (harminc) naptári nap | Önálló egységként csak konzultációt követően rendelhető
0190020501 | DKM0103HNET21 | 300324-006 | EC-US-MAINT-5Y - Unity EC-US Chas, 5YR-Maint | HPE | Szolgáltatás | Kiegészítő |  | 1 | 1 | Nem | db | 12 | 30 |  | 27 | 202125 | EUR | 525 | Nem | Gyártói szolgáltatások | legalább 30 (harminc) naptári nap | Önálló egységként csak konzultációt követően rendelhető
0190020501 | DKM0103HNET21 | 300325-001 | EC-XS-MAINT-1Y - Unity EC-XS Chas, 1YR-Maint | HPE | Szolgáltatás | Kiegészítő |  | 1 | 1 | Nem | db | 12 | 30 |  | 27 | 67509 | EUR | 175.3492 | Nem | Gyártói szolgáltatások | legalább 30 (harminc) naptári nap | Önálló egységként csak konzultációt követően rendelhető
0190020501 | DKM0103HNET21 | 300325-001R | EC-XS-MAINT-1Y-R - Unity EC-XS Chas, 1YR-Maint-R | HPE | Szolgáltatás | Kiegészítő |  | 1 | 1 | Nem | db | 12 | 30 |  | 27 | 67509 | EUR | 175.3492 | Nem | Gyártói szolgáltatások | legalább 30 (harminc) naptári nap | Önálló egységként csak konzultációt követően rendelhető
0190020501 | DKM0103HNET21 | 300325-002 | EC-XS-MAINT-1MO - Unity EC-XS Chas, 1MO-Maint | HPE | Szolgáltatás | Kiegészítő |  | 1 | 1 | Nem | db | 12 | 30 |  | 27 | 5659 | EUR | 14.699 | Nem | Gyártói szolgáltatások | legalább 30 (harminc) naptári nap | Önálló egységként csak konzultációt követően rendelhető
0190020501 | DKM0103HNET21 | 300325-002R | EC-XS-MAINT-1MO-R - Unity EC-XS Chas, 1MO-Maint-R | HPE | Szolgáltatás | Kiegészítő |  | 1 | 1 | Nem | db | 12 | 30 |  | 27 | 5659 | EUR | 14.699 | Nem | Gyártói szolgáltatások | legalább 30 (harminc) naptári nap | Önálló egységként csak konzultációt követően rendelhető
0190020501 | DKM0103HNET21 | 300325-003 | EC-XS-MAINT-2Y - Unity EC-XS Chas, 2YR-Maint | HPE | Szolgáltatás | Kiegészítő |  | 1 | 1 | Nem | db | 12 | 30 |  | 27 | 134616 | EUR | 349.6508 | Nem | Gyártói szolgáltatások | legalább 30 (harminc) naptári nap | Önálló egységként csak konzultációt követően rendelhető
0190020501 | DKM0103HNET21 | 300325-003R | EC-XS-MAINT-2Y-R - Unity EC-XS Chas, 2YR-Maint-R | HPE | Szolgáltatás | Kiegészítő |  | 1 | 1 | Nem | db | 12 | 30 |  | 27 | 134616 | EUR | 349.6508 | Nem | Gyártói szolgáltatások | legalább 30 (harminc) naptári nap | Önálló egységként csak konzultációt követően rendelhető
0190020501 | DKM0103HNET21 | 300325-004 | EC-XS-MAINT-3Y - Unity EC-XS Chas, 3YR-Maint | HPE | Szolgáltatás | Kiegészítő |  | 1 | 1 | Nem | db | 12 | 30 |  | 27 | 202125 | EUR | 525 | Nem | Gyártói szolgáltatások | legalább 30 (harminc) naptári nap | Önálló egységként csak konzultációt követően rendelhető
0190020501 | DKM0103HNET21 | 300325-004R | EC-XS-MAINT-3Y-R - Unity EC-XS Chas, 3YR-Maint-R | HPE | Szolgáltatás | Kiegészítő |  | 1 | 1 | Nem | db | 12 | 30 |  | 27 | 202125 | EUR | 525 | Nem | Gyártói szolgáltatások | legalább 30 (harminc) naptári nap | Önálló egységként csak konzultációt követően rendelhető
0190020501 | DKM0103HNET21 | 300325-005 | EC-XS-MAINT-4Y - Unity EC-XS Chas, 4YR-Maint | HPE | Szolgáltatás | Kiegészítő |  | 1 | 1 | Nem | db | 12 | 30 |  | 27 | 269230 | EUR | 699.2989 | Nem | Gyártói szolgáltatások | legalább 30 (harminc) naptári nap | Önálló egységként csak konzultációt követően rendelhető
0190020501 | DKM0103HNET21 | 300325-005R | EC-XS-MAINT-4Y-R - Unity EC-XS Chas, 4YR-Maint-R | HPE | Szolgáltatás | Kiegészítő |  | 1 | 1 | Nem | db | 12 | 30 |  | 27 | 269230 | EUR | 699.2989 | Nem | Gyártói szolgáltatások | legalább 30 (harminc) naptári nap | Önálló egységként csak konzultációt követően rendelhető
0190020501 | DKM0103HNET21 | 300325-006 | EC-XS-MAINT-5Y - Unity EC-XS Chas, 5YR-Maint | HPE | Szolgáltatás | Kiegészítő |  | 1 | 1 | Nem | db | 12 | 30 |  | 27 | 336741 | EUR | 874.6508 | Nem | Gyártói szolgáltatások | legalább 30 (harminc) naptári nap | Önálló egységként csak konzultációt követően rendelhető
0190020501 | DKM0103HNET21 | 300326-001 | EC-S-MAINT-1Y - Unity EC-S Chas, 1YR-Maint | HPE | Szolgáltatás | Kiegészítő |  | 1 | 1 | Nem | db | 12 | 30 |  | 27 | 246997 | EUR | 641.5503 | Nem | Gyártói szolgáltatások | legalább 30 (harminc) naptári nap | Önálló egységként csak konzultációt követően rendelhető
0190020501 | DKM0103HNET21 | 300326-001R | EC-S-MAINT-1Y-R - Unity EC-S Chas, 1YR-Maint-R | HPE | Szolgáltatás | Kiegészítő |  | 1 | 1 | Nem | db | 12 | 30 |  | 27 | 246997 | EUR | 641.5503 | Nem | Gyártói szolgáltatások | legalább 30 (harminc) naptári nap | Önálló egységként csak konzultációt követően rendelhető
0190020501 | DKM0103HNET21 | 300326-002 | EC-S-MAINT-1MO - Unity EC-S Chas, 1MO-Maint | HPE | Szolgáltatás | Kiegészítő |  | 1 | 1 | Nem | db | 12 | 30 |  | 27 | 20617 | EUR | 53.55 | Nem | Gyártói szolgáltatások | legalább 30 (harminc) naptári nap | Önálló egységként csak konzultációt követően rendelhető
0190020501 | DKM0103HNET21 | 300326-002R | EC-S-MAINT-1MO-R - Unity EC-S Chas, 1MO-Maint-R | HPE | Szolgáltatás | Kiegészítő |  | 1 | 1 | Nem | db | 12 | 30 |  | 27 | 20617 | EUR | 53.55 | Nem | Gyártói szolgáltatások | legalább 30 (harminc) naptári nap | Önálló egységként csak konzultációt követően rendelhető
0190020501 | DKM0103HNET21 | 300326-003 | EC-S-MAINT-2Y - Unity EC-S Chas, 2YR-Maint | HPE | Szolgáltatás | Kiegészítő |  | 1 | 1 | Nem | db | 12 | 30 |  | 27 | 493589 | EUR | 1282.0502 | Nem | Gyártói szolgáltatások | legalább 30 (harminc) naptári nap | Önálló egységként csak konzultációt követően rendelhető
0190020501 | DKM0103HNET21 | 300326-003R | EC-S-MAINT-2Y-R - Unity EC-S Chas, 2YR-Maint-R | HPE | Szolgáltatás | Kiegészítő |  | 1 | 1 | Nem | db | 12 | 30 |  | 27 | 493589 | EUR | 1282.0502 | Nem | Gyártói szolgáltatások | legalább 30 (harminc) naptári nap | Önálló egységként csak konzultációt követően rendelhető
0190020501 | DKM0103HNET21 | 300326-004 | EC-S-MAINT-3Y - Unity EC-S Chas, 3YR-Maint | HPE | Szolgáltatás | Kiegészítő |  | 1 | 1 | Nem | db | 12 | 30 |  | 27 | 740586 | EUR | 1923.6005 | Nem | Gyártói szolgáltatások | legalább 30 (harminc) naptári nap | Önálló egységként csak konzultációt követően rendelhető
0190020501 | DKM0103HNET21 | 300326-004R | EC-S-MAINT-3Y-R - Unity EC-S Chas, 3YR-Maint-R | HPE | Szolgáltatás | Kiegészítő |  | 1 | 1 | Nem | db | 12 | 30 |  | 27 | 740586 | EUR | 1923.6005 | Nem | Gyártói szolgáltatások | legalább 30 (harminc) naptári nap | Önálló egységként csak konzultációt követően rendelhető
0190020501 | DKM0103HNET21 | 300326-005 | EC-S-MAINT-4Y - Unity EC-S Chas, 4YR-Maint | HPE | Szolgáltatás | Kiegészítő |  | 1 | 1 | Nem | db | 12 | 30 |  | 27 | 987179 | EUR | 2564.1004 | Nem | Gyártói szolgáltatások | legalább 30 (harminc) naptári nap | Önálló egységként csak konzultációt követően rendelhető
0190020501 | DKM0103HNET21 | 300326-005R | EC-S-MAINT-4Y-R - Unity EC-S Chas, 4YR-Maint-R | HPE | Szolgáltatás | Kiegészítő |  | 1 | 1 | Nem | db | 12 | 30 |  | 27 | 987179 | EUR | 2564.1004 | Nem | Gyártói szolgáltatások | legalább 30 (harminc) naptári nap | Önálló egységként csak konzultációt követően rendelhető
0190020501 | DKM0103HNET21 | 300326-006 | EC-S-MAINT-5Y - Unity EC-S Chas, 5YR-Maint | HPE | Szolgáltatás | Kiegészítő |  | 1 | 1 | Nem | db | 12 | 30 |  | 27 | 1234176 | EUR | 3205.6507 | Nem | Gyártói szolgáltatások | legalább 30 (harminc) naptári nap | Önálló egységként csak konzultációt követően rendelhető
0190020501 | DKM0103HNET21 | 300327-001 | EC-M-P-MAINT-1Y - Unity EC-M-P Chas, 1YR-Maint | HPE | Szolgáltatás | Kiegészítő |  | 1 | 1 | Nem | db | 12 | 30 |  | 27 | 430930 | EUR | 1119.2994 | Nem | Gyártói szolgáltatások | legalább 30 (harminc) naptári nap | Önálló egységként csak konzultációt követően rendelhető
0190020501 | DKM0103HNET21 | 300327-001R | EC-M-P-MAINT-1Y-R - Unity EC-M-P Chas, 1YR-Maint-R | HPE | Szolgáltatás | Kiegészítő |  | 1 | 1 | Nem | db | 12 | 30 |  | 27 | 430930 | EUR | 1119.2994 | Nem | Gyártói szolgáltatások | legalább 30 (harminc) naptári nap | Önálló egységként csak konzultációt követően rendelhető
0190020501 | DKM0103HNET21 | 300327-002 | EC-M-P-MAINT-1MO - Unity EC-M-P Chas, 1MO-Maint | HPE | Szolgáltatás | Kiegészítő |  | 1 | 1 | Nem | db | 12 | 30 |  | 27 | 35978 | EUR | 93.4486 | Nem | Gyártói szolgáltatások | legalább 30 (harminc) naptári nap | Önálló egységként csak konzultációt követően rendelhető
0190020501 | DKM0103HNET21 | 300327-002R | EC-M-P-MAINT-1MO-R - Unity EC-M-P Chas, 1MO-Maint-R | HPE | Szolgáltatás | Kiegészítő |  | 1 | 1 | Nem | db | 12 | 30 |  | 27 | 35978 | EUR | 93.4486 | Nem | Gyártói szolgáltatások | legalább 30 (harminc) naptári nap | Önálló egységként csak konzultációt követően rendelhető
0190020501 | DKM0103HNET21 | 300327-003 | EC-M-P-MAINT-2Y - Unity EC-M-P Chas, 2YR-Maint | HPE | Szolgáltatás | Kiegészítő |  | 1 | 1 | Nem | db | 12 | 30 |  | 27 | 861861 | EUR | 2238.5988 | Nem | Gyártói szolgáltatások | legalább 30 (harminc) naptári nap | Önálló egységként csak konzultációt követően rendelhető
0190020501 | DKM0103HNET21 | 300327-003R | EC-M-P-MAINT-2Y-R - Unity EC-M-P Chas, 2YR-Maint-R | HPE | Szolgáltatás | Kiegészítő |  | 1 | 1 | Nem | db | 12 | 30 |  | 27 | 861861 | EUR | 2238.5988 | Nem | Gyártói szolgáltatások | legalább 30 (harminc) naptári nap | Önálló egységként csak konzultációt követően rendelhető
0190020501 | DKM0103HNET21 | 300327-004 | EC-M-P-MAINT-3Y - Unity EC-M-P Chas, 3YR-Maint | HPE | Szolgáltatás | Kiegészítő |  | 1 | 1 | Nem | db | 12 | 30 |  | 27 | 1292388 | EUR | 3356.8507 | Nem | Gyártói szolgáltatások | legalább 30 (harminc) naptári nap | Önálló egységként csak konzultációt követően rendelhető
0190020501 | DKM0103HNET21 | 300327-004R | EC-M-P-MAINT-3Y-R - Unity EC-M-P Chas, 3YR-Maint-R | HPE | Szolgáltatás | Kiegészítő |  | 1 | 1 | Nem | db | 12 | 30 |  | 27 | 1292388 | EUR | 3356.8507 | Nem | Gyártói szolgáltatások | legalább 30 (harminc) naptári nap | Önálló egységként csak konzultációt követően rendelhető
0190020501 | DKM0103HNET21 | 300327-005 | EC-M-P-MAINT-4Y - Unity EC-M-P Chas, 4YR-Maint | HPE | Szolgáltatás | Kiegészítő |  | 1 | 1 | Nem | db | 12 | 30 |  | 27 | 1723318 | EUR | 4476.1501 | Nem | Gyártói szolgáltatások | legalább 30 (harminc) naptári nap | Önálló egységként csak konzultációt követően rendelhető
0190020501 | DKM0103HNET21 | 300327-005R | EC-M-P-MAINT-4Y-R - Unity EC-M-P Chas, 4YR-Maint-R | HPE | Szolgáltatás | Kiegészítő |  | 1 | 1 | Nem | db | 12 | 30 |  | 27 | 1723318 | EUR | 4476.1501 | Nem | Gyártói szolgáltatások | legalább 30 (harminc) naptári nap | Önálló egységként csak konzultációt követően rendelhető
0190020501 | DKM0103HNET21 | 300327-006 | EC-M-P-MAINT-5Y - Unity EC-M-P Chas, 5YR-Maint | HPE | Szolgáltatás | Kiegészítő |  | 1 | 1 | Nem | db | 12 | 30 |  | 27 | 2153844 | EUR | 5594.3992 | Nem | Gyártói szolgáltatások | legalább 30 (harminc) naptári nap | Önálló egységként csak konzultációt követően rendelhető
0190020501 | DKM0103HNET21 | 300328-001 | EC-M-B-MAINT-1Y - Unity EC-M-B Chas, 1YR-Maint | HPE | Szolgáltatás | Kiegészítő |  | 1 | 1 | Nem | db | 12 | 30 |  | 27 | 516227 | EUR | 1340.8491 | Nem | Gyártói szolgáltatások | legalább 30 (harminc) naptári nap | Önálló egységként csak konzultációt követően rendelhető
0190020501 | DKM0103HNET21 | 300328-001R | EC-M-B-MAINT-1Y-R - Unity EC-M-B Chas, 1YR-Maint-R | HPE | Szolgáltatás | Kiegészítő |  | 1 | 1 | Nem | db | 12 | 30 |  | 27 | 516227 | EUR | 1340.8491 | Nem | Gyártói szolgáltatások | legalább 30 (harminc) naptári nap | Önálló egységként csak konzultációt követően rendelhető
0190020501 | DKM0103HNET21 | 300328-002 | EC-M-B-MAINT-1MO - Unity EC-M-B Chas, 1MO-Maint | HPE | Szolgáltatás | Kiegészítő |  | 1 | 1 | Nem | db | 12 | 30 |  | 27 | 43254 | EUR | 112.349 | Nem | Gyártói szolgáltatások | legalább 30 (harminc) naptári nap | Önálló egységként csak konzultációt követően rendelhető
0190020501 | DKM0103HNET21 | 300328-002R | EC-M-B-MAINT-1MO-R - Unity EC-M-B Chas, 1MO-Maint-R | HPE | Szolgáltatás | Kiegészítő |  | 1 | 1 | Nem | db | 12 | 30 |  | 27 | 43254 | EUR | 112.349 | Nem | Gyártói szolgáltatások | legalább 30 (harminc) naptári nap | Önálló egységként csak konzultációt követően rendelhető
0190020501 | DKM0103HNET21 | 300328-003 | EC-M-B-MAINT-2Y - Unity EC-M-B Chas, 2YR-Maint | HPE | Szolgáltatás | Kiegészítő |  | 1 | 1 | Nem | db | 12 | 30 |  | 27 | 1032051 | EUR | 2680.6507 | Nem | Gyártói szolgáltatások | legalább 30 (harminc) naptári nap | Önálló egységként csak konzultációt követően rendelhető
0190020501 | DKM0103HNET21 | 300328-003R | EC-M-B-MAINT-2Y-R - Unity EC-M-B Chas, 2YR-Maint-R | HPE | Szolgáltatás | Kiegészítő |  | 1 | 1 | Nem | db | 12 | 30 |  | 27 | 1032051 | EUR | 2680.6507 | Nem | Gyártói szolgáltatások | legalább 30 (harminc) naptári nap | Önálló egységként csak konzultációt követően rendelhető
0190020501 | DKM0103HNET21 | 300328-004 | EC-M-B-MAINT-3Y - Unity EC-M-B Chas, 3YR-Maint | HPE | Szolgáltatás | Kiegészítő |  | 1 | 1 | Nem | db | 12 | 30 |  | 27 | 1548277 | EUR | 4021.4998 | Nem | Gyártói szolgáltatások | legalább 30 (harminc) naptári nap | Önálló egységként csak konzultációt követően rendelhető
0190020501 | DKM0103HNET21 | 300328-004R | EC-M-B-MAINT-3Y-R - Unity EC-M-B Chas, 3YR-Maint-R | HPE | Szolgáltatás | Kiegészítő |  | 1 | 1 | Nem | db | 12 | 30 |  | 27 | 1548277 | EUR | 4021.4998 | Nem | Gyártói szolgáltatások | legalább 30 (harminc) naptári nap | Önálló egységként csak konzultációt követően rendelhető
0190020501 | DKM0103HNET21 | 300328-005 | EC-M-B-MAINT-4Y - Unity EC-M-B Chas, 4YR-Maint | HPE | Szolgáltatás | Kiegészítő |  | 1 | 1 | Nem | db | 12 | 30 |  | 27 | 2064100 | EUR | 5361.2986 | Nem | Gyártói szolgáltatások | legalább 30 (harminc) naptári nap | Önálló egységként csak konzultációt követően rendelhető
0190020501 | DKM0103HNET21 | 300328-005R | EC-M-B-MAINT-4Y-R - Unity EC-M-B Chas, 4YR-Maint-R | HPE | Szolgáltatás | Kiegészítő |  | 1 | 1 | Nem | db | 12 | 30 |  | 27 | 2064100 | EUR | 5361.2986 | Nem | Gyártói szolgáltatások | legalább 30 (harminc) naptári nap | Önálló egységként csak konzultációt követően rendelhető
0190020501 | DKM0103HNET21 | 300328-006 | EC-M-B-MAINT-5Y - Unity EC-M-B Chas, 5YR-Maint | HPE | Szolgáltatás | Kiegészítő |  | 1 | 1 | Nem | db | 12 | 30 |  | 27 | 2580328 | EUR | 6702.1505 | Nem | Gyártói szolgáltatások | legalább 30 (harminc) naptári nap | Önálló egységként csak konzultációt követően rendelhető
0190020501 | DKM0103HNET21 | 300329-001 | EC-L-B-MAINT-1Y - Unity EC-L-B Chas, 1YR-Maint | HPE | Szolgáltatás | Kiegészítő |  | 1 | 1 | Nem | db | 12 | 30 |  | 27 | 982732 | EUR | 2552.5496 | Nem | Gyártói szolgáltatások | legalább 30 (harminc) naptári nap | Önálló egységként csak konzultációt követően rendelhető
0190020501 | DKM0103HNET21 | 300329-001R | EC-L-B-MAINT-1Y-R - Unity EC-L-B Chas, 1YR-Maint-R | HPE | Szolgáltatás | Kiegészítő |  | 1 | 1 | Nem | db | 12 | 30 |  | 27 | 982732 | EUR | 2552.5496 | Nem | Gyártói szolgáltatások | legalább 30 (harminc) naptári nap | Önálló egységként csak konzultációt követően rendelhető
0190020501 | DKM0103HNET21 | 300329-002 | EC-L-B-MAINT-1MO - Unity EC-L-B Chas, 1MO-Maint | HPE | Szolgáltatás | Kiegészítő |  | 1 | 1 | Nem | db | 12 | 30 |  | 27 | 82063 | EUR | 213.1499 | Nem | Gyártói szolgáltatások | legalább 30 (harminc) naptári nap | Önálló egységként csak konzultációt követően rendelhető
0190020501 | DKM0103HNET21 | 300329-002R | EC-L-B-MAINT-1MO-R - Unity EC-L-B Chas, 1MO-Maint-R | HPE | Szolgáltatás | Kiegészítő |  | 1 | 1 | Nem | db | 12 | 30 |  | 27 | 82063 | EUR | 213.1499 | Nem | Gyártói szolgáltatások | legalább 30 (harminc) naptári nap | Önálló egységként csak konzultációt követően rendelhető
0190020501 | DKM0103HNET21 | 300329-003 | EC-L-B-MAINT-2Y - Unity EC-L-B Chas, 2YR-Maint | HPE | Szolgáltatás | Kiegészítő |  | 1 | 1 | Nem | db | 12 | 30 |  | 27 | 1965463 | EUR | 5105.0992 | Nem | Gyártói szolgáltatások | legalább 30 (harminc) naptári nap | Önálló egységként csak konzultációt követően rendelhető
0190020501 | DKM0103HNET21 | 300329-003R | EC-L-B-MAINT-2Y-R - Unity EC-L-B Chas, 2YR-Maint-R | HPE | Szolgáltatás | Kiegészítő |  | 1 | 1 | Nem | db | 12 | 30 |  | 27 | 1965463 | EUR | 5105.0992 | Nem | Gyártói szolgáltatások | legalább 30 (harminc) naptári nap | Önálló egységként csak konzultációt követően rendelhető
0190020501 | DKM0103HNET21 | 300329-004 | EC-L-B-MAINT-3Y - Unity EC-L-B Chas, 3YR-Maint | HPE | Szolgáltatás | Kiegészítő |  | 1 | 1 | Nem | db | 12 | 30 |  | 27 | 2948195 | EUR | 7657.6488 | Nem | Gyártói szolgáltatások | legalább 30 (harminc) naptári nap | Önálló egységként csak konzultációt követően rendelhető
0190020501 | DKM0103HNET21 | 300329-004R | EC-L-B-MAINT-3Y-R - Unity EC-L-B Chas, 3YR-Maint-R | HPE | Szolgáltatás | Kiegészítő |  | 1 | 1 | Nem | db | 12 | 30 |  | 27 | 2948195 | EUR | 7657.6488 | Nem | Gyártói szolgáltatások | legalább 30 (harminc) naptári nap | Önálló egységként csak konzultációt követően rendelhető
0190020501 | DKM0103HNET21 | 300329-005 | EC-L-B-MAINT-4Y - Unity EC-L-B Chas, 4YR-Maint | HPE | Szolgáltatás | Kiegészítő |  | 1 | 1 | Nem | db | 12 | 30 |  | 27 | 3930927 | EUR | 10210.2012 | Nem | Gyártói szolgáltatások | legalább 30 (harminc) naptári nap | Önálló egységként csak konzultációt követően rendelhető
0190020501 | DKM0103HNET21 | 300329-005R | EC-L-B-MAINT-4Y-R - Unity EC-L-B Chas, 4YR-Maint-R | HPE | Szolgáltatás | Kiegészítő |  | 1 | 1 | Nem | db | 12 | 30 |  | 27 | 3930927 | EUR | 10210.2012 | Nem | Gyártói szolgáltatások | legalább 30 (harminc) naptári nap | Önálló egységként csak konzultációt követően rendelhető
0190020501 | DKM0103HNET21 | 300329-006 | EC-L-B-MAINT-5Y - Unity EC-L-B Chas, 5YR-Maint | HPE | Szolgáltatás | Kiegészítő |  | 1 | 1 | Nem | db | 12 | 30 |  | 27 | 4913659 | EUR | 12762.7508 | Nem | Gyártói szolgáltatások | legalább 30 (harminc) naptári nap | Önálló egységként csak konzultációt követően rendelhető
0190020501 | DKM0103HNET21 | 300330-001 | EC-L-P-MAINT-1Y - Unity EC-L-P Chas, 1YR-Maint | HPE | Szolgáltatás | Kiegészítő |  | 1 | 1 | Nem | db | 12 | 30 |  | 27 | 834776 | EUR | 2168.2491 | Nem | Gyártói szolgáltatások | legalább 30 (harminc) naptári nap | Önálló egységként csak konzultációt követően rendelhető
0190020501 | DKM0103HNET21 | 300330-001R | EC-L-P-MAINT-1Y-R - Unity EC-L-P Chas, 1YR-Maint-R | HPE | Szolgáltatás | Kiegészítő |  | 1 | 1 | Nem | db | 12 | 30 |  | 27 | 834776 | EUR | 2168.2491 | Nem | Gyártói szolgáltatások | legalább 30 (harminc) naptári nap | Önálló egységként csak konzultációt követően rendelhető
0190020501 | DKM0103HNET21 | 300330-002 | EC-L-P-MAINT-1MO - Unity EC-L-P Chas, 1MO-Maint | HPE | Szolgáltatás | Kiegészítő |  | 1 | 1 | Nem | db | 12 | 30 |  | 27 | 69936 | EUR | 181.6511 | Nem | Gyártói szolgáltatások | legalább 30 (harminc) naptári nap | Önálló egységként csak konzultációt követően rendelhető
0190020501 | DKM0103HNET21 | 300330-002R | EC-L-P-MAINT-1MO-R - Unity EC-L-P Chas, 1MO-Maint-R | HPE | Szolgáltatás | Kiegészítő |  | 1 | 1 | Nem | db | 12 | 30 |  | 27 | 69936 | EUR | 181.6511 | Nem | Gyártói szolgáltatások | legalább 30 (harminc) naptári nap | Önálló egységként csak konzultációt követően rendelhető
0190020501 | DKM0103HNET21 | 300330-003 | EC-L-P-MAINT-2Y - Unity EC-L-P Chas, 2YR-Maint | HPE | Szolgáltatás | Kiegészítő |  | 1 | 1 | Nem | db | 12 | 30 |  | 27 | 1669553 | EUR | 4336.5009 | Nem | Gyártói szolgáltatások | legalább 30 (harminc) naptári nap | Önálló egységként csak konzultációt követően rendelhető
0190020501 | DKM0103HNET21 | 300330-003R | EC-L-P-MAINT-2Y-R - Unity EC-L-P Chas, 2YR-Maint-R | HPE | Szolgáltatás | Kiegészítő |  | 1 | 1 | Nem | db | 12 | 30 |  | 27 | 1669553 | EUR | 4336.5009 | Nem | Gyártói szolgáltatások | legalább 30 (harminc) naptári nap | Önálló egységként csak konzultációt követően rendelhető
0190020501 | DKM0103HNET21 | 300330-004 | EC-L-P-MAINT-3Y - Unity EC-L-P Chas, 3YR-Maint | HPE | Szolgáltatás | Kiegészítő |  | 1 | 1 | Nem | db | 12 | 30 |  | 27 | 2503924 | EUR | 6503.6997 | Nem | Gyártói szolgáltatások | legalább 30 (harminc) naptári nap | Önálló egységként csak konzultációt követően rendelhető
0190020501 | DKM0103HNET21 | 300330-004R | EC-L-P-MAINT-3Y-R - Unity EC-L-P Chas, 3YR-Maint-R | HPE | Szolgáltatás | Kiegészítő |  | 1 | 1 | Nem | db | 12 | 30 |  | 27 | 2503924 | EUR | 6503.6997 | Nem | Gyártói szolgáltatások | legalább 30 (harminc) naptári nap | Önálló egységként csak konzultációt követően rendelhető
0190020501 | DKM0103HNET21 | 300330-005 | EC-L-P-MAINT-4Y - Unity EC-L-P Chas, 4YR-Maint | HPE | Szolgáltatás | Kiegészítő |  | 1 | 1 | Nem | db | 12 | 30 |  | 27 | 3338700 | EUR | 8671.9488 | Nem | Gyártói szolgáltatások | legalább 30 (harminc) naptári nap | Önálló egységként csak konzultációt követően rendelhető
0190020501 | DKM0103HNET21 | 300330-005R | EC-L-P-MAINT-4Y-R - Unity EC-L-P Chas, 4YR-Maint-R | HPE | Szolgáltatás | Kiegészítő |  | 1 | 1 | Nem | db | 12 | 30 |  | 27 | 3338700 | EUR | 8671.9488 | Nem | Gyártói szolgáltatások | legalább 30 (harminc) naptári nap | Önálló egységként csak konzultációt követően rendelhető
0190020501 | DKM0103HNET21 | 300330-006 | EC-L-P-MAINT-5Y - Unity EC-L-P Chas, 5YR-Maint | HPE | Szolgáltatás | Kiegészítő |  | 1 | 1 | Nem | db | 12 | 30 |  | 27 | 4173073 | EUR | 10839.1503 | Nem | Gyártói szolgáltatások | legalább 30 (harminc) naptári nap | Önálló egységként csak konzultációt követően rendelhető
0190020501 | DKM0103HNET21 | 300331-001 | EC-L-B-NM-MAINT-1Y - Unity EC-L-B, Ext NM, 1YR-Maint | HPE | Szolgáltatás | Kiegészítő |  | 1 | 1 | Nem | db | 12 | 30 |  | 27 | 1292388 | EUR | 3356.8507 | Nem | Gyártói szolgáltatások | legalább 30 (harminc) naptári nap | Önálló egységként csak konzultációt követően rendelhető
0190020501 | DKM0103HNET21 | 300331-001R | EC-L-B-NM-MAINT-1Y-R - Unity EC-L-B Chas, Ext NM, 1YR- | HPE | Szolgáltatás | Kiegészítő |  | 1 | 1 | Nem | db | 12 | 30 |  | 27 | 1292388 | EUR | 3356.8507 | Nem | Gyártói szolgáltatások | legalább 30 (harminc) naptári nap | Önálló egységként csak konzultációt követően rendelhető
0190020501 | DKM0103HNET21 | 300331-002 | EC-L-B-NM-MAINT-1MO - Unity EC-L-B, Ext NM, 1MO-Maint | HPE | Szolgáltatás | Kiegészítő |  | 1 | 1 | Nem | db | 12 | 30 |  | 27 | 107934 | EUR | 280.3486 | Nem | Gyártói szolgáltatások | legalább 30 (harminc) naptári nap | Önálló egységként csak konzultációt követően rendelhető
0190020501 | DKM0103HNET21 | 300331-002R | EC-L-B-NM-MAINT-1MO-R - Unity EC-L-B ExtNM, 1MO-Maint-R | HPE | Szolgáltatás | Kiegészítő |  | 1 | 1 | Nem | db | 12 | 30 |  | 27 | 107934 | EUR | 280.3486 | Nem | Gyártói szolgáltatások | legalább 30 (harminc) naptári nap | Önálló egységként csak konzultációt követően rendelhető
0190020501 | DKM0103HNET21 | 300331-003 | EC-L-B-NM-MAINT-2Y - Unity EC-L-B, Ext NM, 2YR-Maint | HPE | Szolgáltatás | Kiegészítő |  | 1 | 1 | Nem | db | 12 | 30 |  | 27 | 2584775 | EUR | 6713.7014 | Nem | Gyártói szolgáltatások | legalább 30 (harminc) naptári nap | Önálló egységként csak konzultációt követően rendelhető
0190020501 | DKM0103HNET21 | 300331-003R | EC-L-B-NM-MAINT-2Y-R - Unity EC-L-B Chas, Ext NM, 2YR- | HPE | Szolgáltatás | Kiegészítő |  | 1 | 1 | Nem | db | 12 | 30 |  | 27 | 2584775 | EUR | 6713.7014 | Nem | Gyártói szolgáltatások | legalább 30 (harminc) naptári nap | Önálló egységként csak konzultációt követően rendelhető
0190020501 | DKM0103HNET21 | 300331-004 | EC-L-B-NM-MAINT-3Y - Unity EC-L-B, Ext NM, 3YR-Maint | HPE | Szolgáltatás | Kiegészítő |  | 1 | 1 | Nem | db | 12 | 30 |  | 27 | 3877161 | EUR | 10070.5493 | Nem | Gyártói szolgáltatások | legalább 30 (harminc) naptári nap | Önálló egységként csak konzultációt követően rendelhető
0190020501 | DKM0103HNET21 | 300331-004R | EC-L-B-NM-MAINT-3Y-R - Unity EC-L-B Chas, Ext NM, 3YR- | HPE | Szolgáltatás | Kiegészítő |  | 1 | 1 | Nem | db | 12 | 30 |  | 27 | 3877161 | EUR | 10070.5493 | Nem | Gyártói szolgáltatások | legalább 30 (harminc) naptári nap | Önálló egységként csak konzultációt követően rendelhető
0190020501 | DKM0103HNET21 | 300331-005 | EC-L-B-NM-MAINT-4Y - Unity EC-L-B, Ext NM, 4YR-Maint | HPE | Szolgáltatás | Kiegészítő |  | 1 | 1 | Nem | db | 12 | 30 |  | 27 | 5169549 | EUR | 13427.4 | Nem | Gyártói szolgáltatások | legalább 30 (harminc) naptári nap | Önálló egységként csak konzultációt követően rendelhető
0190020501 | DKM0103HNET21 | 300331-005R | EC-L-B-NM-MAINT-4Y-R - Unity EC-L-B Chas, Ext NM, 4YR- | HPE | Szolgáltatás | Kiegészítő |  | 1 | 1 | Nem | db | 12 | 30 |  | 27 | 5169549 | EUR | 13427.4 | Nem | Gyártói szolgáltatások | legalább 30 (harminc) naptári nap | Önálló egységként csak konzultációt követően rendelhető
0190020501 | DKM0103HNET21 | 300331-006 | EC-L-B-NM-MAINT-5Y - Unity EC-L-B, Ext NM, 5YR-Maint | HPE | Szolgáltatás | Kiegészítő |  | 1 | 1 | Nem | db | 12 | 30 |  | 27 | 6461532 | EUR | 16783.2003 | Nem | Gyártói szolgáltatások | legalább 30 (harminc) naptári nap | Önálló egységként csak konzultációt követően rendelhető
0190020501 | DKM0103HNET21 | 300332-001 | EC-L-P-NM-MAINT-1Y - Unity EC-L-P, Ext NM, 1YR-Maint | HPE | Szolgáltatás | Kiegészítő |  | 1 | 1 | Nem | db | 12 | 30 |  | 27 | 1104007 | EUR | 2867.5507 | Nem | Gyártói szolgáltatások | legalább 30 (harminc) naptári nap | Önálló egységként csak konzultációt követően rendelhető
0190020501 | DKM0103HNET21 | 300332-001R | EC-L-P-NM-MAINT-1Y-R - Unity EC-L-P Chas, Ext NM, 1YR- | HPE | Szolgáltatás | Kiegészítő |  | 1 | 1 | Nem | db | 12 | 30 |  | 27 | 1104007 | EUR | 2867.5507 | Nem | Gyártói szolgáltatások | legalább 30 (harminc) naptári nap | Önálló egységként csak konzultációt követően rendelhető
0190020501 | DKM0103HNET21 | 300332-002 | EC-L-P-NM-MAINT-1MO - Unity EC-L-P, Ext NM, 1MO-Maint | HPE | Szolgáltatás | Kiegészítő |  | 1 | 1 | Nem | db | 12 | 30 |  | 27 | 92169 | EUR | 239.3997 | Nem | Gyártói szolgáltatások | legalább 30 (harminc) naptári nap | Önálló egységként csak konzultációt követően rendelhető
0190020501 | DKM0103HNET21 | 300332-002R | EC-L-P-NM-MAINT-1MO-R - Unity EC-L-P ExtNM, 1MO-Maint-R | HPE | Szolgáltatás | Kiegészítő |  | 1 | 1 | Nem | db | 12 | 30 |  | 27 | 92169 | EUR | 239.3997 | Nem | Gyártói szolgáltatások | legalább 30 (harminc) naptári nap | Önálló egységként csak konzultációt követően rendelhető
0190020501 | DKM0103HNET21 | 300332-003 | EC-L-P-NM-MAINT-2Y - Unity EC-L-P, Ext NM, 2YR-Maint | HPE | Szolgáltatás | Kiegészítő |  | 1 | 1 | Nem | db | 12 | 30 |  | 27 | 2208013 | EUR | 5735.0987 | Nem | Gyártói szolgáltatások | legalább 30 (harminc) naptári nap | Önálló egységként csak konzultációt követően rendelhető
0190020501 | DKM0103HNET21 | 300332-003R | EC-L-P-NM-MAINT-2Y-R - Unity EC-L-P Chas, Ext NM, 2YR- | HPE | Szolgáltatás | Kiegészítő |  | 1 | 1 | Nem | db | 12 | 30 |  | 27 | 2208013 | EUR | 5735.0987 | Nem | Gyártói szolgáltatások | legalább 30 (harminc) naptári nap | Önálló egységként csak konzultációt követően rendelhető
0190020501 | DKM0103HNET21 | 300332-004 | EC-L-P-NM-MAINT-3Y - Unity EC-L-P, Ext NM, 3YR-Maint | HPE | Szolgáltatás | Kiegészítő |  | 1 | 1 | Nem | db | 12 | 30 |  | 27 | 3311616 | EUR | 8601.599 | Nem | Gyártói szolgáltatások | legalább 30 (harminc) naptári nap | Önálló egységként csak konzultációt követően rendelhető
0190020501 | DKM0103HNET21 | 300332-004R | EC-L-P-NM-MAINT-3Y-R - Unity EC-L-P Chas, Ext NM, 3YR- | HPE | Szolgáltatás | Kiegészítő |  | 1 | 1 | Nem | db | 12 | 30 |  | 27 | 3311616 | EUR | 8601.599 | Nem | Gyártói szolgáltatások | legalább 30 (harminc) naptári nap | Önálló egységként csak konzultációt követően rendelhető
0190020501 | DKM0103HNET21 | 300332-005 | EC-L-P-NM-MAINT-4Y - Unity EC-L-P, Ext NM, 4YR-Maint | HPE | Szolgáltatás | Kiegészítő |  | 1 | 1 | Nem | db | 12 | 30 |  | 27 | 4415623 | EUR | 11469.1498 | Nem | Gyártói szolgáltatások | legalább 30 (harminc) naptári nap | Önálló egységként csak konzultációt követően rendelhető
0190020501 | DKM0103HNET21 | 300332-005R | EC-L-P-NM-MAINT-4Y-R - Unity EC-L-P Chas, Ext NM, 4YR- | HPE | Szolgáltatás | Kiegészítő |  | 1 | 1 | Nem | db | 12 | 30 |  | 27 | 4415623 | EUR | 11469.1498 | Nem | Gyártói szolgáltatások | legalább 30 (harminc) naptári nap | Önálló egységként csak konzultációt követően rendelhető
0190020501 | DKM0103HNET21 | 300332-006 | EC-L-P-NM-MAINT-5Y - Unity EC-L-P, Ext NM, 5YR-Maint | HPE | Szolgáltatás | Kiegészítő |  | 1 | 1 | Nem | db | 12 | 30 |  | 27 | 5519225 | EUR | 14335.6501 | Nem | Gyártói szolgáltatások | legalább 30 (harminc) naptári nap | Önálló egységként csak konzultációt követően rendelhető
0190020501 | DKM0103HNET21 | 300333-001 | EC-XL-B-MAINT-1Y - Unity EC-XL-B Chas, 1YR-Maint | HPE | Szolgáltatás | Kiegészítő |  | 1 | 1 | Nem | db | 12 | 30 |  | 27 | 1395876 | EUR | 3625.6513 | Nem | Gyártói szolgáltatások | legalább 30 (harminc) naptári nap | Önálló egységként csak konzultációt követően rendelhető
0190020501 | DKM0103HNET21 | 300333-001R | EC-XL-B-MAINT-1Y-R - Unity EC-XL-B Chas, 1YR-Maint-R | HPE | Szolgáltatás | Kiegészítő |  | 1 | 1 | Nem | db | 12 | 30 |  | 27 | 1395876 | EUR | 3625.6513 | Nem | Gyártói szolgáltatások | legalább 30 (harminc) naptári nap | Önálló egységként csak konzultációt követően rendelhető
0190020501 | DKM0103HNET21 | 300333-002 | EC-XL-B-MAINT-1MO - Unity EC-XL-B Chas, 1MO-Maint | HPE | Szolgáltatás | Kiegészítő |  | 1 | 1 | Nem | db | 12 | 30 |  | 27 | 116424 | EUR | 302.4 | Nem | Gyártói szolgáltatások | legalább 30 (harminc) naptári nap | Önálló egységként csak konzultációt követően rendelhető
0190020501 | DKM0103HNET21 | 300333-002R | EC-XL-B-MAINT-1MO-R - Unity EC-XL-B Chas, 1MO-Maint-R | HPE | Szolgáltatás | Kiegészítő |  | 1 | 1 | Nem | db | 12 | 30 |  | 27 | 116424 | EUR | 302.4 | Nem | Gyártói szolgáltatások | legalább 30 (harminc) naptári nap | Önálló egységként csak konzultációt követően rendelhető
0190020501 | DKM0103HNET21 | 300333-003 | EC-XL-B-MAINT-2Y - Unity EC-XL-B Chas, 2YR-Maint | HPE | Szolgáltatás | Kiegészítő |  | 1 | 1 | Nem | db | 12 | 30 |  | 27 | 2791346 | EUR | 7250.2494 | Nem | Gyártói szolgáltatások | legalább 30 (harminc) naptári nap | Önálló egységként csak konzultációt követően rendelhető
0190020501 | DKM0103HNET21 | 300333-003R | EC-XL-B-MAINT-2Y-R - Unity EC-XL-B Chas, 2YR-Maint-R | HPE | Szolgáltatás | Kiegészítő |  | 1 | 1 | Nem | db | 12 | 30 |  | 27 | 2791346 | EUR | 7250.2494 | Nem | Gyártói szolgáltatások | legalább 30 (harminc) naptári nap | Önálló egységként csak konzultációt követően rendelhető
0190020501 | DKM0103HNET21 | 300333-004 | EC-XL-B-MAINT-3Y - Unity EC-XL-B Chas, 3YR-Maint | HPE | Szolgáltatás | Kiegészítő |  | 1 | 1 | Nem | db | 12 | 30 |  | 27 | 4186817 | EUR | 10874.8503 | Nem | Gyártói szolgáltatások | legalább 30 (harminc) naptári nap | Önálló egységként csak konzultációt követően rendelhető
0190020501 | DKM0103HNET21 | 300333-004R | EC-XL-B-MAINT-3Y-R - Unity EC-XL-B Chas, 3YR-Maint-R | HPE | Szolgáltatás | Kiegészítő |  | 1 | 1 | Nem | db | 12 | 30 |  | 27 | 4186817 | EUR | 10874.8503 | Nem | Gyártói szolgáltatások | legalább 30 (harminc) naptári nap | Önálló egységként csak konzultációt követően rendelhető
0190020501 | DKM0103HNET21 | 300333-005 | EC-XL-B-MAINT-4Y - Unity EC-XL-B Chas, 4YR-Maint | HPE | Szolgáltatás | Kiegészítő |  | 1 | 1 | Nem | db | 12 | 30 |  | 27 | 5582289 | EUR | 14499.4513 | Nem | Gyártói szolgáltatások | legalább 30 (harminc) naptári nap | Önálló egységként csak konzultációt követően rendelhető
0190020501 | DKM0103HNET21 | 300333-005R | EC-XL-B-MAINT-4Y-R - Unity EC-XL-B Chas, 4YR-Maint-R | HPE | Szolgáltatás | Kiegészítő |  | 1 | 1 | Nem | db | 12 | 30 |  | 27 | 5582289 | EUR | 14499.4513 | Nem | Gyártói szolgáltatások | legalább 30 (harminc) naptári nap | Önálló egységként csak konzultációt követően rendelhető
0190020501 | DKM0103HNET21 | 300333-006 | EC-XL-B-MAINT-5Y - Unity EC-XL-B Chas, 5YR-Maint | HPE | Szolgáltatás | Kiegészítő |  | 1 | 1 | Nem | db | 12 | 30 |  | 27 | 6977759 | EUR | 18124.0494 | Nem | Gyártói szolgáltatások | legalább 30 (harminc) naptári nap | Önálló egységként csak konzultációt követően rendelhető
0190020501 | DKM0103HNET21 | 300334-001 | EC-XL-P-MAINT-1Y - Unity EC-XL-P Chas, 1YR-Maint | HPE | Szolgáltatás | Kiegészítő |  | 1 | 1 | Nem | db | 12 | 30 |  | 27 | 1193751 | EUR | 3100.6513 | Nem | Gyártói szolgáltatások | legalább 30 (harminc) naptári nap | Önálló egységként csak konzultációt követően rendelhető
0190020501 | DKM0103HNET21 | 300334-001R | EC-XL-P-MAINT-1Y-R - Unity EC-XL-P Chas, 1YR-Maint-R | HPE | Szolgáltatás | Kiegészítő |  | 1 | 1 | Nem | db | 12 | 30 |  | 27 | 1193751 | EUR | 3100.6513 | Nem | Gyártói szolgáltatások | legalább 30 (harminc) naptári nap | Önálló egységként csak konzultációt követően rendelhető
0190020501 | DKM0103HNET21 | 300334-002 | EC-XL-P-MAINT-1MO - Unity EC-XL-P Chas, 1MO-Maint | HPE | Szolgáltatás | Kiegészítő |  | 1 | 1 | Nem | db | 12 | 30 |  | 27 | 99850 | EUR | 259.3504 | Nem | Gyártói szolgáltatások | legalább 30 (harminc) naptári nap | Önálló egységként csak konzultációt követően rendelhető
0190020501 | DKM0103HNET21 | 300334-002R | EC-XL-P-MAINT-1MO-R - Unity EC-XL-P Chas, 1MO-Maint-R | HPE | Szolgáltatás | Kiegészítő |  | 1 | 1 | Nem | db | 12 | 30 |  | 27 | 99850 | EUR | 259.3504 | Nem | Gyártói szolgáltatások | legalább 30 (harminc) naptári nap | Önálló egységként csak konzultációt követően rendelhető
0190020501 | DKM0103HNET21 | 300334-003 | EC-XL-P-MAINT-2Y - Unity EC-XL-P Chas, 2YR-Maint | HPE | Szolgáltatás | Kiegészítő |  | 1 | 1 | Nem | db | 12 | 30 |  | 27 | 2387500 | EUR | 6201.2997 | Nem | Gyártói szolgáltatások | legalább 30 (harminc) naptári nap | Önálló egységként csak konzultációt követően rendelhető
0190020501 | DKM0103HNET21 | 300334-003R | EC-XL-P-MAINT-2Y-R - Unity EC-XL-P Chas, 2YR-Maint-R | HPE | Szolgáltatás | Kiegészítő |  | 1 | 1 | Nem | db | 12 | 30 |  | 27 | 2387500 | EUR | 6201.2997 | Nem | Gyártói szolgáltatások | legalább 30 (harminc) naptári nap | Önálló egységként csak konzultációt követően rendelhető
0190020501 | DKM0103HNET21 | 300334-004 | EC-XL-P-MAINT-3Y - Unity EC-XL-P Chas, 3YR-Maint | HPE | Szolgáltatás | Kiegészítő |  | 1 | 1 | Nem | db | 12 | 30 |  | 27 | 3580847 | EUR | 9300.9007 | Nem | Gyártói szolgáltatások | legalább 30 (harminc) naptári nap | Önálló egységként csak konzultációt követően rendelhető
0190020501 | DKM0103HNET21 | 300334-004R | EC-XL-P-MAINT-3Y-R - Unity EC-XL-P Chas, 3YR-Maint-R | HPE | Szolgáltatás | Kiegészítő |  | 1 | 1 | Nem | db | 12 | 30 |  | 27 | 3580847 | EUR | 9300.9007 | Nem | Gyártói szolgáltatások | legalább 30 (harminc) naptári nap | Önálló egységként csak konzultációt követően rendelhető
0190020501 | DKM0103HNET21 | 300334-005 | EC-XL-P-MAINT-4Y - Unity EC-XL-P Chas, 4YR-Maint | HPE | Szolgáltatás | Kiegészítő |  | 1 | 1 | Nem | db | 12 | 30 |  | 27 | 4774596 | EUR | 12401.5492 | Nem | Gyártói szolgáltatások | legalább 30 (harminc) naptári nap | Önálló egységként csak konzultációt követően rendelhető
0190020501 | DKM0103HNET21 | 300334-005R | EC-XL-P-MAINT-4Y-R - Unity EC-XL-P Chas, 4YR-Maint-R | HPE | Szolgáltatás | Kiegészítő |  | 1 | 1 | Nem | db | 12 | 30 |  | 27 | 4774596 | EUR | 12401.5492 | Nem | Gyártói szolgáltatások | legalább 30 (harminc) naptári nap | Önálló egységként csak konzultációt követően rendelhető
0190020501 | DKM0103HNET21 | 300334-006 | EC-XL-P-MAINT-5Y - Unity EC-XL-P Chas, 5YR-Maint | HPE | Szolgáltatás | Kiegészítő |  | 1 | 1 | Nem | db | 12 | 30 |  | 27 | 5967943 | EUR | 15501.1501 | Nem | Gyártói szolgáltatások | legalább 30 (harminc) naptári nap | Önálló egységként csak konzultációt követően rendelhető
0190020501 | DKM0103HNET21 | 300335-001 | EC-XL-B-NM-MAINT-1Y - Unity EC-XL-B, ExtNM, 1YR-Maint | HPE | Szolgáltatás | Kiegészítő |  | 1 | 1 | Nem | db | 12 | 30 |  | 27 | 1808614 | EUR | 4697.6998 | Nem | Gyártói szolgáltatások | legalább 30 (harminc) naptári nap | Önálló egységként csak konzultációt követően rendelhető
0190020501 | DKM0103HNET21 | 300335-001R | EC-XL-B-NM-MAINT-1Y-R - Unity EC-XL-B Chas, Ext NM, 1YR | HPE | Szolgáltatás | Kiegészítő |  | 1 | 1 | Nem | db | 12 | 30 |  | 27 | 1808614 | EUR | 4697.6998 | Nem | Gyártói szolgáltatások | legalább 30 (harminc) naptári nap | Önálló egységként csak konzultációt követően rendelhető
0190020501 | DKM0103HNET21 | 300335-002 | EC-XL-B-NM-MAINT-1MO - Unity EC-XL-B, ExtNM, 1MO-Maint | HPE | Szolgáltatás | Kiegészítő |  | 1 | 1 | Nem | db | 12 | 30 |  | 27 | 150785 | EUR | 391.65 | Nem | Gyártói szolgáltatások | legalább 30 (harminc) naptári nap | Önálló egységként csak konzultációt követően rendelhető
0190020501 | DKM0103HNET21 | 300335-002R | EC-XL-B-NM-MAINT-1MO-R - Unity EC-XL-B ExtNM 1MO-Maint-R | HPE | Szolgáltatás | Kiegészítő |  | 1 | 1 | Nem | db | 12 | 30 |  | 27 | 150785 | EUR | 391.65 | Nem | Gyártói szolgáltatások | legalább 30 (harminc) naptári nap | Önálló egységként csak konzultációt követően rendelhető
0190020501 | DKM0103HNET21 | 300335-003 | EC-XL-B-NM-MAINT-2Y - Unity EC-XL-B, ExtNM, 2YR-Maint | HPE | Szolgáltatás | Kiegészítő |  | 1 | 1 | Nem | db | 12 | 30 |  | 27 | 3616824 | EUR | 9394.3493 | Nem | Gyártói szolgáltatások | legalább 30 (harminc) naptári nap | Önálló egységként csak konzultációt követően rendelhető
0190020501 | DKM0103HNET21 | 300335-003R | EC-XL-B-NM-MAINT-2Y-R - Unity EC-XL-B Chas, Ext NM, 2YR | HPE | Szolgáltatás | Kiegészítő |  | 1 | 1 | Nem | db | 12 | 30 |  | 27 | 3616824 | EUR | 9394.3493 | Nem | Gyártói szolgáltatások | legalább 30 (harminc) naptári nap | Önálló egységként csak konzultációt követően rendelhető
0190020501 | DKM0103HNET21 | 300335-004 | EC-XL-B-NM-MAINT-3Y - Unity EC-XL-B, ExtNM, 3YR-Maint | HPE | Szolgáltatás | Kiegészítő |  | 1 | 1 | Nem | db | 12 | 30 |  | 27 | 5425035 | EUR | 14090.9988 | Nem | Gyártói szolgáltatások | legalább 30 (harminc) naptári nap | Önálló egységként csak konzultációt követően rendelhető
0190020501 | DKM0103HNET21 | 300335-004R | EC-XL-B-NM-MAINT-3Y-R - Unity EC-XL-B Chas, Ext NM, 3YR | HPE | Szolgáltatás | Kiegészítő |  | 1 | 1 | Nem | db | 12 | 30 |  | 27 | 5425035 | EUR | 14090.9988 | Nem | Gyártói szolgáltatások | legalább 30 (harminc) naptári nap | Önálló egységként csak konzultációt követően rendelhető
0190020501 | DKM0103HNET21 | 300335-005 | EC-XL-B-NM-MAINT-4Y - Unity EC-XL-B, ExtNM, 4YR-Maint | HPE | Szolgáltatás | Kiegészítő |  | 1 | 1 | Nem | db | 12 | 30 |  | 27 | 7233650 | EUR | 18788.7014 | Nem | Gyártói szolgáltatások | legalább 30 (harminc) naptári nap | Önálló egységként csak konzultációt követően rendelhető
0190020501 | DKM0103HNET21 | 300335-005R | EC-XL-B-NM-MAINT-4Y-R - Unity EC-XL-B Chas, Ext NM, 4YR | HPE | Szolgáltatás | Kiegészítő |  | 1 | 1 | Nem | db | 12 | 30 |  | 27 | 7233650 | EUR | 18788.7014 | Nem | Gyártói szolgáltatások | legalább 30 (harminc) naptári nap | Önálló egységként csak konzultációt követően rendelhető
0190020501 | DKM0103HNET21 | 300335-006 | EC-XL-B-NM-MAINT-5Y - Unity EC-XL-B, ExtNM, 5YR-Maint | HPE | Szolgáltatás | Kiegészítő |  | 1 | 1 | Nem | db | 12 | 30 |  | 27 | 9041860 | EUR | 23485.3508 | Nem | Gyártói szolgáltatások | legalább 30 (harminc) naptári nap | Önálló egységként csak konzultációt követően rendelhető
0190020501 | DKM0103HNET21 | 300336-001 | EC-XL-P-NM-MAINT-1Y - Unity EC-XL-P, ExtNM, 1YR-Maint | HPE | Szolgáltatás | Kiegészítő |  | 1 | 1 | Nem | db | 12 | 30 |  | 27 | 1552725 | EUR | 4033.0507 | Nem | Gyártói szolgáltatások | legalább 30 (harminc) naptári nap | Önálló egységként csak konzultációt követően rendelhető
0190020501 | DKM0103HNET21 | 300336-001R | EC-XL-P-NM-MAINT-1Y-R - Unity EC-XL-P Chas, Ext NM, 1YR | HPE | Szolgáltatás | Kiegészítő |  | 1 | 1 | Nem | db | 12 | 30 |  | 27 | 1552725 | EUR | 4033.0507 | Nem | Gyártói szolgáltatások | legalább 30 (harminc) naptári nap | Önálló egységként csak konzultációt követően rendelhető
0190020501 | DKM0103HNET21 | 300336-002 | EC-XL-P-NM-MAINT-1MO - Unity EC-XL-P, ExtNM, 1MO-Maint | HPE | Szolgáltatás | Kiegészítő |  | 1 | 1 | Nem | db | 12 | 30 |  | 27 | 129764 | EUR | 337.0497 | Nem | Gyártói szolgáltatások | legalább 30 (harminc) naptári nap | Önálló egységként csak konzultációt követően rendelhető
0190020501 | DKM0103HNET21 | 300336-002R | EC-XL-P-NM-MAINT-1MO-R - Unity EC-XL-P ExtNM 1MO-Maint-R | HPE | Szolgáltatás | Kiegészítő |  | 1 | 1 | Nem | db | 12 | 30 |  | 27 | 129764 | EUR | 337.0497 | Nem | Gyártói szolgáltatások | legalább 30 (harminc) naptári nap | Önálló egységként csak konzultációt követően rendelhető
0190020501 | DKM0103HNET21 | 300336-003 | EC-XL-P-NM-MAINT-2Y - Unity EC-XL-P, ExtNM, 2YR-Maint | HPE | Szolgáltatás | Kiegészítő |  | 1 | 1 | Nem | db | 12 | 30 |  | 27 | 3105449 | EUR | 8066.1013 | Nem | Gyártói szolgáltatások | legalább 30 (harminc) naptári nap | Önálló egységként csak konzultációt követően rendelhető
0190020501 | DKM0103HNET21 | 300336-003R | EC-XL-P-NM-MAINT-2Y-R - Unity EC-XL-P Chas, Ext NM, 2YR | HPE | Szolgáltatás | Kiegészítő |  | 1 | 1 | Nem | db | 12 | 30 |  | 27 | 3105449 | EUR | 8066.1013 | Nem | Gyártói szolgáltatások | legalább 30 (harminc) naptári nap | Önálló egységként csak konzultációt követően rendelhető
0190020501 | DKM0103HNET21 | 300336-004 | EC-XL-P-NM-MAINT-3Y - Unity EC-XL-P, ExtNM, 3YR-Maint | HPE | Szolgáltatás | Kiegészítő |  | 1 | 1 | Nem | db | 12 | 30 |  | 27 | 4657768 | EUR | 12098.0989 | Nem | Gyártói szolgáltatások | legalább 30 (harminc) naptári nap | Önálló egységként csak konzultációt követően rendelhető
0190020501 | DKM0103HNET21 | 300336-004R | EC-XL-P-NM-MAINT-3Y-R - Unity EC-XL-P Chas, Ext NM, 3YR | HPE | Szolgáltatás | Kiegészítő |  | 1 | 1 | Nem | db | 12 | 30 |  | 27 | 4657768 | EUR | 12098.0989 | Nem | Gyártói szolgáltatások | legalább 30 (harminc) naptári nap | Önálló egységként csak konzultációt követően rendelhető
0190020501 | DKM0103HNET21 | 300336-005 | EC-XL-P-NM-MAINT-4Y - Unity EC-XL-P, ExtNM, 4YR-Maint | HPE | Szolgáltatás | Kiegészítő |  | 1 | 1 | Nem | db | 12 | 30 |  | 27 | 6210493 | EUR | 16131.1495 | Nem | Gyártói szolgáltatások | legalább 30 (harminc) naptári nap | Önálló egységként csak konzultációt követően rendelhető
0190020501 | DKM0103HNET21 | 300336-005R | EC-XL-P-NM-MAINT-4Y-R - Unity EC-XL-P Chas, Ext NM, 4YR | HPE | Szolgáltatás | Kiegészítő |  | 1 | 1 | Nem | db | 12 | 30 |  | 27 | 6210493 | EUR | 16131.1495 | Nem | Gyártói szolgáltatások | legalább 30 (harminc) naptári nap | Önálló egységként csak konzultációt követően rendelhető
0190020501 | DKM0103HNET21 | 300336-006 | EC-XL-P-NM-MAINT-5Y - Unity EC-XL-P, ExtNM, 5YR-Maint | HPE | Szolgáltatás | Kiegészítő |  | 1 | 1 | Nem | db | 12 | 30 |  | 27 | 7762813 | EUR | 20163.1499 | Nem | Gyártói szolgáltatások | legalább 30 (harminc) naptári nap | Önálló egységként csak konzultációt követően rendelhető
0190020501 | DKM0103HNET21 | 300337-001 | EC-L-MAINT-1Y - Unity EC-L Chas, 1YR-Maint | HPE | Szolgáltatás | Kiegészítő |  | 1 | 1 | Nem | db | 12 | 30 |  | 27 | 852563 | EUR | 2214.4496 | Nem | Gyártói szolgáltatások | legalább 30 (harminc) naptári nap | Önálló egységként csak konzultációt követően rendelhető
0190020501 | DKM0103HNET21 | 300337-001R | EC-L-MAINT-1Y-R - Unity EC-L Chas, 1YR-Maint-R | HPE | Szolgáltatás | Kiegészítő |  | 1 | 1 | Nem | db | 12 | 30 |  | 27 | 852563 | EUR | 2214.4496 | Nem | Gyártói szolgáltatások | legalább 30 (harminc) naptári nap | Önálló egységként csak konzultációt követően rendelhető
0190020501 | DKM0103HNET21 | 300337-002 | EC-L-MAINT-1MO - Unity EC-L Chas, 1MO-Maint | HPE | Szolgáltatás | Kiegészítő |  | 1 | 1 | Nem | db | 12 | 30 |  | 27 | 71148 | EUR | 184.7994 | Nem | Gyártói szolgáltatások | legalább 30 (harminc) naptári nap | Önálló egységként csak konzultációt követően rendelhető
0190020501 | DKM0103HNET21 | 300337-002R | EC-L-MAINT-1MO-R - Unity EC-L Chas, 1MO-Maint-R | HPE | Szolgáltatás | Kiegészítő |  | 1 | 1 | Nem | db | 12 | 30 |  | 27 | 71148 | EUR | 184.7994 | Nem | Gyártói szolgáltatások | legalább 30 (harminc) naptári nap | Önálló egységként csak konzultációt követően rendelhető
0190020501 | DKM0103HNET21 | 300337-003 | EC-L-MAINT-2Y - Unity EC-L Chas, 2YR-Maint | HPE | Szolgáltatás | Kiegészítő |  | 1 | 1 | Nem | db | 12 | 30 |  | 27 | 1705126 | EUR | 4428.8992 | Nem | Gyártói szolgáltatások | legalább 30 (harminc) naptári nap | Önálló egységként csak konzultációt követően rendelhető
0190020501 | DKM0103HNET21 | 300337-003R | EC-L-MAINT-2Y-R - Unity EC-L Chas, 2YR-Maint-R | HPE | Szolgáltatás | Kiegészítő |  | 1 | 1 | Nem | db | 12 | 30 |  | 27 | 1705126 | EUR | 4428.8992 | Nem | Gyártói szolgáltatások | legalább 30 (harminc) naptári nap | Önálló egységként csak konzultációt követően rendelhető
0190020501 | DKM0103HNET21 | 300337-004 | EC-L-MAINT-3Y - Unity EC-L Chas, 3YR-Maint | HPE | Szolgáltatás | Kiegészítő |  | 1 | 1 | Nem | db | 12 | 30 |  | 27 | 2557689 | EUR | 6643.3489 | Nem | Gyártói szolgáltatások | legalább 30 (harminc) naptári nap | Önálló egységként csak konzultációt követően rendelhető
0190020501 | DKM0103HNET21 | 300337-004R | EC-L-MAINT-3Y-R - Unity EC-L Chas, 3YR-Maint-R | HPE | Szolgáltatás | Kiegészítő |  | 1 | 1 | Nem | db | 12 | 30 |  | 27 | 2557689 | EUR | 6643.3489 | Nem | Gyártói szolgáltatások | legalább 30 (harminc) naptári nap | Önálló egységként csak konzultációt követően rendelhető
0190020501 | DKM0103HNET21 | 300337-005 | EC-L-MAINT-4Y - Unity EC-L Chas, 4YR-Maint | HPE | Szolgáltatás | Kiegészítő |  | 1 | 1 | Nem | db | 12 | 30 |  | 27 | 3410253 | EUR | 8857.8012 | Nem | Gyártói szolgáltatások | legalább 30 (harminc) naptári nap | Önálló egységként csak konzultációt követően rendelhető
0190020501 | DKM0103HNET21 | 300337-005R | EC-L-MAINT-4Y-R - Unity EC-L Chas, 4YR-Maint-R | HPE | Szolgáltatás | Kiegészítő |  | 1 | 1 | Nem | db | 12 | 30 |  | 27 | 3410253 | EUR | 8857.8012 | Nem | Gyártói szolgáltatások | legalább 30 (harminc) naptári nap | Önálló egységként csak konzultációt követően rendelhető
0190020501 | DKM0103HNET21 | 300337-006 | EC-L-MAINT-5Y - Unity EC-L Chas, 5YR-Maint | HPE | Szolgáltatás | Kiegészítő |  | 1 | 1 | Nem | db | 12 | 30 |  | 27 | 4262817 | EUR | 11072.2509 | Nem | Gyártói szolgáltatások | legalább 30 (harminc) naptári nap | Önálló egységként csak konzultációt követően rendelhető
0190020501 | DKM0103HNET21 | 300338-001R | EC-L-NM-MAINT-1Y-R - Unity EC-L Chas, Ext NM, 1YR-Ma | HPE | Szolgáltatás | Kiegészítő |  | 1 | 1 | Nem | db | 12 | 30 |  | 27 | 1121794 | EUR | 2913.7512 | Nem | Gyártói szolgáltatások | legalább 30 (harminc) naptári nap | Önálló egységként csak konzultációt követően rendelhető
0190020501 | DKM0103HNET21 | 300338-002R | EC-L-NM-MAINT-1MO-R - Unity EC-L, Ext NM, 1MO-Maint-R | HPE | Szolgáltatás | Kiegészítő |  | 1 | 1 | Nem | db | 12 | 30 |  | 27 | 93786 | EUR | 243.601 | Nem | Gyártói szolgáltatások | legalább 30 (harminc) naptári nap | Önálló egységként csak konzultációt követően rendelhető
0190020501 | DKM0103HNET21 | 300338-003R | EC-L-NM-MAINT-2Y-R - Unity EC-L Chas, Ext NM, 2YR-Ma | HPE | Szolgáltatás | Kiegészítő |  | 1 | 1 | Nem | db | 12 | 30 |  | 27 | 2243587 | EUR | 5827.4997 | Nem | Gyártói szolgáltatások | legalább 30 (harminc) naptári nap | Önálló egységként csak konzultációt követően rendelhető
0190020501 | DKM0103HNET21 | 300338-004R | EC-L-NM-MAINT-3Y-R - Unity EC-L Chas, Ext NM, 3YR-Ma | HPE | Szolgáltatás | Kiegészítő |  | 1 | 1 | Nem | db | 12 | 30 |  | 27 | 3365382 | EUR | 8741.251 | Nem | Gyártói szolgáltatások | legalább 30 (harminc) naptári nap | Önálló egységként csak konzultációt követően rendelhető
0190020501 | DKM0103HNET21 | 300338-005R | EC-L-NM-MAINT-4Y-R - Unity EC-L Chas, Ext NM, 4YR-Ma | HPE | Szolgáltatás | Kiegészítő |  | 1 | 1 | Nem | db | 12 | 30 |  | 27 | 4487175 | EUR | 11654.9994 | Nem | Gyártói szolgáltatások | legalább 30 (harminc) naptári nap | Önálló egységként csak konzultációt követően rendelhető
0190020501 | DKM0103HNET21 | 300339-001 | EC-XL-MAINT-1Y - Unity EC-XL Chas, 1YR-Maint | HPE | Szolgáltatás | Kiegészítő |  | 1 | 1 | Nem | db | 12 | 30 |  | 27 | 1211537 | EUR | 3146.849 | Nem | Gyártói szolgáltatások | legalább 30 (harminc) naptári nap | Önálló egységként csak konzultációt követően rendelhető
0190020501 | DKM0103HNET21 | 300339-001R | EC-XL-MAINT-1Y-R - Unity EC-XL Chas, 1YR-Maint-R | HPE | Szolgáltatás | Kiegészítő |  | 1 | 1 | Nem | db | 12 | 30 |  | 27 | 1211537 | EUR | 3146.849 | Nem | Gyártói szolgáltatások | legalább 30 (harminc) naptári nap | Önálló egységként csak konzultációt követően rendelhető
0190020501 | DKM0103HNET21 | 300339-002 | EC-XL-MAINT-1MO - Unity EC-XL Chas, 1MO-Maint | HPE | Szolgáltatás | Kiegészítő |  | 1 | 1 | Nem | db | 12 | 30 |  | 27 | 101063 | EUR | 262.5014 | Nem | Gyártói szolgáltatások | legalább 30 (harminc) naptári nap | Önálló egységként csak konzultációt követően rendelhető
0190020501 | DKM0103HNET21 | 300339-002R | EC-XL-MAINT-1MO-R - Unity EC-XL Chas, 1MO-Maint-R | HPE | Szolgáltatás | Kiegészítő |  | 1 | 1 | Nem | db | 12 | 30 |  | 27 | 101063 | EUR | 262.5014 | Nem | Gyártói szolgáltatások | legalább 30 (harminc) naptári nap | Önálló egységként csak konzultációt követően rendelhető
0190020501 | DKM0103HNET21 | 300339-003 | EC-XL-MAINT-2Y - Unity EC-XL Chas, 2YR-Maint | HPE | Szolgáltatás | Kiegészítő |  | 1 | 1 | Nem | db | 12 | 30 |  | 27 | 2423075 | EUR | 6293.7008 | Nem | Gyártói szolgáltatások | legalább 30 (harminc) naptári nap | Önálló egységként csak konzultációt követően rendelhető
0190020501 | DKM0103HNET21 | 300339-003R | EC-XL-MAINT-2Y-R - Unity EC-XL Chas, 2YR-Maint-R | HPE | Szolgáltatás | Kiegészítő |  | 1 | 1 | Nem | db | 12 | 30 |  | 27 | 2423075 | EUR | 6293.7008 | Nem | Gyártói szolgáltatások | legalább 30 (harminc) naptári nap | Önálló egységként csak konzultációt követően rendelhető
0190020501 | DKM0103HNET21 | 300339-004 | EC-XL-MAINT-3Y - Unity EC-XL Chas, 3YR-Maint | HPE | Szolgáltatás | Kiegészítő |  | 1 | 1 | Nem | db | 12 | 30 |  | 27 | 3634612 | EUR | 9440.5498 | Nem | Gyártói szolgáltatások | legalább 30 (harminc) naptári nap | Önálló egységként csak konzultációt követően rendelhető
0190020501 | DKM0103HNET21 | 300339-004R | EC-XL-MAINT-3Y-R - Unity EC-XL Chas, 3YR-Maint-R | HPE | Szolgáltatás | Kiegészítő |  | 1 | 1 | Nem | db | 12 | 30 |  | 27 | 3634612 | EUR | 9440.5498 | Nem | Gyártói szolgáltatások | legalább 30 (harminc) naptári nap | Önálló egységként csak konzultációt követően rendelhető
0190020501 | DKM0103HNET21 | 300339-005 | EC-XL-MAINT-4Y - Unity EC-XL Chas, 4YR-Maint | HPE | Szolgáltatás | Kiegészítő |  | 1 | 1 | Nem | db | 12 | 30 |  | 27 | 4846149 | EUR | 12587.3988 | Nem | Gyártói szolgáltatások | legalább 30 (harminc) naptári nap | Önálló egységként csak konzultációt követően rendelhető
0190020501 | DKM0103HNET21 | 300339-005R | EC-XL-MAINT-4Y-R - Unity EC-XL Chas, 4YR-Maint-R | HPE | Szolgáltatás | Kiegészítő |  | 1 | 1 | Nem | db | 12 | 30 |  | 27 | 4846149 | EUR | 12587.3988 | Nem | Gyártói szolgáltatások | legalább 30 (harminc) naptári nap | Önálló egységként csak konzultációt követően rendelhető
0190020501 | DKM0103HNET21 | 300339-006 | EC-XL-MAINT-5Y - Unity EC-XL Chas, 5YR-Maint | HPE | Szolgáltatás | Kiegészítő |  | 1 | 1 | Nem | db | 12 | 30 |  | 27 | 6057686 | EUR | 15734.2506 | Nem | Gyártói szolgáltatások | legalább 30 (harminc) naptári nap | Önálló egységként csak konzultációt követően rendelhető
0190020501 | DKM0103HNET21 | 300340-001R | EC-XL-NM-MAINT-1Y-R - Unity EC-XL Chas, Ext NM, 1YR-M | HPE | Szolgáltatás | Kiegészítő |  | 1 | 1 | Nem | db | 12 | 30 |  | 27 | 1570512 | EUR | 4079.2512 | Nem | Gyártói szolgáltatások | legalább 30 (harminc) naptári nap | Önálló egységként csak konzultációt követően rendelhető
0190020501 | DKM0103HNET21 | 300340-002R | EC-XL-NM-MAINT-1MO-R - Unity EC-XL, ExtNM, 1MO-Maint-R | HPE | Szolgáltatás | Kiegészítő |  | 1 | 1 | Nem | db | 12 | 30 |  | 27 | 130977 | EUR | 340.2006 | Nem | Gyártói szolgáltatások | legalább 30 (harminc) naptári nap | Önálló egységként csak konzultációt követően rendelhető
0190020501 | DKM0103HNET21 | 300340-003R | EC-XL-NM-MAINT-2Y-R - Unity EC-XL Chas, Ext NM, 2YR-M | HPE | Szolgáltatás | Kiegészítő |  | 1 | 1 | Nem | db | 12 | 30 |  | 27 | 3141022 | EUR | 8158.4996 | Nem | Gyártói szolgáltatások | legalább 30 (harminc) naptári nap | Önálló egységként csak konzultációt követően rendelhető
0190020501 | DKM0103HNET21 | 300340-004R | EC-XL-NM-MAINT-3Y-R - Unity EC-XL Chas, Ext NM, 3YR-M | HPE | Szolgáltatás | Kiegészítő |  | 1 | 1 | Nem | db | 12 | 30 |  | 27 | 4711534 | EUR | 12237.7508 | Nem | Gyártói szolgáltatások | legalább 30 (harminc) naptári nap | Önálló egységként csak konzultációt követően rendelhető
0190020501 | DKM0103HNET21 | 300340-005R | EC-XL-NM-MAINT-4Y-R - Unity EC-XL Chas, Ext NM, 4YR-M | HPE | Szolgáltatás | Kiegészítő |  | 1 | 1 | Nem | db | 12 | 30 |  | 27 | 6282045 | EUR | 16316.9992 | Nem | Gyártói szolgáltatások | legalább 30 (harminc) naptári nap | Önálló egységként csak konzultációt követően rendelhető
0190020501 | DKM0103HNET21 | 300341-001R | EC-M-MAINT-1Y-R - Unity EC-M Chas, 1YR-Maint-R | HPE | Szolgáltatás | Kiegészítő |  | 1 | 1 | Nem | db | 12 | 30 |  | 27 | 448717 | EUR | 1165.4999 | Nem | Gyártói szolgáltatások | legalább 30 (harminc) naptári nap | Önálló egységként csak konzultációt követően rendelhető
0190020501 | DKM0103HNET21 | 300341-002R | EC-M-MAINT-1MO-R - Unity EC-M Chas, 1MO-Maint-R | HPE | Szolgáltatás | Kiegészítő |  | 1 | 1 | Nem | db | 12 | 30 |  | 27 | 37595 | EUR | 97.6499 | Nem | Gyártói szolgáltatások | legalább 30 (harminc) naptári nap | Önálló egységként csak konzultációt követően rendelhető
0190020501 | DKM0103HNET21 | 300341-003R | EC-M-MAINT-2Y-R - Unity EC-M Chas, 2YR-Maint-R | HPE | Szolgáltatás | Kiegészítő |  | 1 | 1 | Nem | db | 12 | 30 |  | 27 | 897435 | EUR | 2330.9999 | Nem | Gyártói szolgáltatások | legalább 30 (harminc) naptári nap | Önálló egységként csak konzultációt követően rendelhető
0190020501 | DKM0103HNET21 | 300341-004R | EC-M-MAINT-3Y-R - Unity EC-M Chas, 3YR-Maint-R | HPE | Szolgáltatás | Kiegészítő |  | 1 | 1 | Nem | db | 12 | 30 |  | 27 | 1346152 | EUR | 3496.4998 | Nem | Gyártói szolgáltatások | legalább 30 (harminc) naptári nap | Önálló egységként csak konzultációt követően rendelhető
0190020501 | DKM0103HNET21 | 300341-005R | EC-M-MAINT-4Y-R - Unity EC-M Chas, 4YR-Maint-R | HPE | Szolgáltatás | Kiegészítő |  | 1 | 1 | Nem | db | 12 | 30 |  | 27 | 1794870 | EUR | 4661.9998 | Nem | Gyártói szolgáltatások | legalább 30 (harminc) naptári nap | Önálló egységként csak konzultációt követően rendelhető
0102060302 | DKM0103HNET21 | 300388-A21 | HPE IPS Mobility Master MB (Medium Business) Addon, a mennyiség a rendszer méretétől függ | HPE | Áru | Alaptermék |  | 1 | 1 | Nem | db | 12 | 120 |  | 27 | 9421451 | EUR | 24471.3003 | Nem | Vezeték nélküli megoldások - Vezeték nélküli vezérlők (Wireless Controllers) | legalább 60 (hatvan), legfeljebb 120 (százhúsz) naptári nap | Önálló egységként csak konzultációt követően rendelhető
0102020101 | DKM0103HNET21 | 300434-001 | EC-BW-50-1Y - Unity EC BW Lic, 50M, 1Y | HPE | Áru | Alaptermék |  | 1 | 1 | Nem | db | 12 | 120 |  | 27 | 444270 | EUR | 1153.9491 | Nem | WAN eszközök - Telephelyi elérést biztosító útválasztók | legalább 60 (hatvan), legfeljebb 120 (százhúsz) naptári nap | Önálló egységként csak konzultációt követően rendelhető
0102010301 | DKM0103HNET21 | 300434-901 | EC-BW-50-HA-1Y - Unity EC BW HA Lic, 50M, 1Y | HPE | Áru | Alaptermék |  | 1 | 1 | Nem | db | 12 | 120 |  | 27 | 444270 | EUR | 1153.9491 | Nem | WAN eszközök - Telephelyi elérést biztosító útválasztók | legalább 60 (hatvan), legfeljebb 120 (százhúsz) naptári nap | Önálló egységként csak konzultációt követően rendelhető
0102020101 | DKM0103HNET21 | 300435-001 | EC-BW-200-1Y - Unity EC BW Lic, 200M, 1Y | HPE | Áru | Alaptermék |  | 1 | 1 | Nem | db | 12 | 120 |  | 27 | 892988 | EUR | 2319.4491 | Nem | WAN eszközök - Telephelyi elérést biztosító útválasztók | legalább 60 (hatvan), legfeljebb 120 (százhúsz) naptári nap | Önálló egységként csak konzultációt követően rendelhető
0102010301 | DKM0103HNET21 | 300435-901 | EC-BW-200-HA-1Y - Unity EC BW HA Lic, 200M, 1Y | HPE | Áru | Alaptermék |  | 1 | 1 | Nem | db | 12 | 120 |  | 27 | 892988 | EUR | 2319.4491 | Nem | WAN eszközök - Telephelyi elérést biztosító útválasztók | legalább 60 (hatvan), legfeljebb 120 (százhúsz) naptári nap | Önálló egységként csak konzultációt követően rendelhető
0102020101 | DKM0103HNET21 | 300436-001 | EC-BW-500-1Y - Unity EC BW Lic, 500M, 1Y | HPE | Áru | Alaptermék |  | 1 | 1 | Nem | db | 12 | 120 |  | 27 | 1566065 | EUR | 4067.7004 | Nem | WAN eszközök - Telephelyi elérést biztosító útválasztók | legalább 60 (hatvan), legfeljebb 120 (százhúsz) naptári nap | Önálló egységként csak konzultációt követően rendelhető
0102010301 | DKM0103HNET21 | 300436-901 | EC-BW-500-HA-1Y - Unity EC BW HA Lic, 500M, 1Y | HPE | Áru | Alaptermék |  | 1 | 1 | Nem | db | 12 | 120 |  | 27 | 1566065 | EUR | 4067.7004 | Nem | WAN eszközök - Telephelyi elérést biztosító útválasztók | legalább 60 (hatvan), legfeljebb 120 (százhúsz) naptári nap | Önálló egységként csak konzultációt követően rendelhető
0102020101 | DKM0103HNET21 | 300437-001 | EC-BW-1G-1Y - Unity EC BW Lic, 1G, 1Y | HPE | Áru | Alaptermék |  | 1 | 1 | Nem | db | 12 | 120 |  | 27 | 2239140 | EUR | 5815.9489 | Nem | WAN eszközök - Telephelyi elérést biztosító útválasztók | legalább 60 (hatvan), legfeljebb 120 (százhúsz) naptári nap | Önálló egységként csak konzultációt követően rendelhető
0102010301 | DKM0103HNET21 | 300437-901 | EC-BW-1G-HA-1Y - Unity EC BW HA Lic, 1G, 1Y | HPE | Áru | Alaptermék |  | 1 | 1 | Nem | db | 12 | 120 |  | 27 | 2239140 | EUR | 5815.9489 | Nem | WAN eszközök - Telephelyi elérést biztosító útválasztók | legalább 60 (hatvan), legfeljebb 120 (százhúsz) naptári nap | Önálló egységként csak konzultációt követően rendelhető
0102020101 | DKM0103HNET21 | 300438-001 | EC-BW-2G-1Y - Unity EC BW Lic, 2G, 1Y | HPE | Áru | Alaptermék |  | 1 | 1 | Nem | db | 12 | 120 |  | 27 | 3211362 | EUR | 8341.2011 | Nem | WAN eszközök - Telephelyi elérést biztosító útválasztók | legalább 60 (hatvan), legfeljebb 120 (százhúsz) naptári nap | Önálló egységként csak konzultációt követően rendelhető
0102020101 | DKM0103HNET21 | 300438-901 | EC-BW-2G-HA-1Y - Unity EC BW HA Lic, 2G, 1Y | HPE | Áru | Alaptermék |  | 1 | 1 | Nem | db | 12 | 120 |  | 27 | 3211362 | EUR | 8341.2011 | Nem | WAN eszközök - Telephelyi elérést biztosító útválasztók | legalább 60 (hatvan), legfeljebb 120 (százhúsz) naptári nap | Önálló egységként csak konzultációt követően rendelhető
0102020101 | DKM0103HNET21 | 300439-001 | EC-BW-UL-1Y - Unity EC BW Lic, UL, 1Y | HPE | Áru | Alaptermék |  | 1 | 1 | Nem | db | 12 | 120 |  | 27 | 8072469 | EUR | 20967.4509 | Nem | WAN eszközök - Telephelyi elérést biztosító útválasztók | legalább 60 (hatvan), legfeljebb 120 (százhúsz) naptári nap | Önálló egységként csak konzultációt követően rendelhető
0102010301 | DKM0103HNET21 | 300439-901 | EC-BW-UL-HA-1Y - Unity EC BW HA Lic, UL, 1Y | HPE | Áru | Alaptermék |  | 1 | 1 | Nem | db | 12 | 120 |  | 27 | 8072469 | EUR | 20967.4509 | Nem | WAN eszközök - Telephelyi elérést biztosító útválasztók | legalább 60 (hatvan), legfeljebb 120 (százhúsz) naptári nap | Önálló egységként csak konzultációt követően rendelhető
0102020101 | DKM0103HNET21 | 300440-001 | EC-BW-50-1MO - Unity EC BW Lic, 50M, 1MO | HPE | Áru | Alaptermék |  | 1 | 1 | Nem | db | 12 | 120 |  | 27 | 37191 | EUR | 96.5996 | Nem | WAN eszközök - Telephelyi elérést biztosító útválasztók | legalább 60 (hatvan), legfeljebb 120 (százhúsz) naptári nap | Önálló egységként csak konzultációt követően rendelhető
0102010301 | DKM0103HNET21 | 300440-901 | EC-BW-50-HA-1MO - Unity EC BW HA Lic, 50M, 1MO | HPE | Áru | Alaptermék |  | 1 | 1 | Nem | db | 12 | 120 |  | 27 | 37191 | EUR | 96.5996 | Nem | WAN eszközök - Telephelyi elérést biztosító útválasztók | legalább 60 (hatvan), legfeljebb 120 (százhúsz) naptári nap | Önálló egységként csak konzultációt követően rendelhető
0102020101 | DKM0103HNET21 | 300441-001 | EC-BW-200-1MO - Unity EC BW Lic, 200M, 1MO | HPE | Áru | Alaptermék |  | 1 | 1 | Nem | db | 12 | 120 |  | 27 | 74786 | EUR | 194.2495 | Nem | WAN eszközök - Telephelyi elérést biztosító útválasztók | legalább 60 (hatvan), legfeljebb 120 (százhúsz) naptári nap | Önálló egységként csak konzultációt követően rendelhető
0102010301 | DKM0103HNET21 | 300441-901 | EC-BW-200-HA-1MO - Unity EC BW HA Lic, 200M, 1MO | HPE | Áru | Alaptermék |  | 1 | 1 | Nem | db | 12 | 120 |  | 27 | 74786 | EUR | 194.2495 | Nem | WAN eszközök - Telephelyi elérést biztosító útválasztók | legalább 60 (hatvan), legfeljebb 120 (százhúsz) naptári nap | Önálló egységként csak konzultációt követően rendelhető
0102020101 | DKM0103HNET21 | 300442-001 | EC-BW-500-1MO - Unity EC BW Lic, 500M, 1MO | HPE | Áru | Alaptermék |  | 1 | 1 | Nem | db | 12 | 120 |  | 27 | 130573 | EUR | 339.1503 | Nem | WAN eszközök - Telephelyi elérést biztosító útválasztók | legalább 60 (hatvan), legfeljebb 120 (százhúsz) naptári nap | Önálló egységként csak konzultációt követően rendelhető
0102010301 | DKM0103HNET21 | 300442-901 | EC-BW-500-HA-1MO - Unity EC BW HA Lic, 500M, 1MO | HPE | Áru | Alaptermék |  | 1 | 1 | Nem | db | 12 | 120 |  | 27 | 130573 | EUR | 339.1503 | Nem | WAN eszközök - Telephelyi elérést biztosító útválasztók | legalább 60 (hatvan), legfeljebb 120 (százhúsz) naptári nap | Önálló egységként csak konzultációt követően rendelhető
0102020101 | DKM0103HNET21 | 300443-001 | EC-BW-1G-1MO - Unity EC BW Lic, 1G, 1MO | HPE | Áru | Alaptermék |  | 1 | 1 | Nem | db | 12 | 120 |  | 27 | 186763 | EUR | 485.0987 | Nem | WAN eszközök - Telephelyi elérést biztosító útválasztók | legalább 60 (hatvan), legfeljebb 120 (százhúsz) naptári nap | Önálló egységként csak konzultációt követően rendelhető
0102010301 | DKM0103HNET21 | 300443-901 | EC-BW-1G-HA-1MO - Unity EC BW HA Lic, 1G, 1MO | HPE | Áru | Alaptermék |  | 1 | 1 | Nem | db | 12 | 120 |  | 27 | 186763 | EUR | 485.0987 | Nem | WAN eszközök - Telephelyi elérést biztosító útválasztók | legalább 60 (hatvan), legfeljebb 120 (százhúsz) naptári nap | Önálló egységként csak konzultációt követően rendelhető
0102020101 | DKM0103HNET21 | 300444-001 | EC-BW-2G-1MO - Unity EC BW Lic, 2G, 1MO | HPE | Áru | Alaptermék |  | 1 | 1 | Nem | db | 12 | 120 |  | 27 | 268018 | EUR | 696.1506 | Nem | WAN eszközök - Telephelyi elérést biztosító útválasztók | legalább 60 (hatvan), legfeljebb 120 (százhúsz) naptári nap | Önálló egységként csak konzultációt követően rendelhető
0102020101 | DKM0103HNET21 | 300444-901 | EC-BW-2G-HA-1MO - Unity EC BW HA Lic, 2G, 1MO | HPE | Áru | Alaptermék |  | 1 | 1 | Nem | db | 12 | 120 |  | 27 | 268018 | EUR | 696.1506 | Nem | WAN eszközök - Telephelyi elérést biztosító útválasztók | legalább 60 (hatvan), legfeljebb 120 (százhúsz) naptári nap | Önálló egységként csak konzultációt követően rendelhető
0102020101 | DKM0103HNET21 | 300445-001 | EC-BW-UL-1MO - Unity EC BW Lic, UL, 1MO | HPE | Áru | Alaptermék |  | 1 | 1 | Nem | db | 12 | 120 |  | 27 | 673077 | EUR | 1748.2513 | Nem | WAN eszközök - Telephelyi elérést biztosító útválasztók | legalább 60 (hatvan), legfeljebb 120 (százhúsz) naptári nap | Önálló egységként csak konzultációt követően rendelhető
0102010301 | DKM0103HNET21 | 300445-901 | EC-BW-UL-HA-1MO - Unity EC BW HA Lic, UL, 1MO | HPE | Áru | Alaptermék |  | 1 | 1 | Nem | db | 12 | 120 |  | 27 | 673077 | EUR | 1748.2513 | Nem | WAN eszközök - Telephelyi elérést biztosító útválasztók | legalább 60 (hatvan), legfeljebb 120 (százhúsz) naptári nap | Önálló egységként csak konzultációt követően rendelhető
0102020101 | DKM0103HNET21 | 300446-001R | EC-BW-50-1MO-R - Unity EC BW Lic, 50M, 1MO R | HPE | Áru | Alaptermék |  | 1 | 1 | Nem | db | 12 | 120 |  | 27 | 37191 | EUR | 96.5996 | Nem | WAN eszközök - Telephelyi elérést biztosító útválasztók | legalább 60 (hatvan), legfeljebb 120 (százhúsz) naptári nap | Önálló egységként csak konzultációt követően rendelhető
0102010301 | DKM0103HNET21 | 300446-901R | EC-BW-50-HA-1MO-R - Unity EC BW HA Lic, 50M, 1MO R | HPE | Áru | Alaptermék |  | 1 | 1 | Nem | db | 12 | 120 |  | 27 | 37191 | EUR | 96.5996 | Nem | WAN eszközök - Telephelyi elérést biztosító útválasztók | legalább 60 (hatvan), legfeljebb 120 (százhúsz) naptári nap | Önálló egységként csak konzultációt követően rendelhető
0102020101 | DKM0103HNET21 | 300447-001R | EC-BW-200-1MO-R - Unity EC BW Lic, 200M, 1MO R | HPE | Áru | Alaptermék |  | 1 | 1 | Nem | db | 12 | 120 |  | 27 | 74786 | EUR | 194.2495 | Nem | WAN eszközök - Telephelyi elérést biztosító útválasztók | legalább 60 (hatvan), legfeljebb 120 (százhúsz) naptári nap | Önálló egységként csak konzultációt követően rendelhető
0102010301 | DKM0103HNET21 | 300447-901R | EC-BW-200-HA-1MO-R - Unity EC BW HA Lic, 200M, 1MO R | HPE | Áru | Alaptermék |  | 1 | 1 | Nem | db | 12 | 120 |  | 27 | 74786 | EUR | 194.2495 | Nem | WAN eszközök - Telephelyi elérést biztosító útválasztók | legalább 60 (hatvan), legfeljebb 120 (százhúsz) naptári nap | Önálló egységként csak konzultációt követően rendelhető
0102020101 | DKM0103HNET21 | 300448-001R | EC-BW-500-1MO-R - Unity EC BW Lic, 500M, 1MO R | HPE | Áru | Alaptermék |  | 1 | 1 | Nem | db | 12 | 120 |  | 27 | 130573 | EUR | 339.1503 | Nem | WAN eszközök - Telephelyi elérést biztosító útválasztók | legalább 60 (hatvan), legfeljebb 120 (százhúsz) naptári nap | Önálló egységként csak konzultációt követően rendelhető
0102010301 | DKM0103HNET21 | 300448-901R | EC-BW-500-HA-1MO-R - Unity EC BW HA Lic, 500M, 1MO R | HPE | Áru | Alaptermék |  | 1 | 1 | Nem | db | 12 | 120 |  | 27 | 130573 | EUR | 339.1503 | Nem | WAN eszközök - Telephelyi elérést biztosító útválasztók | legalább 60 (hatvan), legfeljebb 120 (százhúsz) naptári nap | Önálló egységként csak konzultációt követően rendelhető
0102020101 | DKM0103HNET21 | 300449-001R | EC-BW-1G-1MO-R - Unity EC BW Lic, 1G, 1MO R | HPE | Áru | Alaptermék |  | 1 | 1 | Nem | db | 12 | 120 |  | 27 | 186763 | EUR | 485.0987 | Nem | WAN eszközök - Telephelyi elérést biztosító útválasztók | legalább 60 (hatvan), legfeljebb 120 (százhúsz) naptári nap | Önálló egységként csak konzultációt követően rendelhető
0102010301 | DKM0103HNET21 | 300449-901R | EC-BW-1G-HA-1MO-R - Unity EC BW HA Lic, 1G, 1MO R | HPE | Áru | Alaptermék |  | 1 | 1 | Nem | db | 12 | 120 |  | 27 | 186763 | EUR | 485.0987 | Nem | WAN eszközök - Telephelyi elérést biztosító útválasztók | legalább 60 (hatvan), legfeljebb 120 (százhúsz) naptári nap | Önálló egységként csak konzultációt követően rendelhető
0102020101 | DKM0103HNET21 | 300450-001R | EC-BW-2G-1MO-R - Unity EC BW Lic, 2G, 1MO R | HPE | Áru | Alaptermék |  | 1 | 1 | Nem | db | 12 | 120 |  | 27 | 268018 | EUR | 696.1506 | Nem | WAN eszközök - Telephelyi elérést biztosító útválasztók | legalább 60 (hatvan), legfeljebb 120 (százhúsz) naptári nap | Önálló egységként csak konzultációt követően rendelhető
0102020101 | DKM0103HNET21 | 300450-901R | EC-BW-2G-HA-1MO-R - Unity EC BW HA Lic, 2G, 1MO R | HPE | Áru | Alaptermék |  | 1 | 1 | Nem | db | 12 | 120 |  | 27 | 268018 | EUR | 696.1506 | Nem | WAN eszközök - Telephelyi elérést biztosító útválasztók | legalább 60 (hatvan), legfeljebb 120 (százhúsz) naptári nap | Önálló egységként csak konzultációt követően rendelhető
0102020101 | DKM0103HNET21 | 300451-001R | EC-BW-UL-1MO-R - Unity EC BW Lic, UL, 1MO R | HPE | Áru | Alaptermék |  | 1 | 1 | Nem | db | 12 | 120 |  | 27 | 673077 | EUR | 1748.2513 | Nem | WAN eszközök - Telephelyi elérést biztosító útválasztók | legalább 60 (hatvan), legfeljebb 120 (százhúsz) naptári nap | Önálló egységként csak konzultációt követően rendelhető
0102010301 | DKM0103HNET21 | 300451-901R | EC-BW-UL-HA-1MO-R - Unity EC BW HA Lic, UL, 1MO R | HPE | Áru | Alaptermék |  | 1 | 1 | Nem | db | 12 | 120 |  | 27 | 673077 | EUR | 1748.2513 | Nem | WAN eszközök - Telephelyi elérést biztosító útválasztók | legalább 60 (hatvan), legfeljebb 120 (százhúsz) naptári nap | Önálló egységként csak konzultációt követően rendelhető
0102020101 | DKM0103HNET21 | 300458-001 | EC-BW-50-2Y - Unity EC BW Lic, 50M, 2Y | HPE | Áru | Alaptermék |  | 1 | 1 | Nem | db | 12 | 120 |  | 27 | 888542 | EUR | 2307.901 | Nem | WAN eszközök - Telephelyi elérést biztosító útválasztók | legalább 60 (hatvan), legfeljebb 120 (százhúsz) naptári nap | Önálló egységként csak konzultációt követően rendelhető
0102010301 | DKM0103HNET21 | 300458-901 | EC-BW-50-HA-2Y - Unity EC BW HA Lic, 50M, 2Y | HPE | Áru | Alaptermék |  | 1 | 1 | Nem | db | 12 | 120 |  | 27 | 888542 | EUR | 2307.901 | Nem | WAN eszközök - Telephelyi elérést biztosító útválasztók | legalább 60 (hatvan), legfeljebb 120 (százhúsz) naptári nap | Önálló egységként csak konzultációt követően rendelhető
0102020101 | DKM0103HNET21 | 300459-001 | EC-BW-200-2Y - Unity EC BW Lic, 200M, 2Y | HPE | Áru | Alaptermék |  | 1 | 1 | Nem | db | 12 | 120 |  | 27 | 1785977 | EUR | 4638.9009 | Nem | WAN eszközök - Telephelyi elérést biztosító útválasztók | legalább 60 (hatvan), legfeljebb 120 (százhúsz) naptári nap | Önálló egységként csak konzultációt követően rendelhető
0102010301 | DKM0103HNET21 | 300459-901 | EC-BW-200-HA-2Y - Unity EC BW HA Lic, 200M, 2Y | HPE | Áru | Alaptermék |  | 1 | 1 | Nem | db | 12 | 120 |  | 27 | 1785977 | EUR | 4638.9009 | Nem | WAN eszközök - Telephelyi elérést biztosító útválasztók | legalább 60 (hatvan), legfeljebb 120 (százhúsz) naptári nap | Önálló egységként csak konzultációt követően rendelhető
0102020101 | DKM0103HNET21 | 300460-001 | EC-BW-500-2Y - Unity EC BW Lic, 500M, 2Y | HPE | Áru | Alaptermék |  | 1 | 1 | Nem | db | 12 | 120 |  | 27 | 3132129 | EUR | 8135.4007 | Nem | WAN eszközök - Telephelyi elérést biztosító útválasztók | legalább 60 (hatvan), legfeljebb 120 (százhúsz) naptári nap | Önálló egységként csak konzultációt követően rendelhető
0102010301 | DKM0103HNET21 | 300460-901 | EC-BW-500-HA-2Y - Unity EC BW HA Lic, 500M, 2Y | HPE | Áru | Alaptermék |  | 1 | 1 | Nem | db | 12 | 120 |  | 27 | 3132129 | EUR | 8135.4007 | Nem | WAN eszközök - Telephelyi elérést biztosító útválasztók | legalább 60 (hatvan), legfeljebb 120 (százhúsz) naptári nap | Önálló egységként csak konzultációt követően rendelhető
0102020101 | DKM0103HNET21 | 300461-001 | EC-BW-1G-2Y - Unity EC BW Lic, 1G, 2Y | HPE | Áru | Alaptermék |  | 1 | 1 | Nem | db | 12 | 120 |  | 27 | 4478282 | EUR | 11631.9006 | Nem | WAN eszközök - Telephelyi elérést biztosító útválasztók | legalább 60 (hatvan), legfeljebb 120 (százhúsz) naptári nap | Önálló egységként csak konzultációt követően rendelhető
0102010301 | DKM0103HNET21 | 300461-901 | EC-BW-1G-HA-2Y - Unity EC BW HA Lic, 1G, 2Y | HPE | Áru | Alaptermék |  | 1 | 1 | Nem | db | 12 | 120 |  | 27 | 4478282 | EUR | 11631.9006 | Nem | WAN eszközök - Telephelyi elérést biztosító útválasztók | legalább 60 (hatvan), legfeljebb 120 (százhúsz) naptári nap | Önálló egységként csak konzultációt követően rendelhető
0102020101 | DKM0103HNET21 | 300462-001 | EC-BW-2G-2Y - Unity EC BW Lic, 2G, 2Y | HPE | Áru | Alaptermék |  | 1 | 1 | Nem | db | 12 | 120 |  | 27 | 6422724 | EUR | 16682.3994 | Nem | WAN eszközök - Telephelyi elérést biztosító útválasztók | legalább 60 (hatvan), legfeljebb 120 (százhúsz) naptári nap | Önálló egységként csak konzultációt követően rendelhető
0102020101 | DKM0103HNET21 | 300462-901 | EC-BW-2G-HA-2Y - Unity EC BW HA Lic, 2G, 2Y | HPE | Áru | Alaptermék |  | 1 | 1 | Nem | db | 12 | 120 |  | 27 | 6422724 | EUR | 16682.3994 | Nem | WAN eszközök - Telephelyi elérést biztosító útválasztók | legalább 60 (hatvan), legfeljebb 120 (százhúsz) naptári nap | Önálló egységként csak konzultációt követően rendelhető
0102020101 | DKM0103HNET21 | 300463-001 | EC-BW-UL-2Y - Unity EC BW Lic, UL, 2Y | HPE | Áru | Alaptermék |  | 1 | 1 | Nem | db | 12 | 120 |  | 27 | 16144936 | EUR | 41934.8991 | Nem | WAN eszközök - Telephelyi elérést biztosító útválasztók | legalább 60 (hatvan), legfeljebb 120 (százhúsz) naptári nap | Önálló egységként csak konzultációt követően rendelhető
0102010301 | DKM0103HNET21 | 300463-901 | EC-BW-UL-HA-2Y - Unity EC BW HA Lic, UL, 2Y | HPE | Áru | Alaptermék |  | 1 | 1 | Nem | db | 12 | 120 |  | 27 | 16144936 | EUR | 41934.8991 | Nem | WAN eszközök - Telephelyi elérést biztosító útválasztók | legalább 60 (hatvan), legfeljebb 120 (százhúsz) naptári nap | Önálló egységként csak konzultációt követően rendelhető
0102020101 | DKM0103HNET21 | 300464-001 | EC-BW-50-3Y - Unity EC BW Lic, 50M, 3Y | HPE | Áru | Alaptermék |  | 1 | 1 | Nem | db | 12 | 120 |  | 27 | 1332812 | EUR | 3461.8501 | Nem | WAN eszközök - Telephelyi elérést biztosító útválasztók | legalább 60 (hatvan), legfeljebb 120 (százhúsz) naptári nap | Önálló egységként csak konzultációt követően rendelhető
0102010301 | DKM0103HNET21 | 300464-901 | EC-BW-50-HA-3Y - Unity EC BW HA Lic, 50M, 3Y | HPE | Áru | Alaptermék |  | 1 | 1 | Nem | db | 12 | 120 |  | 27 | 1332812 | EUR | 3461.8501 | Nem | WAN eszközök - Telephelyi elérést biztosító útválasztók | legalább 60 (hatvan), legfeljebb 120 (százhúsz) naptári nap | Önálló egységként csak konzultációt követően rendelhető
0102020101 | DKM0103HNET21 | 300465-001 | EC-BW-200-3Y - Unity EC BW Lic, 200M, 3Y | HPE | Áru | Alaptermék |  | 1 | 1 | Nem | db | 12 | 120 |  | 27 | 2678965 | EUR | 6958.35 | Nem | WAN eszközök - Telephelyi elérést biztosító útválasztók | legalább 60 (hatvan), legfeljebb 120 (százhúsz) naptári nap | Önálló egységként csak konzultációt követően rendelhető
0102010301 | DKM0103HNET21 | 300465-901 | EC-BW-200-HA-3Y - Unity EC BW HA Lic, 200M, 3Y | HPE | Áru | Alaptermék |  | 1 | 1 | Nem | db | 12 | 120 |  | 27 | 2678965 | EUR | 6958.35 | Nem | WAN eszközök - Telephelyi elérést biztosító útválasztók | legalább 60 (hatvan), legfeljebb 120 (százhúsz) naptári nap | Önálló egységként csak konzultációt követően rendelhető
0102020101 | DKM0103HNET21 | 300466-001 | EC-BW-500-3Y - Unity EC BW Lic, 500M, 3Y | HPE | Áru | Alaptermék |  | 1 | 1 | Nem | db | 12 | 120 |  | 27 | 4698194 | EUR | 12203.1011 | Nem | WAN eszközök - Telephelyi elérést biztosító útválasztók | legalább 60 (hatvan), legfeljebb 120 (százhúsz) naptári nap | Önálló egységként csak konzultációt követően rendelhető
0102010301 | DKM0103HNET21 | 300466-901 | EC-BW-500-HA-3Y - Unity EC BW HA Lic, 500M, 3Y | HPE | Áru | Alaptermék |  | 1 | 1 | Nem | db | 12 | 120 |  | 27 | 4698194 | EUR | 12203.1011 | Nem | WAN eszközök - Telephelyi elérést biztosító útválasztók | legalább 60 (hatvan), legfeljebb 120 (százhúsz) naptári nap | Önálló egységként csak konzultációt követően rendelhető
0102020101 | DKM0103HNET21 | 300467-001 | EC-BW-1G-3Y - Unity EC BW Lic, 1G, 3Y | HPE | Áru | Alaptermék |  | 1 | 1 | Nem | db | 12 | 120 |  | 27 | 6717422 | EUR | 17447.8495 | Nem | WAN eszközök - Telephelyi elérést biztosító útválasztók | legalább 60 (hatvan), legfeljebb 120 (százhúsz) naptári nap | Önálló egységként csak konzultációt követően rendelhető
0102010301 | DKM0103HNET21 | 300467-901 | EC-BW-1G-HA-3Y - Unity EC BW HA Lic, 1G, 3Y | HPE | Áru | Alaptermék |  | 1 | 1 | Nem | db | 12 | 120 |  | 27 | 6717422 | EUR | 17447.8495 | Nem | WAN eszközök - Telephelyi elérést biztosító útválasztók | legalább 60 (hatvan), legfeljebb 120 (százhúsz) naptári nap | Önálló egységként csak konzultációt követően rendelhető
0102020101 | DKM0103HNET21 | 300468-001 | EC-BW-2G-3Y - Unity EC BW Lic, 2G, 3Y | HPE | Áru | Alaptermék |  | 1 | 1 | Nem | db | 12 | 120 |  | 27 | 9634086 | EUR | 25023.6005 | Nem | WAN eszközök - Telephelyi elérést biztosító útválasztók | legalább 60 (hatvan), legfeljebb 120 (százhúsz) naptári nap | Önálló egységként csak konzultációt követően rendelhető
0102020101 | DKM0103HNET21 | 300468-901 | EC-BW-2G-HA-3Y - Unity EC BW HA Lic, 2G, 3Y | HPE | Áru | Alaptermék |  | 1 | 1 | Nem | db | 12 | 120 |  | 27 | 9634086 | EUR | 25023.6005 | Nem | WAN eszközök - Telephelyi elérést biztosító útválasztók | legalább 60 (hatvan), legfeljebb 120 (százhúsz) naptári nap | Önálló egységként csak konzultációt követően rendelhető
0102020101 | DKM0103HNET21 | 300469-001 | EC-BW-UL-3Y - Unity EC BW Lic, UL, 3Y | HPE | Áru | Alaptermék |  | 1 | 1 | Nem | db | 12 | 120 |  | 27 | 24217405 | EUR | 62902.3501 | Nem | WAN eszközök - Telephelyi elérést biztosító útválasztók | legalább 60 (hatvan), legfeljebb 120 (százhúsz) naptári nap | Önálló egységként csak konzultációt követően rendelhető
0102010301 | DKM0103HNET21 | 300469-901 | EC-BW-UL-HA-3Y - Unity EC BW HA Lic, UL, 3Y | HPE | Áru | Alaptermék |  | 1 | 1 | Nem | db | 12 | 120 |  | 27 | 24217405 | EUR | 62902.3501 | Nem | WAN eszközök - Telephelyi elérést biztosító útválasztók | legalább 60 (hatvan), legfeljebb 120 (százhúsz) naptári nap | Önálló egységként csak konzultációt követően rendelhető
0102020101 | DKM0103HNET21 | 300470-001 | EC-BW-50-4Y - Unity EC BW Lic, 50M, 4Y | HPE | Áru | Alaptermék |  | 1 | 1 | Nem | db | 12 | 120 |  | 27 | 1777083 | EUR | 4615.7992 | Nem | WAN eszközök - Telephelyi elérést biztosító útválasztók | legalább 60 (hatvan), legfeljebb 120 (százhúsz) naptári nap | Önálló egységként csak konzultációt követően rendelhető
0102010301 | DKM0103HNET21 | 300470-901 | EC-BW-50-HA-4Y - Unity EC BW HA Lic, 50M, 4Y | HPE | Áru | Alaptermék |  | 1 | 1 | Nem | db | 12 | 120 |  | 27 | 1777083 | EUR | 4615.7992 | Nem | WAN eszközök - Telephelyi elérést biztosító útválasztók | legalább 60 (hatvan), legfeljebb 120 (százhúsz) naptári nap | Önálló egységként csak konzultációt követően rendelhető
0102020101 | DKM0103HNET21 | 300471-001 | EC-BW-200-4Y - Unity EC BW Lic, 200M, 4Y | HPE | Áru | Alaptermék |  | 1 | 1 | Nem | db | 12 | 120 |  | 27 | 3571953 | EUR | 9277.799 | Nem | WAN eszközök - Telephelyi elérést biztosító útválasztók | legalább 60 (hatvan), legfeljebb 120 (százhúsz) naptári nap | Önálló egységként csak konzultációt követően rendelhető
0102010301 | DKM0103HNET21 | 300471-901 | EC-BW-200-HA-4Y - Unity EC BW HA Lic, 200M, 4Y | HPE | Áru | Alaptermék |  | 1 | 1 | Nem | db | 12 | 120 |  | 27 | 3571953 | EUR | 9277.799 | Nem | WAN eszközök - Telephelyi elérést biztosító útválasztók | legalább 60 (hatvan), legfeljebb 120 (százhúsz) naptári nap | Önálló egységként csak konzultációt követően rendelhető
0102020101 | DKM0103HNET21 | 300472-001 | EC-BW-500-4Y - Unity EC BW Lic, 500M, 4Y | HPE | Áru | Alaptermék |  | 1 | 1 | Nem | db | 12 | 120 |  | 27 | 6264257 | EUR | 16270.7987 | Nem | WAN eszközök - Telephelyi elérést biztosító útválasztók | legalább 60 (hatvan), legfeljebb 120 (százhúsz) naptári nap | Önálló egységként csak konzultációt követően rendelhető
0102010301 | DKM0103HNET21 | 300472-901 | EC-BW-500-HA-4Y - Unity EC BW HA Lic, 500M, 4Y | HPE | Áru | Alaptermék |  | 1 | 1 | Nem | db | 12 | 120 |  | 27 | 6264257 | EUR | 16270.7987 | Nem | WAN eszközök - Telephelyi elérést biztosító útválasztók | legalább 60 (hatvan), legfeljebb 120 (százhúsz) naptári nap | Önálló egységként csak konzultációt követően rendelhető
0102020101 | DKM0103HNET21 | 300473-001 | EC-BW-1G-4Y - Unity EC BW Lic, 1G, 4Y | HPE | Áru | Alaptermék |  | 1 | 1 | Nem | db | 12 | 120 |  | 27 | 8956563 | EUR | 23263.8011 | Nem | WAN eszközök - Telephelyi elérést biztosító útválasztók | legalább 60 (hatvan), legfeljebb 120 (százhúsz) naptári nap | Önálló egységként csak konzultációt követően rendelhető
0102010301 | DKM0103HNET21 | 300473-901 | EC-BW-1G-HA-4Y - Unity EC BW HA Lic, 1G, 4Y | HPE | Áru | Alaptermék |  | 1 | 1 | Nem | db | 12 | 120 |  | 27 | 8956563 | EUR | 23263.8011 | Nem | WAN eszközök - Telephelyi elérést biztosító útválasztók | legalább 60 (hatvan), legfeljebb 120 (százhúsz) naptári nap | Önálló egységként csak konzultációt követően rendelhető
0102020101 | DKM0103HNET21 | 300474-001 | EC-BW-2G-4Y - Unity EC BW Lic, 2G, 4Y | HPE | Áru | Alaptermék |  | 1 | 1 | Nem | db | 12 | 120 |  | 27 | 12845448 | EUR | 33364.7988 | Nem | WAN eszközök - Telephelyi elérést biztosító útválasztók | legalább 60 (hatvan), legfeljebb 120 (százhúsz) naptári nap | Önálló egységként csak konzultációt követően rendelhető
0102020101 | DKM0103HNET21 | 300474-901 | EC-BW-2G-HA-4Y - Unity EC BW HA Lic, 2G, 4Y | HPE | Áru | Alaptermék |  | 1 | 1 | Nem | db | 12 | 120 |  | 27 | 12845448 | EUR | 33364.7988 | Nem | WAN eszközök - Telephelyi elérést biztosító útválasztók | legalább 60 (hatvan), legfeljebb 120 (százhúsz) naptári nap | Önálló egységként csak konzultációt követően rendelhető
0102020101 | DKM0103HNET21 | 300475-001 | EC-BW-UL-4Y - Unity EC BW Lic, UL, 4Y | HPE | Áru | Alaptermék |  | 1 | 1 | Nem | db | 12 | 120 |  | 27 | 32289873 | EUR | 83869.801 | Nem | WAN eszközök - Telephelyi elérést biztosító útválasztók | legalább 60 (hatvan), legfeljebb 120 (százhúsz) naptári nap | Önálló egységként csak konzultációt követően rendelhető
0102010301 | DKM0103HNET21 | 300475-901 | EC-BW-UL-HA-4Y - Unity EC BW HA Lic, UL, 4Y | HPE | Áru | Alaptermék |  | 1 | 1 | Nem | db | 12 | 120 |  | 27 | 32289873 | EUR | 83869.801 | Nem | WAN eszközök - Telephelyi elérést biztosító útválasztók | legalább 60 (hatvan), legfeljebb 120 (százhúsz) naptári nap | Önálló egységként csak konzultációt követően rendelhető
0102020101 | DKM0103HNET21 | 300476-001 | EC-BW-50-5Y - Unity EC BW Lic, 50M, 5Y | HPE | Áru | Alaptermék |  | 1 | 1 | Nem | db | 12 | 120 |  | 27 | 2221354 | EUR | 5769.7511 | Nem | WAN eszközök - Telephelyi elérést biztosító útválasztók | legalább 60 (hatvan), legfeljebb 120 (százhúsz) naptári nap | Önálló egységként csak konzultációt követően rendelhető
0102010301 | DKM0103HNET21 | 300476-901 | EC-BW-50-HA-5Y - Unity EC BW HA Lic, 50M, 5Y | HPE | Áru | Alaptermék |  | 1 | 1 | Nem | db | 12 | 120 |  | 27 | 2221354 | EUR | 5769.7511 | Nem | WAN eszközök - Telephelyi elérést biztosító útválasztók | legalább 60 (hatvan), legfeljebb 120 (százhúsz) naptári nap | Önálló egységként csak konzultációt követően rendelhető
0102020101 | DKM0103HNET21 | 300477-001 | EC-BW-200-5Y - Unity EC BW Lic, 200M, 5Y | HPE | Áru | Alaptermék |  | 1 | 1 | Nem | db | 12 | 120 |  | 27 | 4464942 | EUR | 11597.2509 | Nem | WAN eszközök - Telephelyi elérést biztosító útválasztók | legalább 60 (hatvan), legfeljebb 120 (százhúsz) naptári nap | Önálló egységként csak konzultációt követően rendelhető
0102010301 | DKM0103HNET21 | 300477-901 | EC-BW-200-HA-5Y - Unity EC BW HA Lic, 200M, 5Y | HPE | Áru | Alaptermék |  | 1 | 1 | Nem | db | 12 | 120 |  | 27 | 4464942 | EUR | 11597.2509 | Nem | WAN eszközök - Telephelyi elérést biztosító útválasztók | legalább 60 (hatvan), legfeljebb 120 (százhúsz) naptári nap | Önálló egységként csak konzultációt követően rendelhető
0102020101 | DKM0103HNET21 | 300478-001 | EC-BW-500-5Y - Unity EC BW Lic, 500M, 5Y | HPE | Áru | Alaptermék |  | 1 | 1 | Nem | db | 12 | 120 |  | 27 | 7830322 | EUR | 20338.4991 | Nem | WAN eszközök - Telephelyi elérést biztosító útválasztók | legalább 60 (hatvan), legfeljebb 120 (százhúsz) naptári nap | Önálló egységként csak konzultációt követően rendelhető
0102010301 | DKM0103HNET21 | 300478-901 | EC-BW-500-HA-5Y - Unity EC BW HA Lic, 500M, 5Y | HPE | Áru | Alaptermék |  | 1 | 1 | Nem | db | 12 | 120 |  | 27 | 7830322 | EUR | 20338.4991 | Nem | WAN eszközök - Telephelyi elérést biztosító útválasztók | legalább 60 (hatvan), legfeljebb 120 (százhúsz) naptári nap | Önálló egységként csak konzultációt követően rendelhető
0102020101 | DKM0103HNET21 | 300479-001 | EC-BW-1G-5Y - Unity EC BW Lic, 1G, 5Y | HPE | Áru | Alaptermék |  | 1 | 1 | Nem | db | 12 | 120 |  | 27 | 11195704 | EUR | 29079.75 | Nem | WAN eszközök - Telephelyi elérést biztosító útválasztók | legalább 60 (hatvan), legfeljebb 120 (százhúsz) naptári nap | Önálló egységként csak konzultációt követően rendelhető
0102010301 | DKM0103HNET21 | 300479-901 | EC-BW-1G-HA-5Y - Unity EC BW HA Lic, 1G, 5Y | HPE | Áru | Alaptermék |  | 1 | 1 | Nem | db | 12 | 120 |  | 27 | 11195704 | EUR | 29079.75 | Nem | WAN eszközök - Telephelyi elérést biztosító útválasztók | legalább 60 (hatvan), legfeljebb 120 (százhúsz) naptári nap | Önálló egységként csak konzultációt követően rendelhető
0102020101 | DKM0103HNET21 | 300480-001 | EC-BW-2G-5Y - Unity EC BW Lic, 2G, 5Y | HPE | Áru | Alaptermék |  | 1 | 1 | Nem | db | 12 | 120 |  | 27 | 16056810 | EUR | 41705.9999 | Nem | WAN eszközök - Telephelyi elérést biztosító útválasztók | legalább 60 (hatvan), legfeljebb 120 (százhúsz) naptári nap | Önálló egységként csak konzultációt követően rendelhető
0102020101 | DKM0103HNET21 | 300480-901 | EC-BW-2G-HA-5Y - Unity EC BW HA Lic, 2G, 5Y | HPE | Áru | Alaptermék |  | 1 | 1 | Nem | db | 12 | 120 |  | 27 | 16056810 | EUR | 41705.9999 | Nem | WAN eszközök - Telephelyi elérést biztosító útválasztók | legalább 60 (hatvan), legfeljebb 120 (százhúsz) naptári nap | Önálló egységként csak konzultációt követően rendelhető
0102020101 | DKM0103HNET21 | 300481-001 | EC-BW-UL-5Y - Unity EC BW Lic, UL, 5Y | HPE | Áru | Alaptermék |  | 1 | 1 | Nem | db | 12 | 120 |  | 27 | 40362341 | EUR | 104837.2492 | Nem | WAN eszközök - Telephelyi elérést biztosító útválasztók | legalább 60 (hatvan), legfeljebb 120 (százhúsz) naptári nap | Önálló egységként csak konzultációt követően rendelhető
0102010301 | DKM0103HNET21 | 300481-901 | EC-BW-UL-HA-5Y - Unity EC BW HA Lic, UL, 5Y | HPE | Áru | Alaptermék |  | 1 | 1 | Nem | db | 12 | 120 |  | 27 | 40362341 | EUR | 104837.2492 | Nem | WAN eszközök - Telephelyi elérést biztosító útválasztók | legalább 60 (hatvan), legfeljebb 120 (százhúsz) naptári nap | Önálló egységként csak konzultációt követően rendelhető
0102020101 | DKM0103HNET21 | 300482-001 | EC-BW-UPG-50-200-1MO - Unity EC Lic, Upg 50-200, 1MO | HPE | Áru | Alaptermék |  | 1 | 1 | Nem | db | 12 | 120 |  | 27 | 37595 | EUR | 97.6499 | Nem | WAN eszközök - Telephelyi elérést biztosító útválasztók | legalább 60 (hatvan), legfeljebb 120 (százhúsz) naptári nap | Önálló egységként csak konzultációt követően rendelhető
0102010301 | DKM0103HNET21 | 300482-901 | EC-BW-UPG-50-200-HA-1MO - Unity EC BW HA, Upg 50-200,1MO | HPE | Áru | Alaptermék |  | 1 | 1 | Nem | db | 12 | 120 |  | 27 | 37595 | EUR | 97.6499 | Nem | WAN eszközök - Telephelyi elérést biztosító útválasztók | legalább 60 (hatvan), legfeljebb 120 (százhúsz) naptári nap | Önálló egységként csak konzultációt követően rendelhető
0102020101 | DKM0103HNET21 | 300483-001 | EC-BW-UPG-50-500-1MO - Unity EC Lic, Upg 50-500, 1MO | HPE | Áru | Alaptermék |  | 1 | 1 | Nem | db | 12 | 120 |  | 27 | 93786 | EUR | 243.601 | Nem | WAN eszközök - Telephelyi elérést biztosító útválasztók | legalább 60 (hatvan), legfeljebb 120 (százhúsz) naptári nap | Önálló egységként csak konzultációt követően rendelhető
0102010301 | DKM0103HNET21 | 300483-901 | EC-BW-UPG-50-500-HA-1MO - Unity EC BW HA, Upg 50-500,1MO | HPE | Áru | Alaptermék |  | 1 | 1 | Nem | db | 12 | 120 |  | 27 | 93786 | EUR | 243.601 | Nem | WAN eszközök - Telephelyi elérést biztosító útválasztók | legalább 60 (hatvan), legfeljebb 120 (százhúsz) naptári nap | Önálló egységként csak konzultációt követően rendelhető
0102020101 | DKM0103HNET21 | 300484-001 | EC-BW-UPG-50-1G-1MO - Unity EC Lic, Upg 50-1G, 1MO | HPE | Áru | Alaptermék |  | 1 | 1 | Nem | db | 12 | 120 |  | 27 | 149572 | EUR | 388.4991 | Nem | WAN eszközök - Telephelyi elérést biztosító útválasztók | legalább 60 (hatvan), legfeljebb 120 (százhúsz) naptári nap | Önálló egységként csak konzultációt követően rendelhető
0102010301 | DKM0103HNET21 | 300484-901 | EC-BW-UPG-50-1G-HA-1MO - Unity EC BW HA, Upg 50-1G,1MO | HPE | Áru | Alaptermék |  | 1 | 1 | Nem | db | 12 | 120 |  | 27 | 149572 | EUR | 388.4991 | Nem | WAN eszközök - Telephelyi elérést biztosító útválasztók | legalább 60 (hatvan), legfeljebb 120 (százhúsz) naptári nap | Önálló egységként csak konzultációt követően rendelhető
0102020101 | DKM0103HNET21 | 300485-001 | EC-BW-UPG-50-2G-1MO - Unity EC Lic, Upg 50-2G, 1MO | HPE | Áru | Alaptermék |  | 1 | 1 | Nem | db | 12 | 120 |  | 27 | 230827 | EUR | 599.551 | Nem | WAN eszközök - Telephelyi elérést biztosító útválasztók | legalább 60 (hatvan), legfeljebb 120 (százhúsz) naptári nap | Önálló egységként csak konzultációt követően rendelhető
0102020101 | DKM0103HNET21 | 300485-901 | EC-BW-UPG-50-2G-HA-1MO - Unity EC BW HA, Upg 50-2G,1MO | HPE | Áru | Alaptermék |  | 1 | 1 | Nem | db | 12 | 120 |  | 27 | 230827 | EUR | 599.551 | Nem | WAN eszközök - Telephelyi elérést biztosító útválasztók | legalább 60 (hatvan), legfeljebb 120 (százhúsz) naptári nap | Önálló egységként csak konzultációt követően rendelhető
0102020101 | DKM0103HNET21 | 300486-001 | EC-BW-UPG-50-UL-1MO - Unity EC Lic, Upg 50-UL, 1MO | HPE | Áru | Alaptermék |  | 1 | 1 | Nem | db | 12 | 120 |  | 27 | 635885 | EUR | 1651.6489 | Nem | WAN eszközök - Telephelyi elérést biztosító útválasztók | legalább 60 (hatvan), legfeljebb 120 (százhúsz) naptári nap | Önálló egységként csak konzultációt követően rendelhető
0102010301 | DKM0103HNET21 | 300486-901 | EC-BW-UPG-50-UL-HA-1MO - Unity EC BW HA, Upg 50-UL,1MO | HPE | Áru | Alaptermék |  | 1 | 1 | Nem | db | 12 | 120 |  | 27 | 635885 | EUR | 1651.6489 | Nem | WAN eszközök - Telephelyi elérést biztosító útválasztók | legalább 60 (hatvan), legfeljebb 120 (százhúsz) naptári nap | Önálló egységként csak konzultációt követően rendelhető
0102020101 | DKM0103HNET21 | 300487-001 | EC-BW-UPG-200-500-1MO - Unity EC Lic, Upg 200-500, 1MO | HPE | Áru | Alaptermék |  | 1 | 1 | Nem | db | 12 | 120 |  | 27 | 56191 | EUR | 145.9511 | Nem | WAN eszközök - Telephelyi elérést biztosító útválasztók | legalább 60 (hatvan), legfeljebb 120 (százhúsz) naptári nap | Önálló egységként csak konzultációt követően rendelhető
0102010301 | DKM0103HNET21 | 300487-901 | EC-BW-UPG-200-500-HA-1MO - Unity EC BW HA, Upg 200-500,1MO | HPE | Áru | Alaptermék |  | 1 | 1 | Nem | db | 12 | 120 |  | 27 | 56191 | EUR | 145.9511 | Nem | WAN eszközök - Telephelyi elérést biztosító útválasztók | legalább 60 (hatvan), legfeljebb 120 (százhúsz) naptári nap | Önálló egységként csak konzultációt követően rendelhető
0102020101 | DKM0103HNET21 | 300488-001 | EC-BW-UPG-200-1G-1MO - Unity EC Lic, Upg 200-1G, 1MO | HPE | Áru | Alaptermék |  | 1 | 1 | Nem | db | 12 | 120 |  | 27 | 112381 | EUR | 291.8995 | Nem | WAN eszközök - Telephelyi elérést biztosító útválasztók | legalább 60 (hatvan), legfeljebb 120 (százhúsz) naptári nap | Önálló egységként csak konzultációt követően rendelhető
0102010301 | DKM0103HNET21 | 300488-901 | EC-BW-UPG-200-1G-HA-1MO - Unity EC BW HA, Upg 200-1G,1MO | HPE | Áru | Alaptermék |  | 1 | 1 | Nem | db | 12 | 120 |  | 27 | 112381 | EUR | 291.8995 | Nem | WAN eszközök - Telephelyi elérést biztosító útválasztók | legalább 60 (hatvan), legfeljebb 120 (százhúsz) naptári nap | Önálló egységként csak konzultációt követően rendelhető
0102020101 | DKM0103HNET21 | 300489-001 | EC-BW-UPG-200-2G-1MO - Unity EC Lic, Upg 200-2G, 1MO | HPE | Áru | Alaptermék |  | 1 | 1 | Nem | db | 12 | 120 |  | 27 | 193635 | EUR | 502.9487 | Nem | WAN eszközök - Telephelyi elérést biztosító útválasztók | legalább 60 (hatvan), legfeljebb 120 (százhúsz) naptári nap | Önálló egységként csak konzultációt követően rendelhető
0102020101 | DKM0103HNET21 | 300489-901 | EC-BW-UPG-200-2G-HA-1MO - Unity EC BW HA, Upg 200-2G,1MO | HPE | Áru | Alaptermék |  | 1 | 1 | Nem | db | 12 | 120 |  | 27 | 193635 | EUR | 502.9487 | Nem | WAN eszközök - Telephelyi elérést biztosító útválasztók | legalább 60 (hatvan), legfeljebb 120 (százhúsz) naptári nap | Önálló egységként csak konzultációt követően rendelhető
0102020101 | DKM0103HNET21 | 300490-001 | EC-BW-UPG-200-UL-1MO - Unity EC Lic, Upg 200-UL, 1MO | HPE | Áru | Alaptermék |  | 1 | 1 | Nem | db | 12 | 120 |  | 27 | 598290 | EUR | 1553.999 | Nem | WAN eszközök - Telephelyi elérést biztosító útválasztók | legalább 60 (hatvan), legfeljebb 120 (százhúsz) naptári nap | Önálló egységként csak konzultációt követően rendelhető
0102010301 | DKM0103HNET21 | 300490-901 | EC-BW-UPG-200-UL-HA-1MO - Unity EC BW HA, Upg 200-UL,1MO | HPE | Áru | Alaptermék |  | 1 | 1 | Nem | db | 12 | 120 |  | 27 | 598290 | EUR | 1553.999 | Nem | WAN eszközök - Telephelyi elérést biztosító útválasztók | legalább 60 (hatvan), legfeljebb 120 (százhúsz) naptári nap | Önálló egységként csak konzultációt követően rendelhető
0102020101 | DKM0103HNET21 | 300491-001 | EC-BW-UPG-500-1G-1MO - Unity EC Lic, Upg 500-1G, 1MO | HPE | Áru | Alaptermék |  | 1 | 1 | Nem | db | 12 | 120 |  | 27 | 56191 | EUR | 145.9511 | Nem | WAN eszközök - Telephelyi elérést biztosító útválasztók | legalább 60 (hatvan), legfeljebb 120 (százhúsz) naptári nap | Önálló egységként csak konzultációt követően rendelhető
0102010301 | DKM0103HNET21 | 300491-901 | EC-BW-UPG-500-1G-HA-1MO - Unity EC BW HA, Upg 500-1G,1MO | HPE | Áru | Alaptermék |  | 1 | 1 | Nem | db | 12 | 120 |  | 27 | 56191 | EUR | 145.9511 | Nem | WAN eszközök - Telephelyi elérést biztosító útválasztók | legalább 60 (hatvan), legfeljebb 120 (százhúsz) naptári nap | Önálló egységként csak konzultációt követően rendelhető
0102020101 | DKM0103HNET21 | 300492-001 | EC-BW-UPG-500-2G-1MO - Unity EC Lic, Upg 500-2G, 1MO | HPE | Áru | Alaptermék |  | 1 | 1 | Nem | db | 12 | 120 |  | 27 | 137445 | EUR | 357.0003 | Nem | WAN eszközök - Telephelyi elérést biztosító útválasztók | legalább 60 (hatvan), legfeljebb 120 (százhúsz) naptári nap | Önálló egységként csak konzultációt követően rendelhető
0102020101 | DKM0103HNET21 | 300492-901 | EC-BW-UPG-500-2G-HA-1MO - Unity EC BW HA, Upg 500-2G,1MO | HPE | Áru | Alaptermék |  | 1 | 1 | Nem | db | 12 | 120 |  | 27 | 137445 | EUR | 357.0003 | Nem | WAN eszközök - Telephelyi elérést biztosító útválasztók | legalább 60 (hatvan), legfeljebb 120 (százhúsz) naptári nap | Önálló egységként csak konzultációt követően rendelhető
0102020101 | DKM0103HNET21 | 300493-001 | EC-BW-UPG-500-UL-1MO - Unity EC Lic, Upg 500-UL, 1MO | HPE | Áru | Alaptermék |  | 1 | 1 | Nem | db | 12 | 120 |  | 27 | 542504 | EUR | 1409.101 | Nem | WAN eszközök - Telephelyi elérést biztosító útválasztók | legalább 60 (hatvan), legfeljebb 120 (százhúsz) naptári nap | Önálló egységként csak konzultációt követően rendelhető
0102010301 | DKM0103HNET21 | 300493-901 | EC-BW-UPG-500-UL-HA-1MO - Unity EC BW HA, Upg 500-UL,1MO | HPE | Áru | Alaptermék |  | 1 | 1 | Nem | db | 12 | 120 |  | 27 | 542504 | EUR | 1409.101 | Nem | WAN eszközök - Telephelyi elérést biztosító útválasztók | legalább 60 (hatvan), legfeljebb 120 (százhúsz) naptári nap | Önálló egységként csak konzultációt követően rendelhető
0102020101 | DKM0103HNET21 | 300494-001 | EC-BW-UPG-1G-2G-1MO - Unity EC Lic, Upg 1G-2G, 1MO | HPE | Áru | Alaptermék |  | 1 | 1 | Nem | db | 12 | 120 |  | 27 | 81254 | EUR | 211.0492 | Nem | WAN eszközök - Telephelyi elérést biztosító útválasztók | legalább 60 (hatvan), legfeljebb 120 (százhúsz) naptári nap | Önálló egységként csak konzultációt követően rendelhető
0102020101 | DKM0103HNET21 | 300494-901 | EC-BW-UPG-1G-2G-HA-1MO - Unity EC BW HA, Upg 1G-2G,1MO | HPE | Áru | Alaptermék |  | 1 | 1 | Nem | db | 12 | 120 |  | 27 | 81254 | EUR | 211.0492 | Nem | WAN eszközök - Telephelyi elérést biztosító útválasztók | legalább 60 (hatvan), legfeljebb 120 (százhúsz) naptári nap | Önálló egységként csak konzultációt követően rendelhető
0102020101 | DKM0103HNET21 | 300495-001 | EC-BW-UPG-1G-UL-1MO - Unity EC Lic, Upg 1G-UL, 1MO | HPE | Áru | Alaptermék |  | 1 | 1 | Nem | db | 12 | 120 |  | 27 | 486313 | EUR | 1263.1499 | Nem | WAN eszközök - Telephelyi elérést biztosító útválasztók | legalább 60 (hatvan), legfeljebb 120 (százhúsz) naptári nap | Önálló egységként csak konzultációt követően rendelhető
0102010301 | DKM0103HNET21 | 300495-901 | EC-BW-UPG-1G-UL-HA-1MO - Unity EC BW HA, Upg 1G-UL,1MO | HPE | Áru | Alaptermék |  | 1 | 1 | Nem | db | 12 | 120 |  | 27 | 486313 | EUR | 1263.1499 | Nem | WAN eszközök - Telephelyi elérést biztosító útválasztók | legalább 60 (hatvan), legfeljebb 120 (százhúsz) naptári nap | Önálló egységként csak konzultációt követően rendelhető
0102020101 | DKM0103HNET21 | 300496-001 | EC-BW-UPG-2G-UL-1MO - Unity EC Lic, Upg 2G-UL, 1MO | HPE | Áru | Alaptermék |  | 1 | 1 | Nem | db | 12 | 120 |  | 27 | 405059 | EUR | 1052.1007 | Nem | WAN eszközök - Telephelyi elérést biztosító útválasztók | legalább 60 (hatvan), legfeljebb 120 (százhúsz) naptári nap | Önálló egységként csak konzultációt követően rendelhető
0102020101 | DKM0103HNET21 | 300496-901 | EC-BW-UPG-2G-UL-HA-1MO - Unity EC BW HA, Upg 2G-UL,1MO | HPE | Áru | Alaptermék |  | 1 | 1 | Nem | db | 12 | 120 |  | 27 | 405059 | EUR | 1052.1007 | Nem | WAN eszközök - Telephelyi elérést biztosító útválasztók | legalább 60 (hatvan), legfeljebb 120 (százhúsz) naptári nap | Önálló egységként csak konzultációt követően rendelhető
0190050101 | DKM0103HNET21 | 300524-001 | SPS-ASSIST-30D - Silver Peak Assist 30 Day Licen | HPE | Áru | Alaptermék |  | 1 | 1 | Nem | db | 12 | 120 |  | 27 | 7478625 | EUR | 19425 | Nem | WAN eszközök - Telephelyi elérést biztosító útválasztók | legalább 60 (hatvan), legfeljebb 120 (százhúsz) naptári nap | Önálló egységként csak konzultációt követően rendelhető
0190050101 | DKM0103HNET21 | 300546-001 | SPS-ADV-SVCS-A-1Y - Silver Peak Advanced Svcs | HPE | Szolgáltatás | Kiegészítő |  | 1 | 1 | Nem | db | 12 | 30 |  | 27 | 116853718 | EUR | 303516.1512 | Nem | Gyártói szolgáltatások | legalább 30 (harminc) naptári nap | Önálló egységként csak konzultációt követően rendelhető
0190050101 | DKM0103HNET21 | 300546-001R | SPS-ADV-SVCS-A-1MO-R - Silver Peak Adv Svcs, 1MO-R | HPE | Szolgáltatás | Kiegészítő |  | 1 | 1 | Nem | db | 12 | 30 |  | 27 | 9737978 | EUR | 25293.4486 | Nem | Gyártói szolgáltatások | legalább 30 (harminc) naptári nap | Önálló egységként csak konzultációt követően rendelhető
0102020101 | DKM0103HNET21 | 300547-001 | EC-BW-100-1Y - Unity EC BW Lic, 100M, 1Y | HPE | Áru | Alaptermék |  | 1 | 1 | Nem | db | 12 | 120 |  | 27 | 631439 | EUR | 1640.1009 | Nem | WAN eszközök - Telephelyi elérést biztosító útválasztók | legalább 60 (hatvan), legfeljebb 120 (százhúsz) naptári nap | Önálló egységként csak konzultációt követően rendelhető
0102020101 | DKM0103HNET21 | 300547-901 | EC-BW-100-HA-1Y - Unity EC BW HA Lic, 100M, 1Y | HPE | Áru | Alaptermék |  | 1 | 1 | Nem | db | 12 | 120 |  | 27 | 631439 | EUR | 1640.1009 | Nem | WAN eszközök - Telephelyi elérést biztosító útválasztók | legalább 60 (hatvan), legfeljebb 120 (százhúsz) naptári nap | Önálló egységként csak konzultációt követően rendelhető
0102020101 | DKM0103HNET21 | 300548-001 | EC-BW-100-2Y - Unity EC BW Lic, 100M, 2Y | HPE | Áru | Alaptermék |  | 1 | 1 | Nem | db | 12 | 120 |  | 27 | 1262472 | EUR | 3279.1487 | Nem | WAN eszközök - Telephelyi elérést biztosító útválasztók | legalább 60 (hatvan), legfeljebb 120 (százhúsz) naptári nap | Önálló egységként csak konzultációt követően rendelhető
0102020101 | DKM0103HNET21 | 300548-901 | EC-BW-100-HA-2Y - Unity EC BW HA Lic, 100M, 2Y | HPE | Áru | Alaptermék |  | 1 | 1 | Nem | db | 12 | 120 |  | 27 | 1262472 | EUR | 3279.1487 | Nem | WAN eszközök - Telephelyi elérést biztosító útválasztók | legalább 60 (hatvan), legfeljebb 120 (százhúsz) naptári nap | Önálló egységként csak konzultációt követően rendelhető
0102020101 | DKM0103HNET21 | 300549-001 | EC-BW-100-3Y - Unity EC BW Lic, 100M, 3Y | HPE | Áru | Alaptermék |  | 1 | 1 | Nem | db | 12 | 120 |  | 27 | 1893911 | EUR | 4919.2495 | Nem | WAN eszközök - Telephelyi elérést biztosító útválasztók | legalább 60 (hatvan), legfeljebb 120 (százhúsz) naptári nap | Önálló egységként csak konzultációt követően rendelhető
0102020101 | DKM0103HNET21 | 300549-901 | EC-BW-100-HA-3Y - Unity EC BW HA Lic, 100M, 3Y | HPE | Áru | Alaptermék |  | 1 | 1 | Nem | db | 12 | 120 |  | 27 | 1893911 | EUR | 4919.2495 | Nem | WAN eszközök - Telephelyi elérést biztosító útválasztók | legalább 60 (hatvan), legfeljebb 120 (százhúsz) naptári nap | Önálló egységként csak konzultációt követően rendelhető
0102020101 | DKM0103HNET21 | 300550-001 | EC-BW-100-4Y - Unity EC BW Lic, 100M, 4Y | HPE | Áru | Alaptermék |  | 1 | 1 | Nem | db | 12 | 120 |  | 27 | 2524946 | EUR | 6558.3001 | Nem | WAN eszközök - Telephelyi elérést biztosító útválasztók | legalább 60 (hatvan), legfeljebb 120 (százhúsz) naptári nap | Önálló egységként csak konzultációt követően rendelhető
0102020101 | DKM0103HNET21 | 300550-901 | EC-BW-100-HA-4Y - Unity EC BW HA Lic, 100M, 4Y | HPE | Áru | Alaptermék |  | 1 | 1 | Nem | db | 12 | 120 |  | 27 | 2524946 | EUR | 6558.3001 | Nem | WAN eszközök - Telephelyi elérést biztosító útválasztók | legalább 60 (hatvan), legfeljebb 120 (százhúsz) naptári nap | Önálló egységként csak konzultációt követően rendelhető
0102020101 | DKM0103HNET21 | 300551-001 | EC-BW-100-5Y - Unity EC BW Lic, 100M, 5Y | HPE | Áru | Alaptermék |  | 1 | 1 | Nem | db | 12 | 120 |  | 27 | 3155980 | EUR | 8197.3506 | Nem | WAN eszközök - Telephelyi elérést biztosító útválasztók | legalább 60 (hatvan), legfeljebb 120 (százhúsz) naptári nap | Önálló egységként csak konzultációt követően rendelhető
0102020101 | DKM0103HNET21 | 300551-901 | EC-BW-100-HA-5Y - Unity EC BW HA Lic, 100M, 5Y | HPE | Áru | Alaptermék |  | 1 | 1 | Nem | db | 12 | 120 |  | 27 | 3155980 | EUR | 8197.3506 | Nem | WAN eszközök - Telephelyi elérést biztosító útválasztók | legalább 60 (hatvan), legfeljebb 120 (százhúsz) naptári nap | Önálló egységként csak konzultációt követően rendelhető
0102020101 | DKM0103HNET21 | 300552-001 | EC-BW-100-1MO - Unity EC BW Lic, 100M, 1MO | HPE | Áru | Alaptermék |  | 1 | 1 | Nem | db | 12 | 120 |  | 27 | 52957 | EUR | 137.5513 | Nem | WAN eszközök - Telephelyi elérést biztosító útválasztók | legalább 60 (hatvan), legfeljebb 120 (százhúsz) naptári nap | Önálló egységként csak konzultációt követően rendelhető
0102020101 | DKM0103HNET21 | 300552-001R | EC-BW-100-1MO-R - Unity EC BW Lic, 100M, 1MO R | HPE | Áru | Alaptermék |  | 1 | 1 | Nem | db | 12 | 120 |  | 27 | 52957 | EUR | 137.5513 | Nem | WAN eszközök - Telephelyi elérést biztosító útválasztók | legalább 60 (hatvan), legfeljebb 120 (százhúsz) naptári nap | Önálló egységként csak konzultációt követően rendelhető
0102020101 | DKM0103HNET21 | 300552-901 | EC-BW-100-HA-1MO - Unity EC BW HA Lic, 100M, 1MO | HPE | Áru | Alaptermék |  | 1 | 1 | Nem | db | 12 | 120 |  | 27 | 52957 | EUR | 137.5513 | Nem | WAN eszközök - Telephelyi elérést biztosító útválasztók | legalább 60 (hatvan), legfeljebb 120 (százhúsz) naptári nap | Önálló egységként csak konzultációt követően rendelhető
0102020101 | DKM0103HNET21 | 300552-901R | EC-BW-100-HA-1MO-R - Unity EC BW HA Lic, 100M, 1MO R | HPE | Áru | Alaptermék |  | 1 | 1 | Nem | db | 12 | 120 |  | 27 | 52957 | EUR | 137.5513 | Nem | WAN eszközök - Telephelyi elérést biztosító útválasztók | legalább 60 (hatvan), legfeljebb 120 (százhúsz) naptári nap | Önálló egységként csak konzultációt követően rendelhető
0102020101 | DKM0103HNET21 | 300554-001 | EC-BW-UPG-50-100-1MO - Unity EC Lic, Upg 50-100, 1MO | HPE | Áru | Alaptermék |  | 1 | 1 | Nem | db | 12 | 120 |  | 27 | 15765 | EUR | 40.9489 | Nem | WAN eszközök - Telephelyi elérést biztosító útválasztók | legalább 60 (hatvan), legfeljebb 120 (százhúsz) naptári nap | Önálló egységként csak konzultációt követően rendelhető
0102020101 | DKM0103HNET21 | 300554-002 | EC-BW-UPG-100-200-1MO - Unity EC Lic, Upg 100-200, 1MO | HPE | Áru | Alaptermék |  | 1 | 1 | Nem | db | 12 | 120 |  | 27 | 21830 | EUR | 56.701 | Nem | WAN eszközök - Telephelyi elérést biztosító útválasztók | legalább 60 (hatvan), legfeljebb 120 (százhúsz) naptári nap | Önálló egységként csak konzultációt követően rendelhető
0102020101 | DKM0103HNET21 | 300554-003 | EC-BW-UPG-100-500-1MO - Unity EC Lic, Upg 100-500, 1MO | HPE | Áru | Alaptermék |  | 1 | 1 | Nem | db | 12 | 120 |  | 27 | 78020 | EUR | 202.6494 | Nem | WAN eszközök - Telephelyi elérést biztosító útválasztók | legalább 60 (hatvan), legfeljebb 120 (százhúsz) naptári nap | Önálló egységként csak konzultációt követően rendelhető
0102020101 | DKM0103HNET21 | 300554-004 | EC-BW-UPG-100-1G-1MO - Unity EC Lic, Upg 100-1G, 1MO | HPE | Áru | Alaptermék |  | 1 | 1 | Nem | db | 12 | 120 |  | 27 | 134211 | EUR | 348.6005 | Nem | WAN eszközök - Telephelyi elérést biztosító útválasztók | legalább 60 (hatvan), legfeljebb 120 (százhúsz) naptári nap | Önálló egységként csak konzultációt követően rendelhető
0102020101 | DKM0103HNET21 | 300554-005 | EC-BW-UPG-100-2G-1MO - Unity EC Lic, Upg 100-2G, 1MO | HPE | Áru | Alaptermék |  | 1 | 1 | Nem | db | 12 | 120 |  | 27 | 283783 | EUR | 737.0995 | Nem | WAN eszközök - Telephelyi elérést biztosító útválasztók | legalább 60 (hatvan), legfeljebb 120 (százhúsz) naptári nap | Önálló egységként csak konzultációt követően rendelhető
0102020101 | DKM0103HNET21 | 300554-006 | EC-BW-UPG-100-UL-1MO - Unity EC Lic, Upg 100-UL, 1MO | HPE | Áru | Alaptermék |  | 1 | 1 | Nem | db | 12 | 120 |  | 27 | 620120 | EUR | 1610.7 | Nem | WAN eszközök - Telephelyi elérést biztosító útválasztók | legalább 60 (hatvan), legfeljebb 120 (százhúsz) naptári nap | Önálló egységként csak konzultációt követően rendelhető
0102020101 | DKM0103HNET21 | 300554-901 | EC-BW-UPG-50-100-HA-1MO - Unity EC BW HA, Upg 50-100,1MO | HPE | Áru | Alaptermék |  | 1 | 1 | Nem | db | 12 | 120 |  | 27 | 15765 | EUR | 40.9489 | Nem | WAN eszközök - Telephelyi elérést biztosító útválasztók | legalább 60 (hatvan), legfeljebb 120 (százhúsz) naptári nap | Önálló egységként csak konzultációt követően rendelhető
0102020101 | DKM0103HNET21 | 300554-902 | EC-BW-UPG-100-200-HA-1MO - Unity EC BW HA, Upg 100-200,1MO | HPE | Áru | Alaptermék |  | 1 | 1 | Nem | db | 12 | 120 |  | 27 | 21830 | EUR | 56.701 | Nem | WAN eszközök - Telephelyi elérést biztosító útválasztók | legalább 60 (hatvan), legfeljebb 120 (százhúsz) naptári nap | Önálló egységként csak konzultációt követően rendelhető
0102020101 | DKM0103HNET21 | 300554-903 | EC-BW-UPG-100-500-HA-1MO - Unity EC BW HA, Upg 100-500,1MO | HPE | Áru | Alaptermék |  | 1 | 1 | Nem | db | 12 | 120 |  | 27 | 78020 | EUR | 202.6494 | Nem | WAN eszközök - Telephelyi elérést biztosító útválasztók | legalább 60 (hatvan), legfeljebb 120 (százhúsz) naptári nap | Önálló egységként csak konzultációt követően rendelhető
0102020101 | DKM0103HNET21 | 300554-904 | EC-BW-UPG-100-1G-HA-1MO - Unity EC BW HA, Upg 100-1G,1MO | HPE | Áru | Alaptermék |  | 1 | 1 | Nem | db | 12 | 120 |  | 27 | 134211 | EUR | 348.6005 | Nem | WAN eszközök - Telephelyi elérést biztosító útválasztók | legalább 60 (hatvan), legfeljebb 120 (százhúsz) naptári nap | Önálló egységként csak konzultációt követően rendelhető
0102020101 | DKM0103HNET21 | 300554-905 | EC-BW-UPG-100-2G-HA-1MO - Unity EC BW HA, Upg 100-2G,1MO | HPE | Áru | Alaptermék |  | 1 | 1 | Nem | db | 12 | 120 |  | 27 | 283783 | EUR | 737.0995 | Nem | WAN eszközök - Telephelyi elérést biztosító útválasztók | legalább 60 (hatvan), legfeljebb 120 (százhúsz) naptári nap | Önálló egységként csak konzultációt követően rendelhető
0102020101 | DKM0103HNET21 | 300554-906 | EC-BW-UPG-100-UL-HA-1MO - Unity EC BW HA, Upg 100-UL,1MO | HPE | Áru | Alaptermék |  | 1 | 1 | Nem | db | 12 | 120 |  | 27 | 620120 | EUR | 1610.7 | Nem | WAN eszközök - Telephelyi elérést biztosító útválasztók | legalább 60 (hatvan), legfeljebb 120 (százhúsz) naptári nap | Önálló egységként csak konzultációt követően rendelhető
0102060202 | DKM0103HNET21 | 305460-A21 | HPE SSL VPN Database Appliance SB (Small Business) Addon, a mennyiség a rendszer méretétől függ | HPE | Áru | Alaptermék |  | 1 | 1 | Nem | db | 12 | 120 |  | 27 | 4344475 | EUR | 11284.3504 | Nem | Hálózat biztonsági megoldások - Hálózat biztonsági megoldások | legalább 60 (hatvan), legfeljebb 120 (százhúsz) naptári nap | Önálló egységként csak konzultációt követően rendelhető
0102030201 | DKM0103HNET21 | 3059571 | System Control & Communication Board with OSC | Huawei | Áru | Alaptermék |  | 1 | 1 | Nem | db | 12 | 120 |  | 27 | 303427 | EUR | 788.1222 | Nem | Optikai átviteli eszközök - DWDM támogató eszközök | legalább 60 (hatvan), legfeljebb 120 (százhúsz) naptári nap | Önálló egységként csak konzultációt követően rendelhető
0102010201 | DKM0103HNET21 | 31180AFD | CloudEngine 12800 and 12800E Series Switches V200R005C00 Product Documentation | Huawei | Áru | Alaptermék |  | 1 | 1 | Nem | db | 12 | 120 |  | 27 | 61427 | EUR | 159.5499 | Nem | LAN aktív eszközök - Adatközponti switch-ek | legalább 60 (hatvan), legfeljebb 120 (százhúsz) naptári nap | Önálló egységként csak konzultációt követően rendelhető
0102020201 | DKM0103HNET21 | 31180AHD | HUAWEI NetEngine40E Universal Service Router Product Documentation | Huawei | Áru | Alaptermék |  | 1 | 1 | Nem | db | 12 | 120 |  | 27 | 61427 | EUR | 159.5499 | Nem | WAN eszközök - Gerinchálózati útválasztók | legalább 60 (hatvan), legfeljebb 120 (százhúsz) naptári nap | Önálló egységként csak konzultációt követően rendelhető
0102020201 | DKM0103HNET21 | 31180ARG | HUAWEI NetEngine40E Universal Service Router Product Documentation | Huawei | Áru | Alaptermék |  | 1 | 1 | Nem | db | 12 | 120 |  | 27 | 61427 | EUR | 159.5499 | Nem | WAN eszközök - Gerinchálózati útválasztók | legalább 60 (hatvan), legfeljebb 120 (százhúsz) naptári nap | Önálló egységként csak konzultációt követően rendelhető
0102010201 | DKM0103HNET21 | 31180ATC | S7700 and S9700 Series Switches V200R013C00 Product Documentation | Huawei | Áru | Alaptermék |  | 1 | 1 | Nem | db | 12 | 120 |  | 27 | 61427 | EUR | 159.5499 | Nem | LAN aktív eszközök - Moduláris switch-ek | legalább 60 (hatvan), legfeljebb 120 (százhúsz) naptári nap | Önálló egységként csak konzultációt követően rendelhető
0102020201 | DKM0103HNET21 | 31180ATK | HUAWEI NE40E Series Universal Service Router Product Documentation | Huawei | Áru | Alaptermék |  | 1 | 1 | Nem | db | 12 | 120 |  | 27 | 61427 | EUR | 159.5499 | Nem | WAN eszközök - Gerinchálózati útválasztók | legalább 60 (hatvan), legfeljebb 120 (százhúsz) naptári nap | Önálló egységként csak konzultációt követően rendelhető
0102010201 | DKM0103HNET21 | 31180BCU | CloudEngine 16800 Series Switches V200R005C20 Product Documentation | Huawei | Áru | Alaptermék |  | 1 | 1 | Nem | db | 12 | 120 |  | 27 | 61427 | EUR | 159.5499 | Nem | LAN aktív eszközök - Adatközponti switch-ek | legalább 60 (hatvan), legfeljebb 120 (százhúsz) naptári nap | Önálló egységként csak konzultációt követően rendelhető
0102010201 | DKM0103HNET21 | 31180BFG | S12700 and S12700E Series Agile Switches V200R019C00 Product Documentation | Huawei | Áru | Alaptermék |  | 1 | 1 | Nem | db | 12 | 120 |  | 27 | 61427 | EUR | 159.5499 | Nem | LAN aktív eszközök - Moduláris switch-ek | legalább 60 (hatvan), legfeljebb 120 (százhúsz) naptári nap | Önálló egységként csak konzultációt követően rendelhető
0102010201 | DKM0103HNET21 | 31180BFJ | S7700 Series Switches V200R019C00 Product Documentation | Huawei | Áru | Alaptermék |  | 1 | 1 | Nem | db | 12 | 120 |  | 27 | 61427 | EUR | 159.5499 | Nem | LAN aktív eszközök - Moduláris switch-ek | legalább 60 (hatvan), legfeljebb 120 (százhúsz) naptári nap | Önálló egységként csak konzultációt követően rendelhető
0102020201 | DKM0103HNET21 | 31180BHN | HUAWEI NetEngine 8000 M Series Router Product Documentation | Huawei | Áru | Alaptermék |  | 1 | 1 | Nem | db | 12 | 120 |  | 27 | 61427 | EUR | 159.5499 | Nem | WAN eszközök - Gerinchálózati útválasztók | legalább 60 (hatvan), legfeljebb 120 (százhúsz) naptári nap | Önálló egységként csak konzultációt követően rendelhető
0102020201 | DKM0103HNET21 | 31180BHS | HUAWEI NetEngine 8000 M14 and M8 Series Router Product Documentation | Huawei | Áru | Alaptermék |  | 1 | 1 | Nem | db | 12 | 120 |  | 27 | 61427 | EUR | 159.5499 | Nem | WAN eszközök - Gerinchálózati útválasztók | legalább 60 (hatvan), legfeljebb 120 (százhúsz) naptári nap | Önálló egységként csak konzultációt követően rendelhető
0102020201 | DKM0103HNET21 | 31180BJK | HUAWEI NetEngine 8000 F Series Router Product Documentation | Huawei | Áru | Alaptermék |  | 1 | 1 | Nem | db | 12 | 120 |  | 27 | 61427 | EUR | 159.5499 | Nem | WAN eszközök - Gerinchálózati útválasztók | legalább 60 (hatvan), legfeljebb 120 (százhúsz) naptári nap | Önálló egységként csak konzultációt követően rendelhető
0102020201 | DKM0103HNET21 | 31180BJU | HUAWEI NetEngine 8000 X Series Router Product Documentation | Huawei | Áru | Alaptermék |  | 1 | 1 | Nem | db | 12 | 120 |  | 27 | 61427 | EUR | 159.5499 | Nem | WAN eszközök - Gerinchálózati útválasztók | legalább 60 (hatvan), legfeljebb 120 (százhúsz) naptári nap | Önálló egységként csak konzultációt követően rendelhető
0102020201 | DKM0103HNET21 | 31180BNE | HUAWEI NetEngine 8000 M1A and M6 Series Router Product Documentation | Huawei | Áru | Alaptermék |  | 1 | 1 | Nem | db | 12 | 120 |  | 27 | 61427 | EUR | 159.5499 | Nem | WAN eszközök - Gerinchálózati útválasztók | legalább 60 (hatvan), legfeljebb 120 (százhúsz) naptári nap | Önálló egységként csak konzultációt követően rendelhető
0102020201 | DKM0103HNET21 | 31180BPP | HUAWEI NetEngine40E Universal Service Router Product Documentation | Huawei | Áru | Alaptermék |  | 1 | 1 | Nem | db | 12 | 120 |  | 27 | 61427 | EUR | 159.5499 | Nem | WAN eszközök - Gerinchálózati útválasztók | legalább 60 (hatvan), legfeljebb 120 (százhúsz) naptári nap | Önálló egységként csak konzultációt követően rendelhető
0102020201 | DKM0103HNET21 | 31180BPU | HUAWEI NetEngine 8000 X Series Router Product Documentation | Huawei | Áru | Alaptermék |  | 1 | 1 | Nem | db | 12 | 120 |  | 27 | 61427 | EUR | 159.5499 | Nem | WAN eszközök - Gerinchálózati útválasztók | legalább 60 (hatvan), legfeljebb 120 (százhúsz) naptári nap | Önálló egységként csak konzultációt követően rendelhető
0102020201 | DKM0103HNET21 | 31180BQS | HUAWEI NetEngine 8000 F Series Router Product Documentation | Huawei | Áru | Alaptermék |  | 1 | 1 | Nem | db | 12 | 120 |  | 27 | 61427 | EUR | 159.5499 | Nem | WAN eszközök - Gerinchálózati útválasztók | legalább 60 (hatvan), legfeljebb 120 (százhúsz) naptári nap | Önálló egységként csak konzultációt követően rendelhető
0102020201 | DKM0103HNET21 | 31180BQU | HUAWEI NetEngine 8000 M1A and M6 Series Router Product Documentation | Huawei | Áru | Alaptermék |  | 1 | 1 | Nem | db | 12 | 120 |  | 27 | 61427 | EUR | 159.5499 | Nem | WAN eszközök - Gerinchálózati útválasztók | legalább 60 (hatvan), legfeljebb 120 (százhúsz) naptári nap | Önálló egységként csak konzultációt követően rendelhető
0102020201 | DKM0103HNET21 | 31180BQW | HUAWEI NetEngine 8000 M14 and M8 Series Router Product Documentation | Huawei | Áru | Alaptermék |  | 1 | 1 | Nem | db | 12 | 120 |  | 27 | 61427 | EUR | 159.5499 | Nem | WAN eszközök - Gerinchálózati útválasztók | legalább 60 (hatvan), legfeljebb 120 (százhúsz) naptári nap | Önálló egységként csak konzultációt követően rendelhető
0102010201 | DKM0103HNET21 | 31180BRT | S7700 Series Switches V200R019C10 Product Documentation | Huawei | Áru | Alaptermék |  | 1 | 1 | Nem | db | 12 | 120 |  | 27 | 61427 | EUR | 159.5499 | Nem | LAN aktív eszközök - Moduláris switch-ek | legalább 60 (hatvan), legfeljebb 120 (százhúsz) naptári nap | Önálló egységként csak konzultációt követően rendelhető
0102010201 | DKM0103HNET21 | 31180BRV | S12700 and S12700E Series Agile Switches V200R019C10 Product Documentation | Huawei | Áru | Alaptermék |  | 1 | 1 | Nem | db | 12 | 120 |  | 27 | 61427 | EUR | 159.5499 | Nem | LAN aktív eszközök - Moduláris switch-ek | legalább 60 (hatvan), legfeljebb 120 (százhúsz) naptári nap | Önálló egységként csak konzultációt követően rendelhető
0102010201 | DKM0103HNET21 | 31180BRY | CloudEngine 12800 and 12800E Series Switches V200R019C10 Product Documentation | Huawei | Áru | Alaptermék |  | 1 | 1 | Nem | db | 12 | 120 |  | 27 | 61427 | EUR | 159.5499 | Nem | LAN aktív eszközök - Adatközponti switch-ek | legalább 60 (hatvan), legfeljebb 120 (százhúsz) naptári nap | Önálló egységként csak konzultációt követően rendelhető
0102010201 | DKM0103HNET21 | 31180BSG | CloudEngine 16800 Series Switches V200R019C10 Product Documentation | Huawei | Áru | Alaptermék |  | 1 | 1 | Nem | db | 12 | 120 |  | 27 | 61427 | EUR | 159.5499 | Nem | LAN aktív eszközök - Adatközponti switch-ek | legalább 60 (hatvan), legfeljebb 120 (százhúsz) naptári nap | Önálló egységként csak konzultációt követően rendelhető
0102020201 | DKM0103HNET21 | 31180BVJ | HUAWEI NE40E&VBP SA Service Documentation | Huawei | Áru | Alaptermék |  | 1 | 1 | Nem | db | 12 | 120 |  | 27 | 81825 | EUR | 212.5319 | Nem | WAN eszközök - Gerinchálózati útválasztók | legalább 60 (hatvan), legfeljebb 120 (százhúsz) naptári nap | Önálló egységként csak konzultációt követően rendelhető
0102010201 | DKM0103HNET21 | 31180BVY | CloudEngine 16800 Series Switches V300R020C00 Product Documentation | Huawei | Áru | Alaptermék |  | 1 | 1 | Nem | db | 12 | 120 |  | 27 | 61513 | EUR | 159.7744 | Nem | LAN aktív eszközök - Adatközponti switch-ek | legalább 60 (hatvan), legfeljebb 120 (százhúsz) naptári nap | Önálló egységként csak konzultációt követően rendelhető
0102020201 | DKM0103HNET21 | 31180BWS | HUAWEI NetEngine 8000 M1D Series Router Product Documentation | Huawei | Áru | Alaptermék |  | 1 | 1 | Nem | db | 12 | 120 |  | 27 | 61513 | EUR | 159.7744 | Nem | WAN eszközök - Gerinchálózati útválasztók | legalább 60 (hatvan), legfeljebb 120 (százhúsz) naptári nap | Önálló egységként csak konzultációt követően rendelhető
0202110501 | DKM0103HNET21 | 3164230 | DK TETŐSZELLŐZTETŐ,230V/50HZ,1500 M3/H | Rittal | Áru | Kiegészítő |  | 1 | 1 | Nem | db | 12 | 120 |  | 27 | 271337 | EUR | 704.7722 | Nem | Rack szekrények - Rack kiegészítők | legalább 60 (hatvan), legfeljebb 120 (százhúsz) naptári nap | Önálló egységként csak konzultációt követően rendelhető
0202110501 | DKM0103HNET21 | 3164620 | SK TETŐSZELLŐZTETŐ, TETŐLEMEZZEL | Rittal | Áru | Kiegészítő |  | 1 | 1 | Nem | db | 12 | 120 |  | 27 | 317913 | EUR | 825.7483 | Nem | Rack szekrények - Rack kiegészítők | legalább 60 (hatvan), legfeljebb 120 (százhúsz) naptári nap | Önálló egységként csak konzultációt követően rendelhető
0102060202 | DKM0103HNET21 | 322337-A21 | HPE SSL VPN Mobility Controller EB (Enterprise Business) Addon, a mennyiség a rendszer méretétől függ | HPE | Áru | Alaptermék |  | 1 | 1 | Nem | db | 12 | 120 |  | 27 | 31892496 | EUR | 82837.651 | Nem | Hálózat biztonsági megoldások - Hálózat biztonsági megoldások | legalább 60 (hatvan), legfeljebb 120 (százhúsz) naptári nap | Önálló egységként csak konzultációt követően rendelhető
0102060302 | DKM0103HNET21 | 325471-A21 | HPE IPS Mobility Controller SB (Small Business) Addon, a mennyiség a rendszer méretétől függ | HPE | Áru | Alaptermék |  | 1 | 1 | Nem | db | 12 | 120 |  | 27 | 3661696 | EUR | 9510.8996 | Nem | Vezeték nélküli megoldások - Vezeték nélküli vezérlők (Wireless Controllers) | legalább 60 (hatvan), legfeljebb 120 (százhúsz) naptári nap | Önálló egységként csak konzultációt követően rendelhető
0190080304 | DKM0103HNET21 | 3259 | ISDN Patch panel 25xRJ45/u, Cat.3 | KELine | Áru | Kiegészítő |  | 1 | 1 | Nem | db | 12 | 120 |  | 27 | 10838 | EUR | 28.151 | Nem | Passzív hálózati elemek - Végpont kiépítéshez szükséges elemek | legalább 60 (hatvan), legfeljebb 120 (százhúsz) naptári nap | Önálló egységként csak konzultációt követően rendelhető
0202110501 | DKM0103HNET21 | 33000031 | 10" 230 V-os 3-as csatlakozó 2,5m | KELine | Áru | Kiegészítő |  | 1 | 1 | Nem | db | 12 | 120 |  | 27 | 7528 | EUR | 19.5544 | Nem | Rack szekrények - Rack kiegészítők | legalább 60 (hatvan), legfeljebb 120 (százhúsz) naptári nap | Önálló egységként csak konzultációt követően rendelhető
0202110501 | DKM0103HNET21 | 3301391 | SK Air duct 482,6 mm (19") | Rittal | Áru | Kiegészítő |  | 1 | 1 | Nem | db | 12 | 120 |  | 27 | 53222 | EUR | 138.2386 | Nem | Rack szekrények - Rack kiegészítők | legalább 60 (hatvan), legfeljebb 120 (százhúsz) naptári nap | Önálló egységként csak konzultációt követően rendelhető
0202110501 | DKM0103HNET21 | 3301392 | SK Air duct, side air flow IT | Rittal | Áru | Kiegészítő |  | 1 | 1 | Nem | db | 12 | 120 |  | 27 | 59967 | EUR | 155.7588 | Nem | Rack szekrények - Rack kiegészítők | legalább 60 (hatvan), legfeljebb 120 (százhúsz) naptári nap | Önálló egységként csak konzultációt követően rendelhető
0102060201 | DKM0103HNET21 | 331083-A21 | HPE Ipsec VPN Database Appliance Base, a mennyiség a rendszer méretétől függ | HPE | Áru | Alaptermék |  | 1 | 1 | Nem | db | 12 | 120 |  | 27 | 3822588 | EUR | 9928.7995 | Nem | Vezeték nélküli megoldások - Vezeték nélküli vezérlők (Wireless Controllers) | legalább 60 (hatvan), legfeljebb 120 (százhúsz) naptári nap | Önálló egységként csak konzultációt követően rendelhető
0202110501 | DKM0103HNET21 | 3311161 | Folyosó zárás, ajtó elem, 3200x2000mm | Rittal | Áru | Kiegészítő |  | 1 | 1 | Nem | db | 12 | 120 |  | 27 | 1105610 | EUR | 2871.7132 | Nem | Rack szekrények - Rack kiegészítők | legalább 60 (hatvan), legfeljebb 120 (százhúsz) naptári nap | Önálló egységként csak konzultációt követően rendelhető
0202110501 | DKM0103HNET21 | 3311163 | Folyosó zárás, ajtó elem, 3600x2000mm | Rittal | Áru | Kiegészítő |  | 1 | 1 | Nem | db | 12 | 120 |  | 27 | 1105610 | EUR | 2871.7132 | Nem | Rack szekrények - Rack kiegészítők | legalább 60 (hatvan), legfeljebb 120 (százhúsz) naptári nap | Önálló egységként csak konzultációt követően rendelhető
0202110501 | DKM0103HNET21 | 3311170 | Folyosó zárás, tető elem - középső, 600x1200mm | Rittal | Áru | Kiegészítő |  | 1 | 1 | Nem | db | 12 | 120 |  | 27 | 147574 | EUR | 383.3084 | Nem | Rack szekrények - Rack kiegészítők | legalább 60 (hatvan), legfeljebb 120 (százhúsz) naptári nap | Önálló egységként csak konzultációt követően rendelhető
0202110501 | DKM0103HNET21 | 3311180 | Folyosó zárás, tető elem - középső, 800x1200mm | Rittal | Áru | Kiegészítő |  | 1 | 1 | Nem | db | 12 | 120 |  | 27 | 167363 | EUR | 434.7079 | Nem | Rack szekrények - Rack kiegészítők | legalább 60 (hatvan), legfeljebb 120 (százhúsz) naptári nap | Önálló egységként csak konzultációt követően rendelhető
0202110501 | DKM0103HNET21 | 3311190 | Folyosó zárás, tető elem - középső, 300x1200mm | Rittal | Áru | Kiegészítő |  | 1 | 1 | Nem | db | 12 | 120 |  | 27 | 166283 | EUR | 431.9033 | Nem | Rack szekrények - Rack kiegészítők | legalább 60 (hatvan), legfeljebb 120 (százhúsz) naptári nap | Önálló egységként csak konzultációt követően rendelhető
0202110501 | DKM0103HNET21 | 3311200 | Folyosó zárás, tető elem - középső, 900x1200mm | Rittal | Áru | Kiegészítő |  | 1 | 1 | Nem | db | 12 | 120 |  | 27 | 191196 | EUR | 496.6135 | Nem | Rack szekrények - Rack kiegészítők | legalább 60 (hatvan), legfeljebb 120 (százhúsz) naptári nap | Önálló egységként csak konzultációt követően rendelhető
0202110501 | DKM0103HNET21 | 3311210 | Folyosó zárás, tető elem - középső, 1100x1200mm | Rittal | Áru | Kiegészítő |  | 1 | 1 | Nem | db | 12 | 120 |  | 27 | 235377 | EUR | 611.3679 | Nem | Rack szekrények - Rack kiegészítők | legalább 60 (hatvan), legfeljebb 120 (százhúsz) naptári nap | Önálló egységként csak konzultációt követően rendelhető
0202110501 | DKM0103HNET21 | 3311270 | Folyosó zárás, tető elem - indító, 600x1200mm | Rittal | Áru | Kiegészítő |  | 1 | 1 | Nem | db | 12 | 120 |  | 27 | 165879 | EUR | 430.8558 | Nem | Rack szekrények - Rack kiegészítők | legalább 60 (hatvan), legfeljebb 120 (százhúsz) naptári nap | Önálló egységként csak konzultációt követően rendelhető
0202110501 | DKM0103HNET21 | 3311280 | Folyosó zárás, tető elem - indító, 800x1200mm | Rittal | Áru | Kiegészítő |  | 1 | 1 | Nem | db | 12 | 120 |  | 27 | 181452 | EUR | 471.3031 | Nem | Rack szekrények - Rack kiegészítők | legalább 60 (hatvan), legfeljebb 120 (százhúsz) naptári nap | Önálló egységként csak konzultációt követően rendelhető
0202110501 | DKM0103HNET21 | 332558-B21 | HPE Depth Adjustable Fixed Rail Kit | HPE | Áru | Kiegészítő |  | 1 | 1 | Nem | db | 12 | 120 |  | 27 | 38404 | EUR | 99.7506 | Nem | Rack szekrények - Rack kiegészítők | legalább 60 (hatvan), legfeljebb 120 (százhúsz) naptári nap | Önálló egységként csak konzultációt követően rendelhető
0102060102 | DKM0103HNET21 | 338440-A21 | HPE Branch Office Firewall Mobility Master MB (Medium Business) Addon, a mennyiség a rendszer méretétől függ | HPE | Áru | Alaptermék |  | 1 | 1 | Nem | db | 12 | 120 |  | 27 | 6241216 | EUR | 16210.9495 | Nem | Hálózat biztonsági megoldások - Hálózat biztonsági megoldások | legalább 60 (hatvan), legfeljebb 120 (százhúsz) naptári nap | Önálló egységként csak konzultációt követően rendelhető
0102030201 | DKM0103HNET21 | 34060276 | Optical Transceiver,eSFP,1310nm,STM1,-15~-8dBm,-28dBm,LC,SM,15km | Huawei | Áru | Alaptermék |  | 1 | 1 | Nem | db | 12 | 120 |  | 27 | 36270 | EUR | 94.208 | Nem | Optikai átviteli eszközök - DWDM támogató eszközök | legalább 60 (hatvan), legfeljebb 120 (százhúsz) naptári nap | Önálló egységként csak konzultációt követően rendelhető
0102030201 | DKM0103HNET21 | 34060277 | Optical Transceiver,eSFP,1310nm,STM4,-15~-8dBm,-30dBm,LC,SM,15km | Huawei | Áru | Alaptermék |  | 1 | 1 | Nem | db | 12 | 120 |  | 27 | 40622 | EUR | 105.5121 | Nem | Optikai átviteli eszközök - DWDM támogató eszközök | legalább 60 (hatvan), legfeljebb 120 (százhúsz) naptári nap | Önálló egységként csak konzultációt követően rendelhető
0102030201 | DKM0103HNET21 | 34060280 | Optical Transceiver,eSFP,1310nm,STM4,-3~2dBm,-30dBm,LC,SM,40km | Huawei | Áru | Alaptermék |  | 1 | 1 | Nem | db | 12 | 120 |  | 27 | 92270 | EUR | 239.663 | Nem | Optikai átviteli eszközök - DWDM támogató eszközök | legalább 60 (hatvan), legfeljebb 120 (százhúsz) naptári nap | Önálló egységként csak konzultációt követően rendelhető
0102030201 | DKM0103HNET21 | 34060281 | Optical Transceiver,eSFP,1310nm,STM1,-5~0dBm,-37dBm,LC,SM,40km | Huawei | Áru | Alaptermék |  | 1 | 1 | Nem | db | 12 | 120 |  | 27 | 60353 | EUR | 156.762 | Nem | Optikai átviteli eszközök - DWDM támogató eszközök | legalább 60 (hatvan), legfeljebb 120 (százhúsz) naptári nap | Önálló egységként csak konzultációt követően rendelhető
0102030201 | DKM0103HNET21 | 34060282 | Optical Transceiver,eSFP,1550nm,STM1,-5~0dBm,-37dBm,LC,SM,80km | Huawei | Áru | Alaptermék |  | 1 | 1 | Nem | db | 12 | 120 |  | 27 | 122737 | EUR | 318.7978 | Nem | Optikai átviteli eszközök - DWDM támogató eszközök | legalább 60 (hatvan), legfeljebb 120 (százhúsz) naptári nap | Önálló egységként csak konzultációt követően rendelhető
0102030201 | DKM0103HNET21 | 34060284 | Optical Transceiver,eSFP,1550nm,STM4,-3~2dBm,-30dBm,LC,SM,80km | Huawei | Áru | Alaptermék |  | 1 | 1 | Nem | db | 12 | 120 |  | 27 | 128540 | EUR | 333.871 | Nem | Optikai átviteli eszközök - DWDM támogató eszközök | legalább 60 (hatvan), legfeljebb 120 (százhúsz) naptári nap | Önálló egységként csak konzultációt követően rendelhető
0102030201 | DKM0103HNET21 | 34060286 | Optical Transceiver,eSFP,850nm,2.125Gb/s(Multi rate) ,-9.5~-2.5dBm,-17dBm,LC,MM,0.5km | Huawei | Áru | Alaptermék |  | 1 | 1 | Nem | db | 12 | 120 |  | 27 | 20601 | EUR | 53.5085 | Nem | Optikai átviteli eszközök - DWDM támogató eszközök | legalább 60 (hatvan), legfeljebb 120 (százhúsz) naptári nap | Önálló egységként csak konzultációt követően rendelhető
0102030201 | DKM0103HNET21 | 34060289 | Optical Transceiver,eSFP,1310nm,STM16,-2~3dBm,-29dBm,LC,SM,40km | Huawei | Áru | Alaptermék |  | 1 | 1 | Nem | db | 12 | 120 |  | 27 | 305246 | EUR | 792.8472 | Nem | Optikai átviteli eszközök - DWDM támogató eszközök | legalább 60 (hatvan), legfeljebb 120 (százhúsz) naptári nap | Önálló egységként csak konzultációt követően rendelhető
0102030201 | DKM0103HNET21 | 34060290 | Low Speed Transceiver,eSFP,1310nm,1.25Gb/s,-9dBm,-3dBm,-19dBm,LC(-40~85),10km | Huawei | Áru | Alaptermék |  | 1 | 1 | Nem | db | 12 | 120 |  | 27 | 61803 | EUR | 160.5282 | Nem | Optikai átviteli eszközök - DWDM támogató eszközök | legalább 60 (hatvan), legfeljebb 120 (százhúsz) naptári nap | Önálló egységként csak konzultációt követően rendelhető
0102030201 | DKM0103HNET21 | 34060298 | Optical Transceiver,eSFP,1310nm,1.25Gb/s,-5~0dBm,-23dBm,LC,SM,40km | Huawei | Áru | Alaptermék |  | 1 | 1 | Nem | db | 12 | 120 |  | 27 | 129121 | EUR | 335.3786 | Nem | Optikai átviteli eszközök - DWDM támogató eszközök | legalább 60 (hatvan), legfeljebb 120 (százhúsz) naptári nap | Önálló egységként csak konzultációt követően rendelhető
0102010102 | DKM0103HNET21 | 34060320 | Optical transceiver,eSFP,1310nm,1.25Gb/s,-5dBm,0dBm,-22.5dBm,LC(-40~85),40km | Huawei | Áru | Alaptermék |  | 1 | 1 | Nem | db | 12 | 120 |  | 27 | 260852 | EUR | 677.5385 | Nem | LAN aktív eszközök - Menedzselhető switch-ek | legalább 60 (hatvan), legfeljebb 120 (százhúsz) naptári nap | Önálló egységként csak konzultációt követően rendelhető
0102030201 | DKM0103HNET21 | 34060336 | Optical Transceiver,eSFP,1310nm,2.67Gb/s,-5~0dBm,-21dBm,LC,SM,15km | Huawei | Áru | Alaptermék |  | 1 | 1 | Nem | db | 12 | 120 |  | 27 | 109546 | EUR | 284.5361 | Nem | Optikai átviteli eszközök - DWDM támogató eszközök | legalább 60 (hatvan), legfeljebb 120 (százhúsz) naptári nap | Önálló egységként csak konzultációt követően rendelhető
0102030201 | DKM0103HNET21 | 34060360 | Optical Transceiver,eSFP,1550nm,1.25Gb/s,-2~5dBm,-23dBm,LC,SM,80km | Huawei | Áru | Alaptermék |  | 1 | 1 | Nem | db | 12 | 120 |  | 27 | 237640 | EUR | 617.2459 | Nem | Optikai átviteli eszközök - DWDM támogató eszközök | legalább 60 (hatvan), legfeljebb 120 (százhúsz) naptári nap | Önálló egységként csak konzultációt követően rendelhető
0102030201 | DKM0103HNET21 | 34060363 | BiDi transceiver,eSFP,Tx1310nm/Rx1550nm,155M,-15dBm,-8dBm,-32dBm,LC/PC,SM,15km | Huawei | Áru | Alaptermék |  | 1 | 1 | Nem | db | 12 | 120 |  | 27 | 60063 | EUR | 156.0082 | Nem | Optikai átviteli eszközök - DWDM támogató eszközök | legalább 60 (hatvan), legfeljebb 120 (százhúsz) naptári nap | Önálló egységként csak konzultációt követően rendelhető
0102030201 | DKM0103HNET21 | 34060364 | BiDi transceiver,eSFP,Tx1550nm/Rx1310nm,155M,-15dBm,-8dBm,-32dBm,LC/PC,SM,15km | Huawei | Áru | Alaptermék |  | 1 | 1 | Nem | db | 12 | 120 |  | 27 | 63545 | EUR | 165.051 | Nem | Optikai átviteli eszközök - DWDM támogató eszközök | legalább 60 (hatvan), legfeljebb 120 (százhúsz) naptári nap | Önálló egységként csak konzultációt követően rendelhető
0102030201 | DKM0103HNET21 | 34060365 | Optical Transceiver,eSFP,850nm,4.25G multi-rate,-9dBm~-1.5dBm,-15dBm,LC,MM,0.3km | Huawei | Áru | Alaptermék |  | 1 | 1 | Nem | db | 12 | 120 |  | 27 | 30968 | EUR | 80.4373 | Nem | Optikai átviteli eszközök - DWDM támogató eszközök | legalább 60 (hatvan), legfeljebb 120 (százhúsz) naptári nap | Önálló egységként csak konzultációt követően rendelhető
0102030201 | DKM0103HNET21 | 34060366 | Optical Transceiver,eSFP,1560.61nm,125M~2.67Gbps,0~4.0dBm,-28.0dBm,LC,120km | Huawei | Áru | Alaptermék |  | 1 | 1 | Nem | db | 12 | 120 |  | 27 | 406959 | EUR | 1057.0364 | Nem | Optikai átviteli eszközök - DWDM támogató eszközök | legalább 60 (hatvan), legfeljebb 120 (százhúsz) naptári nap | Önálló egységként csak konzultációt követően rendelhető
0102030201 | DKM0103HNET21 | 34060372 | Optical Transceiver,eSFP,1559.79nm,125M~2.67Gbps,0~4.0dBm,-28.0dBm,LC,120km | Huawei | Áru | Alaptermék |  | 1 | 1 | Nem | db | 12 | 120 |  | 27 | 406959 | EUR | 1057.0364 | Nem | Optikai átviteli eszközök - DWDM támogató eszközök | legalább 60 (hatvan), legfeljebb 120 (százhúsz) naptári nap | Önálló egységként csak konzultációt követően rendelhető
0102030201 | DKM0103HNET21 | 34060373 | Optical Transceiver,eSFP,1558.98nm,125M~2.67Gbps,0~4.0dBm,-28.0dBm,LC,120km | Huawei | Áru | Alaptermék |  | 1 | 1 | Nem | db | 12 | 120 |  | 27 | 406959 | EUR | 1057.0364 | Nem | Optikai átviteli eszközök - DWDM támogató eszközök | legalább 60 (hatvan), legfeljebb 120 (százhúsz) naptári nap | Önálló egységként csak konzultációt követően rendelhető
0102030201 | DKM0103HNET21 | 34060374 | Optical Transceiver,eSFP,1558.17nm,125M~2.67Gbps,0~4.0dBm,-28.0dBm,LC,120km | Huawei | Áru | Alaptermék |  | 1 | 1 | Nem | db | 12 | 120 |  | 27 | 406959 | EUR | 1057.0364 | Nem | Optikai átviteli eszközök - DWDM támogató eszközök | legalább 60 (hatvan), legfeljebb 120 (százhúsz) naptári nap | Önálló egységként csak konzultációt követően rendelhető
0102030201 | DKM0103HNET21 | 34060375 | Optical Transceiver,eSFP,1557.36nm,125M~2.67Gbps,0~4.0dBm,-28.0dBm,LC,120km | Huawei | Áru | Alaptermék |  | 1 | 1 | Nem | db | 12 | 120 |  | 27 | 406959 | EUR | 1057.0364 | Nem | Optikai átviteli eszközök - DWDM támogató eszközök | legalább 60 (hatvan), legfeljebb 120 (százhúsz) naptári nap | Önálló egységként csak konzultációt követően rendelhető
0102030201 | DKM0103HNET21 | 34060376 | Optical Transceiver,eSFP,1556.55nm,125M~2.67Gbps,0~4.0dBm,-28.0dBm,LC,120km | Huawei | Áru | Alaptermék |  | 1 | 1 | Nem | db | 12 | 120 |  | 27 | 406959 | EUR | 1057.0364 | Nem | Optikai átviteli eszközök - DWDM támogató eszközök | legalább 60 (hatvan), legfeljebb 120 (százhúsz) naptári nap | Önálló egységként csak konzultációt követően rendelhető
0102030201 | DKM0103HNET21 | 34060377 | Optical Transceiver,eSFP,1555.75nm,125M~2.67Gbps,0~4.0dBm,-28.0dBm,LC,120km | Huawei | Áru | Alaptermék |  | 1 | 1 | Nem | db | 12 | 120 |  | 27 | 406959 | EUR | 1057.0364 | Nem | Optikai átviteli eszközök - DWDM támogató eszközök | legalább 60 (hatvan), legfeljebb 120 (százhúsz) naptári nap | Önálló egységként csak konzultációt követően rendelhető
0102030201 | DKM0103HNET21 | 34060378 | Optical Transceiver,eSFP,1554.94nm,125M~2.67Gbps,0~4.0dBm,-28.0dBm,LC,120km | Huawei | Áru | Alaptermék |  | 1 | 1 | Nem | db | 12 | 120 |  | 27 | 406959 | EUR | 1057.0364 | Nem | Optikai átviteli eszközök - DWDM támogató eszközök | legalább 60 (hatvan), legfeljebb 120 (százhúsz) naptári nap | Önálló egységként csak konzultációt követően rendelhető
0102030201 | DKM0103HNET21 | 34060379 | Optical Transceiver,eSFP,1554.13nm,125M~2.67Gbps,0~4.0dBm,-28.0dBm,LC,120km | Huawei | Áru | Alaptermék |  | 1 | 1 | Nem | db | 12 | 120 |  | 27 | 406959 | EUR | 1057.0364 | Nem | Optikai átviteli eszközök - DWDM támogató eszközök | legalább 60 (hatvan), legfeljebb 120 (százhúsz) naptári nap | Önálló egységként csak konzultációt követően rendelhető
0102030201 | DKM0103HNET21 | 34060380 | Optical Transceiver,eSFP,1553.33nm,125M~2.67Gbps,0~4.0dBm,-28.0dBm,LC,120km | Huawei | Áru | Alaptermék |  | 1 | 1 | Nem | db | 12 | 120 |  | 27 | 406959 | EUR | 1057.0364 | Nem | Optikai átviteli eszközök - DWDM támogató eszközök | legalább 60 (hatvan), legfeljebb 120 (százhúsz) naptári nap | Önálló egységként csak konzultációt követően rendelhető
0102030201 | DKM0103HNET21 | 34060381 | Optical Transceiver,eSFP,1552.52nm,125M~2.67Gbps,0~4.0dBm,-28.0dBm,LC,120km | Huawei | Áru | Alaptermék |  | 1 | 1 | Nem | db | 12 | 120 |  | 27 | 406959 | EUR | 1057.0364 | Nem | Optikai átviteli eszközök - DWDM támogató eszközök | legalább 60 (hatvan), legfeljebb 120 (százhúsz) naptári nap | Önálló egységként csak konzultációt követően rendelhető
0102030201 | DKM0103HNET21 | 34060382 | Optical Transceiver,eSFP,1551.72nm,125M~2.67Gbps,0~4.0dBm,-28.0dBm,LC,120km | Huawei | Áru | Alaptermék |  | 1 | 1 | Nem | db | 12 | 120 |  | 27 | 406959 | EUR | 1057.0364 | Nem | Optikai átviteli eszközök - DWDM támogató eszközök | legalább 60 (hatvan), legfeljebb 120 (százhúsz) naptári nap | Önálló egységként csak konzultációt követően rendelhető
0102030201 | DKM0103HNET21 | 34060383 | Optical Transceiver,eSFP,1550.92nm,125M~2.67Gbps,0~4.0dBm,-28.0dBm,LC,120km | Huawei | Áru | Alaptermék |  | 1 | 1 | Nem | db | 12 | 120 |  | 27 | 406959 | EUR | 1057.0364 | Nem | Optikai átviteli eszközök - DWDM támogató eszközök | legalább 60 (hatvan), legfeljebb 120 (százhúsz) naptári nap | Önálló egységként csak konzultációt követően rendelhető
0102030201 | DKM0103HNET21 | 34060384 | Optical Transceiver,eSFP,1550.12nm,125M~2.67Gbps,0~4.0dBm,-28.0dBm,LC,120km | Huawei | Áru | Alaptermék |  | 1 | 1 | Nem | db | 12 | 120 |  | 27 | 406959 | EUR | 1057.0364 | Nem | Optikai átviteli eszközök - DWDM támogató eszközök | legalább 60 (hatvan), legfeljebb 120 (százhúsz) naptári nap | Önálló egységként csak konzultációt követően rendelhető
0102030201 | DKM0103HNET21 | 34060385 | Optical Transceiver,eSFP,1549.32nm,125M~2.67Gbps,0~4.0dBm,-28.0dBm,LC,120km | Huawei | Áru | Alaptermék |  | 1 | 1 | Nem | db | 12 | 120 |  | 27 | 406959 | EUR | 1057.0364 | Nem | Optikai átviteli eszközök - DWDM támogató eszközök | legalább 60 (hatvan), legfeljebb 120 (százhúsz) naptári nap | Önálló egységként csak konzultációt követően rendelhető
0102030201 | DKM0103HNET21 | 34060386 | Optical Transceiver,eSFP,1548.51nm,125M~2.67Gbps,0~4.0dBm,-28.0dBm,LC,120km | Huawei | Áru | Alaptermék |  | 1 | 1 | Nem | db | 12 | 120 |  | 27 | 406959 | EUR | 1057.0364 | Nem | Optikai átviteli eszközök - DWDM támogató eszközök | legalább 60 (hatvan), legfeljebb 120 (százhúsz) naptári nap | Önálló egységként csak konzultációt követően rendelhető
0102030201 | DKM0103HNET21 | 34060387 | Optical Transceiver,eSFP,1547.72nm,125M~2.67Gbps,0~4.0dBm,-28.0dBm,LC,120km | Huawei | Áru | Alaptermék |  | 1 | 1 | Nem | db | 12 | 120 |  | 27 | 406959 | EUR | 1057.0364 | Nem | Optikai átviteli eszközök - DWDM támogató eszközök | legalább 60 (hatvan), legfeljebb 120 (százhúsz) naptári nap | Önálló egységként csak konzultációt követően rendelhető
0102030201 | DKM0103HNET21 | 34060388 | Optical Transceiver,eSFP,1546.92nm,125M~2.67Gbps,0~4.0dBm,-28.0dBm,LC,120km | Huawei | Áru | Alaptermék |  | 1 | 1 | Nem | db | 12 | 120 |  | 27 | 406959 | EUR | 1057.0364 | Nem | Optikai átviteli eszközök - DWDM támogató eszközök | legalább 60 (hatvan), legfeljebb 120 (százhúsz) naptári nap | Önálló egységként csak konzultációt követően rendelhető
0102030201 | DKM0103HNET21 | 34060389 | Optical Transceiver,eSFP,1546.12nm,125M~2.67Gbps,0~4.0dBm,-28.0dBm,LC,120km | Huawei | Áru | Alaptermék |  | 1 | 1 | Nem | db | 12 | 120 |  | 27 | 406959 | EUR | 1057.0364 | Nem | Optikai átviteli eszközök - DWDM támogató eszközök | legalább 60 (hatvan), legfeljebb 120 (százhúsz) naptári nap | Önálló egységként csak konzultációt követően rendelhető
0102030201 | DKM0103HNET21 | 34060390 | Optical Transceiver,eSFP,1545.32nm,125M~2.67Gbps,0~4.0dBm,-28.0dBm,LC,120km | Huawei | Áru | Alaptermék |  | 1 | 1 | Nem | db | 12 | 120 |  | 27 | 406959 | EUR | 1057.0364 | Nem | Optikai átviteli eszközök - DWDM támogató eszközök | legalább 60 (hatvan), legfeljebb 120 (százhúsz) naptári nap | Önálló egységként csak konzultációt követően rendelhető
0102030201 | DKM0103HNET21 | 34060391 | Optical Transceiver,eSFP,1544.53nm,125M~2.67Gbps,0~4.0dBm,-28.0dBm,LC,120km | Huawei | Áru | Alaptermék |  | 1 | 1 | Nem | db | 12 | 120 |  | 27 | 406959 | EUR | 1057.0364 | Nem | Optikai átviteli eszközök - DWDM támogató eszközök | legalább 60 (hatvan), legfeljebb 120 (százhúsz) naptári nap | Önálló egységként csak konzultációt követően rendelhető
0102030201 | DKM0103HNET21 | 34060392 | Optical Transceiver,eSFP,1543.73nm,125M~2.67Gbps,0~4.0dBm,-28.0dBm,LC,120km | Huawei | Áru | Alaptermék |  | 1 | 1 | Nem | db | 12 | 120 |  | 27 | 406959 | EUR | 1057.0364 | Nem | Optikai átviteli eszközök - DWDM támogató eszközök | legalább 60 (hatvan), legfeljebb 120 (százhúsz) naptári nap | Önálló egységként csak konzultációt követően rendelhető
0102030201 | DKM0103HNET21 | 34060393 | Optical Transceiver,eSFP,1542.94nm,125M~2.67Gbps,0~4.0dBm,-28.0dBm,LC,120km | Huawei | Áru | Alaptermék |  | 1 | 1 | Nem | db | 12 | 120 |  | 27 | 406959 | EUR | 1057.0364 | Nem | Optikai átviteli eszközök - DWDM támogató eszközök | legalább 60 (hatvan), legfeljebb 120 (százhúsz) naptári nap | Önálló egységként csak konzultációt követően rendelhető
0102030201 | DKM0103HNET21 | 34060394 | Optical Transceiver,eSFP,1542.14nm,125M~2.67Gbps,0~4.0dBm,-28.0dBm,LC,120km | Huawei | Áru | Alaptermék |  | 1 | 1 | Nem | db | 12 | 120 |  | 27 | 406959 | EUR | 1057.0364 | Nem | Optikai átviteli eszközök - DWDM támogató eszközök | legalább 60 (hatvan), legfeljebb 120 (százhúsz) naptári nap | Önálló egységként csak konzultációt követően rendelhető
0102030201 | DKM0103HNET21 | 34060395 | Optical Transceiver,eSFP,1541.35nm,125M~2.67Gbps,0~4.0dBm,-28.0dBm,LC,120km | Huawei | Áru | Alaptermék |  | 1 | 1 | Nem | db | 12 | 120 |  | 27 | 406959 | EUR | 1057.0364 | Nem | Optikai átviteli eszközök - DWDM támogató eszközök | legalább 60 (hatvan), legfeljebb 120 (százhúsz) naptári nap | Önálló egységként csak konzultációt követően rendelhető
0102030201 | DKM0103HNET21 | 34060396 | Optical Transceiver,eSFP,1540.56nm,125M~2.67Gbps,0~4.0dBm,-28.0dBm,LC,120km | Huawei | Áru | Alaptermék |  | 1 | 1 | Nem | db | 12 | 120 |  | 27 | 406959 | EUR | 1057.0364 | Nem | Optikai átviteli eszközök - DWDM támogató eszközök | legalább 60 (hatvan), legfeljebb 120 (százhúsz) naptári nap | Önálló egységként csak konzultációt követően rendelhető
0102030201 | DKM0103HNET21 | 34060397 | Optical Transceiver,eSFP,1539.77nm,125M~2.67Gbps,0~4.0dBm,-28.0dBm,LC,120km | Huawei | Áru | Alaptermék |  | 1 | 1 | Nem | db | 12 | 120 |  | 27 | 406959 | EUR | 1057.0364 | Nem | Optikai átviteli eszközök - DWDM támogató eszközök | legalább 60 (hatvan), legfeljebb 120 (százhúsz) naptári nap | Önálló egységként csak konzultációt követően rendelhető
0102030201 | DKM0103HNET21 | 34060398 | Optical Transceiver,eSFP,1538.98nm,125M~2.67Gbps,0~4.0dBm,-28.0dBm,LC,120km | Huawei | Áru | Alaptermék |  | 1 | 1 | Nem | db | 12 | 120 |  | 27 | 406959 | EUR | 1057.0364 | Nem | Optikai átviteli eszközök - DWDM támogató eszközök | legalább 60 (hatvan), legfeljebb 120 (százhúsz) naptári nap | Önálló egységként csak konzultációt követően rendelhető
0102030201 | DKM0103HNET21 | 34060399 | Optical Transceiver,eSFP,1538.19nm,125M~2.67Gbps,0~4.0dBm,-28.0dBm,LC,120km | Huawei | Áru | Alaptermék |  | 1 | 1 | Nem | db | 12 | 120 |  | 27 | 406959 | EUR | 1057.0364 | Nem | Optikai átviteli eszközök - DWDM támogató eszközök | legalább 60 (hatvan), legfeljebb 120 (százhúsz) naptári nap | Önálló egységként csak konzultációt követően rendelhető
0102030201 | DKM0103HNET21 | 34060400 | Optical Transceiver,eSFP,1537.40nm,125M~2.67Gbps,0~4.0dBm,-28.0dBm,LC,120km | Huawei | Áru | Alaptermék |  | 1 | 1 | Nem | db | 12 | 120 |  | 27 | 406959 | EUR | 1057.0364 | Nem | Optikai átviteli eszközök - DWDM támogató eszközök | legalább 60 (hatvan), legfeljebb 120 (százhúsz) naptári nap | Önálló egységként csak konzultációt követően rendelhető
0102030201 | DKM0103HNET21 | 34060401 | Optical Transceiver,eSFP,1536.61nm,125M~2.67Gbps,0~4.0dBm,-28.0dBm,LC,120km | Huawei | Áru | Alaptermék |  | 1 | 1 | Nem | db | 12 | 120 |  | 27 | 406959 | EUR | 1057.0364 | Nem | Optikai átviteli eszközök - DWDM támogató eszközök | legalább 60 (hatvan), legfeljebb 120 (százhúsz) naptári nap | Önálló egységként csak konzultációt követően rendelhető
0102030201 | DKM0103HNET21 | 34060402 | Optical Transceiver,eSFP,1535.82nm,125M~2.67Gbps,0~4.0dBm,-28.0dBm,LC,120km | Huawei | Áru | Alaptermék |  | 1 | 1 | Nem | db | 12 | 120 |  | 27 | 406959 | EUR | 1057.0364 | Nem | Optikai átviteli eszközök - DWDM támogató eszközök | legalább 60 (hatvan), legfeljebb 120 (százhúsz) naptári nap | Önálló egységként csak konzultációt követően rendelhető
0102030201 | DKM0103HNET21 | 34060403 | Optical Transceiver,eSFP,1535.04nm,125M~2.67Gbps,0~4.0dBm,-28.0dBm,LC,120km | Huawei | Áru | Alaptermék |  | 1 | 1 | Nem | db | 12 | 120 |  | 27 | 406959 | EUR | 1057.0364 | Nem | Optikai átviteli eszközök - DWDM támogató eszközök | legalább 60 (hatvan), legfeljebb 120 (százhúsz) naptári nap | Önálló egységként csak konzultációt követően rendelhető
0102030201 | DKM0103HNET21 | 34060404 | Optical Transceiver,eSFP,1534.25nm,125M~2.67Gbps,0~4.0dBm,-28.0dBm,LC,120km | Huawei | Áru | Alaptermék |  | 1 | 1 | Nem | db | 12 | 120 |  | 27 | 406959 | EUR | 1057.0364 | Nem | Optikai átviteli eszközök - DWDM támogató eszközök | legalább 60 (hatvan), legfeljebb 120 (százhúsz) naptári nap | Önálló egységként csak konzultációt követően rendelhető
0102030201 | DKM0103HNET21 | 34060405 | Optical Transceiver,eSFP,1533.47nm,125M~2.67Gbps,0~4.0dBm,-28.0dBm,LC,120km | Huawei | Áru | Alaptermék |  | 1 | 1 | Nem | db | 12 | 120 |  | 27 | 406959 | EUR | 1057.0364 | Nem | Optikai átviteli eszközök - DWDM támogató eszközök | legalább 60 (hatvan), legfeljebb 120 (százhúsz) naptári nap | Önálló egységként csak konzultációt követően rendelhető
0102030201 | DKM0103HNET21 | 34060406 | Optical Transceiver,eSFP,1532.68nm,125M~2.67Gbps,0~4.0dBm,-28.0dBm,LC,120km | Huawei | Áru | Alaptermék |  | 1 | 1 | Nem | db | 12 | 120 |  | 27 | 406959 | EUR | 1057.0364 | Nem | Optikai átviteli eszközök - DWDM támogató eszközök | legalább 60 (hatvan), legfeljebb 120 (százhúsz) naptári nap | Önálló egységként csak konzultációt követően rendelhető
0102030201 | DKM0103HNET21 | 34060407 | Optical Transceiver,eSFP,1531.90nm,125M~2.67Gbps,0~4.0dBm,-28.0dBm,LC,120km | Huawei | Áru | Alaptermék |  | 1 | 1 | Nem | db | 12 | 120 |  | 27 | 406959 | EUR | 1057.0364 | Nem | Optikai átviteli eszközök - DWDM támogató eszközök | legalább 60 (hatvan), legfeljebb 120 (százhúsz) naptári nap | Önálló egységként csak konzultációt követően rendelhető
0102030201 | DKM0103HNET21 | 34060408 | Optical Transceiver,eSFP,1531.12nm,125M~2.67Gbps,0~4.0dBm,-28.0dBm,LC,120km | Huawei | Áru | Alaptermék |  | 1 | 1 | Nem | db | 12 | 120 |  | 27 | 406959 | EUR | 1057.0364 | Nem | Optikai átviteli eszközök - DWDM támogató eszközök | legalább 60 (hatvan), legfeljebb 120 (százhúsz) naptári nap | Önálló egységként csak konzultációt követően rendelhető
0102030201 | DKM0103HNET21 | 34060409 | Optical Transceiver,eSFP,1530.33nm,125M~2.67Gbps,0~4.0dBm,-28.0dBm,LC,120km | Huawei | Áru | Alaptermék |  | 1 | 1 | Nem | db | 12 | 120 |  | 27 | 406959 | EUR | 1057.0364 | Nem | Optikai átviteli eszközök - DWDM támogató eszközök | legalább 60 (hatvan), legfeljebb 120 (százhúsz) naptári nap | Önálló egységként csak konzultációt követően rendelhető
0102030201 | DKM0103HNET21 | 34060410 | Optical Transceiver,eSFP,1529.55nm,125M~2.67Gbps,0~4.0dBm,-28.0dBm,LC,120km | Huawei | Áru | Alaptermék |  | 1 | 1 | Nem | db | 12 | 120 |  | 27 | 406959 | EUR | 1057.0364 | Nem | Optikai átviteli eszközök - DWDM támogató eszközök | legalább 60 (hatvan), legfeljebb 120 (százhúsz) naptári nap | Önálló egységként csak konzultációt követően rendelhető
0102030201 | DKM0103HNET21 | 34060470 | BiDi Transceiver,eSFP,Tx1310nm/Rx1490nm,1.25Gb/s,-9dBm,-3dBm,-19.5dBm,LC,SM,10km | Huawei | Áru | Alaptermék |  | 1 | 1 | Nem | db | 12 | 120 |  | 27 | 90819 | EUR | 235.894 | Nem | Optikai átviteli eszközök - DWDM támogató eszközök | legalább 60 (hatvan), legfeljebb 120 (százhúsz) naptári nap | Önálló egységként csak konzultációt követően rendelhető
0102030201 | DKM0103HNET21 | 34060471 | Optical Transceiver,eSFP,1310nm,4.25G multi-rate,-8.4~-1dBm,-18dBm,LC,SM,10km | Huawei | Áru | Alaptermék |  | 1 | 1 | Nem | db | 12 | 120 |  | 27 | 156384 | EUR | 406.1911 | Nem | Optikai átviteli eszközök - DWDM támogató eszközök | legalább 60 (hatvan), legfeljebb 120 (százhúsz) naptári nap | Önálló egységként csak konzultációt követően rendelhető
0102030201 | DKM0103HNET21 | 34060473 | Optical transceiver,eSFP,1310nm,1.25Gb/s,-9~-3dBm,-20dBm,LC,Single Mode,10km | Huawei | Áru | Alaptermék |  | 1 | 1 | Nem | db | 12 | 120 |  | 27 | 50197 | EUR | 130.3819 | Nem | Optikai átviteli eszközök - DWDM támogató eszközök | legalább 60 (hatvan), legfeljebb 120 (százhúsz) naptári nap | Önálló egységként csak konzultációt követően rendelhető
0102030201 | DKM0103HNET21 | 34060475 | BiDi Transceiver,eSFP,Tx1490nm/Rx1310nm,1.25Gb/s,-9dBm,-3dBm,-19.5dBm,LC,SM,10km | Huawei | Áru | Alaptermék |  | 1 | 1 | Nem | db | 12 | 120 |  | 27 | 111131 | EUR | 288.6515 | Nem | Optikai átviteli eszközök - DWDM támogató eszközök | legalább 60 (hatvan), legfeljebb 120 (százhúsz) naptári nap | Önálló egységként csak konzultációt követően rendelhető
0102030201 | DKM0103HNET21 | 34060476 | Optical Transceiver,eSFP,1571nm,100M~2.67Gbps,5dBm,0dBm,-28dBm,LC,80Km | Huawei | Áru | Alaptermék |  | 1 | 1 | Nem | db | 12 | 120 |  | 27 | 225163 | EUR | 584.8382 | Nem | Optikai átviteli eszközök - DWDM támogató eszközök | legalább 60 (hatvan), legfeljebb 120 (százhúsz) naptári nap | Önálló egységként csak konzultációt követően rendelhető
0102030201 | DKM0103HNET21 | 34060477 | Optical Transceiver,eSFP,1591nm,100M~2.67Gbps,5dBm,0dBm,-28dBm,LC,80Km | Huawei | Áru | Alaptermék |  | 1 | 1 | Nem | db | 12 | 120 |  | 27 | 225163 | EUR | 584.8382 | Nem | Optikai átviteli eszközök - DWDM támogató eszközök | legalább 60 (hatvan), legfeljebb 120 (százhúsz) naptári nap | Önálló egységként csak konzultációt követően rendelhető
0102030201 | DKM0103HNET21 | 34060478 | Optical Transceiver,eSFP,1551nm,100M~2.67Gbps,5dBm,0dBm,-28dBm,LC,80Km | Huawei | Áru | Alaptermék |  | 1 | 1 | Nem | db | 12 | 120 |  | 27 | 225163 | EUR | 584.8382 | Nem | Optikai átviteli eszközök - DWDM támogató eszközök | legalább 60 (hatvan), legfeljebb 120 (százhúsz) naptári nap | Önálló egységként csak konzultációt követően rendelhető
0102030201 | DKM0103HNET21 | 34060479 | Optical Transceiver,eSFP,1511nm,100M~2.67Gbps,5dBm,0dBm,-28dBm,LC,80Km | Huawei | Áru | Alaptermék |  | 1 | 1 | Nem | db | 12 | 120 |  | 27 | 225163 | EUR | 584.8382 | Nem | Optikai átviteli eszközök - DWDM támogató eszközök | legalább 60 (hatvan), legfeljebb 120 (százhúsz) naptári nap | Önálló egységként csak konzultációt követően rendelhető
0102030201 | DKM0103HNET21 | 34060480 | Optical Transceiver,eSFP,1611nm,100M~2.67Gbps,5dBm,0dBm,-28dBm,LC,80Km | Huawei | Áru | Alaptermék |  | 1 | 1 | Nem | db | 12 | 120 |  | 27 | 225163 | EUR | 584.8382 | Nem | Optikai átviteli eszközök - DWDM támogató eszközök | legalább 60 (hatvan), legfeljebb 120 (százhúsz) naptári nap | Önálló egységként csak konzultációt követően rendelhető
0102030201 | DKM0103HNET21 | 34060481 | Optical Transceiver,eSFP,1491nm,100M~2.67Gbps,5dBm,0dBm,-28dBm,LC,80Km | Huawei | Áru | Alaptermék |  | 1 | 1 | Nem | db | 12 | 120 |  | 27 | 225163 | EUR | 584.8382 | Nem | Optikai átviteli eszközök - DWDM támogató eszközök | legalább 60 (hatvan), legfeljebb 120 (százhúsz) naptári nap | Önálló egységként csak konzultációt követően rendelhető
0102030201 | DKM0103HNET21 | 34060482 | Optical Transceiver,eSFP,1531nm,100M~2.67Gbps,5dBm,0dBm,-28dBm,LC,80Km | Huawei | Áru | Alaptermék |  | 1 | 1 | Nem | db | 12 | 120 |  | 27 | 225163 | EUR | 584.8382 | Nem | Optikai átviteli eszközök - DWDM támogató eszközök | legalább 60 (hatvan), legfeljebb 120 (százhúsz) naptári nap | Önálló egységként csak konzultációt követően rendelhető
0102030201 | DKM0103HNET21 | 34060483 | Optical Transceiver,eSFP,1471nm,100M~2.67Gbps,5dBm,0dBm,-28dBm,LC,80Km | Huawei | Áru | Alaptermék |  | 1 | 1 | Nem | db | 12 | 120 |  | 27 | 225163 | EUR | 584.8382 | Nem | Optikai átviteli eszközök - DWDM támogató eszközök | legalább 60 (hatvan), legfeljebb 120 (százhúsz) naptári nap | Önálló egységként csak konzultációt követően rendelhető
0102030201 | DKM0103HNET21 | 34060484 | Optical Transceiver,eSFP,1310nm,155M~2.67G,-10~-3dBm,-18dBm,LC,SM,2km | Huawei | Áru | Alaptermék |  | 1 | 1 | Nem | db | 12 | 120 |  | 27 | 52519 | EUR | 136.4123 | Nem | Optikai átviteli eszközök - DWDM támogató eszközök | legalább 60 (hatvan), legfeljebb 120 (százhúsz) naptári nap | Önálló egységként csak konzultációt követően rendelhető
0102030201 | DKM0103HNET21 | 34060485 | Optical Transceiver,eSFP,1310nm,155M~2.67G,-5~0dBm,-21dBm,LC,SM,15km | Huawei | Áru | Alaptermék |  | 1 | 1 | Nem | db | 12 | 120 |  | 27 | 72250 | EUR | 187.6621 | Nem | Optikai átviteli eszközök - DWDM támogató eszközök | legalább 60 (hatvan), legfeljebb 120 (százhúsz) naptári nap | Önálló egységként csak konzultációt követően rendelhető
0102030201 | DKM0103HNET21 | 34060488 | Optical Transceiver,eSFP,1550nm,STM16,-2~3dBm,-30dBm,LC,SM,80km | Huawei | Áru | Alaptermék |  | 1 | 1 | Nem | db | 12 | 120 |  | 27 | 371403 | EUR | 964.6824 | Nem | Optikai átviteli eszközök - DWDM támogató eszközök | legalább 60 (hatvan), legfeljebb 120 (százhúsz) naptári nap | Önálló egységként csak konzultációt követően rendelhető
0102030201 | DKM0103HNET21 | 34060494 | Optical transceiver,SFP+,850nm,10Gb/s,-7.3~-1dBm,-9.9dBm,LC, MM,0.3km | Huawei | Áru | Alaptermék |  | 1 | 1 | Nem | db | 12 | 120 |  | 27 | 161038 | EUR | 418.2796 | Nem | Optikai átviteli eszközök - DWDM támogató eszközök | legalább 60 (hatvan), legfeljebb 120 (százhúsz) naptári nap | Önálló egységként csak konzultációt követően rendelhető
0102030201 | DKM0103HNET21 | 34060495 | Optical transceiver,SFP+,1310nm,10Gb/s,-8.2~0.5dBm,-12.6dBm,LC,SM,10km | Huawei | Áru | Alaptermék |  | 1 | 1 | Nem | db | 12 | 120 |  | 27 | 383880 | EUR | 997.0901 | Nem | Optikai átviteli eszközök - DWDM támogató eszközök | legalább 60 (hatvan), legfeljebb 120 (százhúsz) naptári nap | Önálló egységként csak konzultációt követően rendelhető
0102030201 | DKM0103HNET21 | 34060517 | Optical Transceiver,SFP+,1310nm,6.144G,-8.4dBm~+0.5dBm,-13.8dBm,LC,SM,2km | Huawei | Áru | Alaptermék |  | 1 | 1 | Nem | db | 12 | 120 |  | 27 | 130278 | EUR | 338.3854 | Nem | Optikai átviteli eszközök - DWDM támogató eszközök | legalább 60 (hatvan), legfeljebb 120 (százhúsz) naptári nap | Önálló egységként csak konzultációt követően rendelhető
0102030201 | DKM0103HNET21 | 34060518 | Optical transceiver,SFP+,1550nm,9.95~11.1Gb/s,-4.7~4dBm,-14.1dBm,LC,SM,40km | Huawei | Áru | Alaptermék |  | 1 | 1 | Nem | db | 12 | 120 |  | 27 | 844651 | EUR | 2193.8976 | Nem | Optikai átviteli eszközök - DWDM támogató eszközök | legalább 60 (hatvan), legfeljebb 120 (százhúsz) naptári nap | Önálló egységként csak konzultációt követően rendelhető
0102030201 | DKM0103HNET21 | 34060528 | Optical Transceiver,SFP+,1310nm,6.144G,-8.4dBm-0.5dBm,-13.8dBm,LC,SM,10km | Huawei | Áru | Alaptermék |  | 1 | 1 | Nem | db | 12 | 120 |  | 27 | 202200 | EUR | 525.194 | Nem | Optikai átviteli eszközök - DWDM támogató eszközök | legalább 60 (hatvan), legfeljebb 120 (százhúsz) naptári nap | Önálló egységként csak konzultációt követően rendelhető
0102030201 | DKM0103HNET21 | 34060529 | Optical Transceiver,eSFP,1511nm,155.52Mbps,0.5~5.0dBm,-41.0dBm,LC,150km | Huawei | Áru | Alaptermék |  | 1 | 1 | Nem | db | 12 | 120 |  | 27 | 99820 | EUR | 259.2728 | Nem | Optikai átviteli eszközök - DWDM támogató eszközök | legalább 60 (hatvan), legfeljebb 120 (százhúsz) naptári nap | Önálló egységként csak konzultációt követően rendelhető
0102030201 | DKM0103HNET21 | 34060530 | Optical Transceiver,eSFP,1491nm,155.52Mbps,0.5~5.0dBm,-41.0dBm,LC,150km | Huawei | Áru | Alaptermék |  | 1 | 1 | Nem | db | 12 | 120 |  | 27 | 99820 | EUR | 259.2728 | Nem | Optikai átviteli eszközök - DWDM támogató eszközök | legalább 60 (hatvan), legfeljebb 120 (százhúsz) naptári nap | Önálló egységként csak konzultációt követően rendelhető
0102030201 | DKM0103HNET21 | 34060539 | Optical Transceiver,eSFP,1310nm(Tx)/1490nm(Rx),1.25Gb/s,-2dBm,3dBm,-23dBm,LC,SM,40km | Huawei | Áru | Alaptermék |  | 1 | 1 | Nem | db | 12 | 120 |  | 27 | 135504 | EUR | 351.9593 | Nem | Optikai átviteli eszközök - DWDM támogató eszközök | legalább 60 (hatvan), legfeljebb 120 (százhúsz) naptári nap | Önálló egységként csak konzultációt követően rendelhető
0102030201 | DKM0103HNET21 | 34060540 | Optical Transceiver,eSFP,1490nm(Tx)/1310nm(Rx),1.25Gb/s,-2dBm,3dBm,-23dBm,LC,SM,40km | Huawei | Áru | Alaptermék |  | 1 | 1 | Nem | db | 12 | 120 |  | 27 | 146530 | EUR | 380.598 | Nem | Optikai átviteli eszközök - DWDM támogató eszközök | legalább 60 (hatvan), legfeljebb 120 (százhúsz) naptári nap | Önálló egységként csak konzultációt követően rendelhető
0102030201 | DKM0103HNET21 | 34060544-001 | BiDi Transceiver-SFP+-1270nm(Tx)/1330nm(Rx)-2.5~11.3Gb/s--8.2dBm-0.5dBm--14.4dBm-LC-SM-10km--40~85degc | Huawei | Áru | Alaptermék |  | 1 | 1 | Nem | db | 12 | 120 |  | 27 | 188023 | EUR | 488.3716 | Nem | Optikai átviteli eszközök - DWDM támogató eszközök | legalább 60 (hatvan), legfeljebb 120 (százhúsz) naptári nap | Önálló egységként csak konzultációt követően rendelhető
0102030201 | DKM0103HNET21 | 34060546-001 | BiDi Transceiver-SFP+-1330nm(Tx)/1270nm(Rx)-2.5~11.3Gb/s--8.2dBm-0.5dBm--14.4dBm-LC-SM-10km--40~85degc | Huawei | Áru | Alaptermék |  | 1 | 1 | Nem | db | 12 | 120 |  | 27 | 188023 | EUR | 488.3716 | Nem | Optikai átviteli eszközök - DWDM támogató eszközök | legalább 60 (hatvan), legfeljebb 120 (százhúsz) naptári nap | Önálló egységként csak konzultációt követően rendelhető
0102020201 | DKM0103HNET21 | 34060588 | Optical Transceiver,eSFP,1310nm,2.048Mb/s,-15dBm,-8dBm,-26dBm,LC,SM,2km | Huawei | Áru | Alaptermék |  | 1 | 1 | Nem | db | 12 | 120 |  | 27 | 52519 | EUR | 136.4123 | Nem | WAN eszközök - Gerinchálózati útválasztók | legalább 60 (hatvan), legfeljebb 120 (százhúsz) naptári nap | Önálló egységként csak konzultációt követően rendelhető
0102030201 | DKM0103HNET21 | 34060595 | BiDi Transceiver,eSFP,1570nm(Tx)/1490nm(Rx),1.25Gbps,-2dBm,4dBm,-26dBm,LC,SM,80km | Huawei | Áru | Alaptermék |  | 1 | 1 | Nem | db | 12 | 120 |  | 27 | 222552 | EUR | 578.0568 | Nem | Optikai átviteli eszközök - DWDM támogató eszközök | legalább 60 (hatvan), legfeljebb 120 (százhúsz) naptári nap | Önálló egységként csak konzultációt követően rendelhető
0102030201 | DKM0103HNET21 | 34060596 | BiDi Transceiver,eSFP,1490nm(Tx)/1570nm(Rx),1.25Gbps,-2dBm,4dBm,-26dBm,LC,SM,80km | Huawei | Áru | Alaptermék |  | 1 | 1 | Nem | db | 12 | 120 |  | 27 | 205142 | EUR | 532.8373 | Nem | Optikai átviteli eszközök - DWDM támogató eszközök | legalább 60 (hatvan), legfeljebb 120 (százhúsz) naptári nap | Önálló egységként csak konzultációt követően rendelhető
0102020201 | DKM0103HNET21 | 34060599 | Optical transceiver,SFP+,1310nm,10.3125Gb/s,-8.2~0.5dBm,-14.4dBm,LC,SM,10km | Huawei | Áru | Alaptermék |  | 1 | 1 | Nem | db | 12 | 120 |  | 27 | 479922 | EUR | 1246.5497 | Nem | WAN eszközök - Gerinchálózati útválasztók | legalább 60 (hatvan), legfeljebb 120 (százhúsz) naptári nap | Önálló egységként csak konzultációt követően rendelhető
0102030201 | DKM0103HNET21 | 34060607 | Optical Transceiver,SFP+,850nm,6.144G,-9dBm,-1dBm,-11.1dBm,LC,MMF ,0.12km | Huawei | Áru | Alaptermék |  | 1 | 1 | Nem | db | 12 | 120 |  | 27 | 62195 | EUR | 161.5453 | Nem | Optikai átviteli eszközök - DWDM támogató eszközök | legalább 60 (hatvan), legfeljebb 120 (százhúsz) naptári nap | Önálló egységként csak konzultációt követően rendelhető
0102030201 | DKM0103HNET21 | 34060610 | Optical Transceiver,eSFP,1310,0.1~3Gb/s,-5dBm,0dBm,-21dBm,LC,10km | Huawei | Áru | Alaptermék |  | 1 | 1 | Nem | db | 12 | 120 |  | 27 | 138211 | EUR | 358.9901 | Nem | Optikai átviteli eszközök - DWDM támogató eszközök | legalább 60 (hatvan), legfeljebb 120 (százhúsz) naptári nap | Önálló egységként csak konzultációt követően rendelhető
0102030201 | DKM0103HNET21 | 34060613 | Optical transceiver,SFP+,1310nm,8.5Gb/s-11.1Gb/s with CDR,-6.0~-1.0dBm,-14.4dBm,LC,SM,10km | Huawei | Áru | Alaptermék |  | 1 | 1 | Nem | db | 12 | 120 |  | 27 | 422314 | EUR | 1096.9183 | Nem | Optikai átviteli eszközök - DWDM támogató eszközök | legalább 60 (hatvan), legfeljebb 120 (százhúsz) naptári nap | Önálló egységként csak konzultációt követően rendelhető
0102030201 | DKM0103HNET21 | 34060621 | BiDi Transceiver,eSFP,1310nm(Tx)1490nm(Rx),125M~2.67Gbps,-5dBm,0dBm,-18dBm,LC,SM,15km,-40~85 degC | Huawei | Áru | Alaptermék |  | 1 | 1 | Nem | db | 12 | 120 |  | 27 | 169949 | EUR | 441.4256 | Nem | Optikai átviteli eszközök - DWDM támogató eszközök | legalább 60 (hatvan), legfeljebb 120 (százhúsz) naptári nap | Önálló egységként csak konzultációt követően rendelhető
0102030201 | DKM0103HNET21 | 34060622 | BiDi Transceiver,eSFP,1490nm(Tx)1310nm(Rx),125M~2.67Gbps,-5dBm,0dBm,-18dBm,LC,SM,15km,-40~85 degC | Huawei | Áru | Alaptermék |  | 1 | 1 | Nem | db | 12 | 120 |  | 27 | 183772 | EUR | 477.3307 | Nem | Optikai átviteli eszközök - DWDM támogató eszközök | legalább 60 (hatvan), legfeljebb 120 (százhúsz) naptári nap | Önálló egységként csak konzultációt követően rendelhető
0102030201 | DKM0103HNET21 | 34060638 | BiDi Transceiver,eSFP,Tx1310nm/Rx1550nm,0.1~1.25Gb/s,-3~2dBm,-25dBm,LC,SM,40km | Huawei | Áru | Alaptermék |  | 1 | 1 | Nem | db | 12 | 120 |  | 27 | 245967 | EUR | 638.876 | Nem | Optikai átviteli eszközök - DWDM támogató eszközök | legalább 60 (hatvan), legfeljebb 120 (százhúsz) naptári nap | Önálló egységként csak konzultációt követően rendelhető
0102030201 | DKM0103HNET21 | 34060639 | BiDi Transceiver,eSFP,Tx1550nm/Rx1310nm,0.1~1.25Gb/s,-3~2dBm,-25dBm,LC,SM,40km | Huawei | Áru | Alaptermék |  | 1 | 1 | Nem | db | 12 | 120 |  | 27 | 266954 | EUR | 693.3877 | Nem | Optikai átviteli eszközök - DWDM támogató eszközök | legalább 60 (hatvan), legfeljebb 120 (százhúsz) naptári nap | Önálló egységként csak konzultációt követően rendelhető
0102030201 | DKM0103HNET21 | 34060645-001 | High Speed Transceiver,QSFP+,1301 Band,41.25Gbps,-7dBm,2.3dBm,-11.5dBm,LC,SMF,10km | Huawei | Áru | Alaptermék |  | 1 | 1 | Nem | db | 12 | 120 |  | 27 | 1619896 | EUR | 4207.5213 | Nem | Optikai átviteli eszközök - DWDM támogató eszközök | legalább 60 (hatvan), legfeljebb 120 (százhúsz) naptári nap | Önálló egységként csak konzultációt követően rendelhető
0102030201 | DKM0103HNET21 | 34060672 | Optical Transceiver,SFP+,1550,9.953~10.3125Gb/s,0dBm,4dBm,-24dBm,LC,SMF,80km | Huawei | Áru | Alaptermék |  | 1 | 1 | Nem | db | 12 | 120 |  | 27 | 1733406 | EUR | 4502.3528 | Nem | Optikai átviteli eszközök - DWDM támogató eszközök | legalább 60 (hatvan), legfeljebb 120 (százhúsz) naptári nap | Önálló egységként csak konzultációt követően rendelhető
0102030201 | DKM0103HNET21 | 34060674 | Optical Transceiver,eSFP,1511nm,155.52Mbps,-4~1dBm,-34.0dBm,LC,80km | Huawei | Áru | Alaptermék |  | 1 | 1 | Nem | db | 12 | 120 |  | 27 | 60661 | EUR | 157.5601 | Nem | Optikai átviteli eszközök - DWDM támogató eszközök | legalább 60 (hatvan), legfeljebb 120 (százhúsz) naptári nap | Önálló egységként csak konzultációt követően rendelhető
0102030201 | DKM0103HNET21 | 34060675 | Optical Transceiver,eSFP,1491nm,155.52Mbps,-4~1dBm,-34.0dBm,LC,80km | Huawei | Áru | Alaptermék |  | 1 | 1 | Nem | db | 12 | 120 |  | 27 | 60661 | EUR | 157.5601 | Nem | Optikai átviteli eszközök - DWDM támogató eszközök | legalább 60 (hatvan), legfeljebb 120 (százhúsz) naptári nap | Önálló egységként csak konzultációt követően rendelhető
0102030201 | DKM0103HNET21 | 34060686 | Optical Transceiver-SFP+-1511nm-9.95~11.1Gb/s-0dBm-4dBm--23dBm-LC-SM-70km | Huawei | Áru | Alaptermék |  | 1 | 1 | Nem | db | 12 | 120 |  | 27 | 1724702 | EUR | 4479.7445 | Nem | Optikai átviteli eszközök - DWDM támogató eszközök | legalább 60 (hatvan), legfeljebb 120 (százhúsz) naptári nap | Önálló egységként csak konzultációt követően rendelhető
0102030201 | DKM0103HNET21 | 34060687 | Optical Transceiver-SFP+-1471nm-9.95~11.1Gb/s-0dBm-4dBm--23dBm-LC-SM-70km | Huawei | Áru | Alaptermék |  | 1 | 1 | Nem | db | 12 | 120 |  | 27 | 1724702 | EUR | 4479.7445 | Nem | Optikai átviteli eszközök - DWDM támogató eszközök | legalább 60 (hatvan), legfeljebb 120 (százhúsz) naptári nap | Önálló egységként csak konzultációt követően rendelhető
0102030201 | DKM0103HNET21 | 34060688 | Optical Transceiver-SFP+-1491nm-9.95~11.1Gb/s-0dBm-4dBm--23dBm-LC-SM-70km | Huawei | Áru | Alaptermék |  | 1 | 1 | Nem | db | 12 | 120 |  | 27 | 1724702 | EUR | 4479.7445 | Nem | Optikai átviteli eszközök - DWDM támogató eszközök | legalább 60 (hatvan), legfeljebb 120 (százhúsz) naptári nap | Önálló egységként csak konzultációt követően rendelhető
0102030201 | DKM0103HNET21 | 34060689 | Optical Transceiver-SFP+-1531nm-9.95~11.1Gb/s-0dBm-4dBm--23dBm-LC-SM-70km | Huawei | Áru | Alaptermék |  | 1 | 1 | Nem | db | 12 | 120 |  | 27 | 1724702 | EUR | 4479.7445 | Nem | Optikai átviteli eszközök - DWDM támogató eszközök | legalább 60 (hatvan), legfeljebb 120 (százhúsz) naptári nap | Önálló egységként csak konzultációt követően rendelhető
0102030201 | DKM0103HNET21 | 34060690 | Optical Transceiver-SFP+-1551nm-9.95~11.1Gb/s-0dBm-4dBm--23dBm-LC-SM-70km | Huawei | Áru | Alaptermék |  | 1 | 1 | Nem | db | 12 | 120 |  | 27 | 1724702 | EUR | 4479.7445 | Nem | Optikai átviteli eszközök - DWDM támogató eszközök | legalább 60 (hatvan), legfeljebb 120 (százhúsz) naptári nap | Önálló egységként csak konzultációt követően rendelhető
0102030201 | DKM0103HNET21 | 34060691 | Optical Transceiver-SFP+-1571nm-9.95~11.1Gb/s-0dBm-4dBm--23dBm-LC-SM-70km | Huawei | Áru | Alaptermék |  | 1 | 1 | Nem | db | 12 | 120 |  | 27 | 1724702 | EUR | 4479.7445 | Nem | Optikai átviteli eszközök - DWDM támogató eszközök | legalább 60 (hatvan), legfeljebb 120 (százhúsz) naptári nap | Önálló egységként csak konzultációt követően rendelhető
0102030201 | DKM0103HNET21 | 34060692 | Optical Transceiver-SFP+-1591nm-9.95~11.1Gb/s-0dBm-4dBm--23dBm-LC-SM-70km | Huawei | Áru | Alaptermék |  | 1 | 1 | Nem | db | 12 | 120 |  | 27 | 1724702 | EUR | 4479.7445 | Nem | Optikai átviteli eszközök - DWDM támogató eszközök | legalább 60 (hatvan), legfeljebb 120 (százhúsz) naptári nap | Önálló egységként csak konzultációt követően rendelhető
0102030201 | DKM0103HNET21 | 34060693 | Optical Transceiver-SFP+-1611nm-9.95~11.1Gb/s-0dBm-4dBm--23dBm-LC-SM-70km | Huawei | Áru | Alaptermék |  | 1 | 1 | Nem | db | 12 | 120 |  | 27 | 1724702 | EUR | 4479.7445 | Nem | Optikai átviteli eszközök - DWDM támogató eszközök | legalább 60 (hatvan), legfeljebb 120 (százhúsz) naptári nap | Önálló egységként csak konzultációt követően rendelhető
0102030201 | DKM0103HNET21 | 34060711 | Optical transceiver,SFP+,1550nm,10Gb/s,-1~2dBm,-16dBm,LC,SM,40km,with CDR | Huawei | Áru | Alaptermék |  | 1 | 1 | Nem | db | 12 | 120 |  | 27 | 939330 | EUR | 2439.8182 | Nem | Optikai átviteli eszközök - DWDM támogató eszközök | legalább 60 (hatvan), legfeljebb 120 (százhúsz) naptári nap | Önálló egységként csak konzultációt követően rendelhető
0102030201 | DKM0103HNET21 | 34060714 | High Speed Transceiver,QSFP+,850nm,41.25Gbps,-7.6dBm,0.5dBm,-5.4dBm,MPO,0.3km | Huawei | Áru | Alaptermék |  | 1 | 1 | Nem | db | 12 | 120 |  | 27 | 420523 | EUR | 1092.268 | Nem | Optikai átviteli eszközök - DWDM támogató eszközök | legalább 60 (hatvan), legfeljebb 120 (százhúsz) naptári nap | Önálló egységként csak konzultációt követően rendelhető
0102030201 | DKM0103HNET21 | 34060742 | Optical transceiver,SFP+,1310nm,10Gb/s,-8.2~0.5dBm,-12.6dBm,LC,SM,10km | Huawei | Áru | Alaptermék |  | 1 | 1 | Nem | db | 12 | 120 |  | 27 | 383880 | EUR | 997.0901 | Nem | Optikai átviteli eszközök - DWDM támogató eszközök | legalább 60 (hatvan), legfeljebb 120 (százhúsz) naptári nap | Önálló egységként csak konzultációt követően rendelhető
0102030201 | DKM0103HNET21 | 34060779 | Optical Transceiver,SFP+,850nm,14.025Gbps,-7.8dBm,0dBm,-10.5dBm,LC,MMF,0.1km | Huawei | Áru | Alaptermék |  | 1 | 1 | Nem | db | 12 | 120 |  | 27 | 171228 | EUR | 444.7484 | Nem | Optikai átviteli eszközök - DWDM támogató eszközök | legalább 60 (hatvan), legfeljebb 120 (százhúsz) naptári nap | Önálló egységként csak konzultációt követően rendelhető
0102030201 | DKM0103HNET21 | 34060803 | Integrated Optical Transmitting and Receiving Module,CSFP,Transmitting:1490nm,Receiving:1310nm,1.25Gb/s,-9.0dBm,-3.0dBm,-24dBm,LC,GE/FE autonegotiation | Huawei | Áru | Alaptermék |  | 1 | 1 | Nem | db | 12 | 120 |  | 27 | 90819 | EUR | 235.894 | Nem | Optikai átviteli eszközök - DWDM támogató eszközök | legalább 60 (hatvan), legfeljebb 120 (százhúsz) naptári nap | Önálló egységként csak konzultációt követően rendelhető
0102030201 | DKM0103HNET21 | 34060866 | High Speed Transceiver,QSFP+,1310,41.25Gbps,-8.2dBm,0.5dBm,-12.6dBm,MPO,SM,10km | Huawei | Áru | Alaptermék |  | 1 | 1 | Nem | db | 12 | 120 |  | 27 | 1468630 | EUR | 3814.6242 | Nem | Optikai átviteli eszközök - DWDM támogató eszközök | legalább 60 (hatvan), legfeljebb 120 (százhúsz) naptári nap | Önálló egységként csak konzultációt követően rendelhető
0102020201 | DKM0103HNET21 | 34060917 | BiDi Transceiver,SFP+,TX 1330nm/RX 1270nm,9.95~10.3Gb/s,0dBm,5dBm,-18dBm,LC,SM,40km | Huawei | Áru | Alaptermék |  | 1 | 1 | Nem | db | 12 | 120 |  | 27 | 878020 | EUR | 2280.5703 | Nem | WAN eszközök - Gerinchálózati útválasztók | legalább 60 (hatvan), legfeljebb 120 (százhúsz) naptári nap | Önálló egységként csak konzultációt követően rendelhető
0102020201 | DKM0103HNET21 | 34060918 | BiDi Transceiver,SFP+,TX 1270nm/RX 1330nm,9.95~10.3Gb/s,0dBm,5dBm,-18dBm,LC,SM,40km | Huawei | Áru | Alaptermék |  | 1 | 1 | Nem | db | 12 | 120 |  | 27 | 878020 | EUR | 2280.5703 | Nem | WAN eszközök - Gerinchálózati útválasztók | legalább 60 (hatvan), legfeljebb 120 (százhúsz) naptári nap | Önálló egységként csak konzultációt követően rendelhető
0102030201 | DKM0103HNET21 | 34060964 | Optical transceiver,SFP+,1550nm,10Gb/s with CDR,0dBm,4dBm,-24dBm,LC,SM,80km,with CDR | Huawei | Áru | Alaptermék |  | 1 | 1 | Nem | db | 12 | 120 |  | 27 | 1753245 | EUR | 4553.8826 | Nem | Optikai átviteli eszközök - DWDM támogató eszközök | legalább 60 (hatvan), legfeljebb 120 (százhúsz) naptári nap | Önálló egységként csak konzultációt követően rendelhető
0102030201 | DKM0103HNET21 | 34061042 | XFP SFP+ Transceiver-SFP+-1310nm-10G/1G--8.2dbm-0.5dbm-Single-mode-14.4dbm-LC-10km | Huawei | Áru | Alaptermék |  | 1 | 1 | Nem | db | 12 | 120 |  | 27 | 396647 | EUR | 1030.2516 | Nem | Optikai átviteli eszközök - DWDM támogató eszközök | legalább 60 (hatvan), legfeljebb 120 (százhúsz) naptári nap | Önálló egységként csak konzultációt követően rendelhető
0102030201 | DKM0103HNET21 | 34061068 | BiDi Transceiver-SFP+-1270nm(Tx)/1330nm(Rx)-2.5~11.3Gb/s-0dBm-5dBm--19dBm-LC-SM-40km--40~85degc | Huawei | Áru | Alaptermék |  | 1 | 1 | Nem | db | 12 | 120 |  | 27 | 895817 | EUR | 2326.7986 | Nem | Optikai átviteli eszközök - DWDM támogató eszközök | legalább 60 (hatvan), legfeljebb 120 (százhúsz) naptári nap | Önálló egységként csak konzultációt követően rendelhető
0102030201 | DKM0103HNET21 | 34061069 | BiDi Transceiver-SFP+-1330nm(Tx)/1270nm(Rx)-2.5~11.3Gb/s-0dBm-5dBm--19dBm-LC-SM-40km--40~85degc | Huawei | Áru | Alaptermék |  | 1 | 1 | Nem | db | 12 | 120 |  | 27 | 895817 | EUR | 2326.7986 | Nem | Optikai átviteli eszközök - DWDM támogató eszközök | legalább 60 (hatvan), legfeljebb 120 (százhúsz) naptári nap | Önálló egységként csak konzultációt követően rendelhető
0102030201 | DKM0103HNET21 | 34061070 | BiDi Transceiver,SFP,1310nm(Tx)/1490nm(Rx),125M~2.67Gbps,1.5dBm,6.5dBm,-29dBm,LC,SM,40km,-40~85 degC | Huawei | Áru | Alaptermék |  | 1 | 1 | Nem | db | 12 | 120 |  | 27 | 354744 | EUR | 921.4139 | Nem | Optikai átviteli eszközök - DWDM támogató eszközök | legalább 60 (hatvan), legfeljebb 120 (százhúsz) naptári nap | Önálló egységként csak konzultációt követően rendelhető
0102030201 | DKM0103HNET21 | 34061071 | BiDi Transceiver,SFP,1490nm(Tx)1310nm(Rx),125M~2.67Gbps,1.5dBm,6.5dBm,-29dBm,LC,SM,40km,-40~85 degC | Huawei | Áru | Alaptermék |  | 1 | 1 | Nem | db | 12 | 120 |  | 27 | 372404 | EUR | 967.2819 | Nem | Optikai átviteli eszközök - DWDM támogató eszközök | legalább 60 (hatvan), legfeljebb 120 (százhúsz) naptári nap | Önálló egységként csak konzultációt követően rendelhető
0102030201 | DKM0103HNET21 | 34061089 | High Speed Transceiver,QSFP28,850nm,100G,-8.4dBm,2.4dBm,-10.3dBm,MPO,MM,0.1km,OM4 | Huawei | Áru | Alaptermék |  | 1 | 1 | Nem | db | 12 | 120 |  | 27 | 537373 | EUR | 1395.7738 | Nem | Optikai átviteli eszközök - DWDM támogató eszközök | legalább 60 (hatvan), legfeljebb 120 (százhúsz) naptári nap | Önálló egységként csak konzultációt követően rendelhető
0102030201 | DKM0103HNET21 | 34061089_88134UFA-21P_12 | High Speed Transceiver,QSFP28,850nm,100G,-8.4dBm,2.4dBm,-10.3dBm,MPO,MM,0.1km,OM4-Hi-Care Basic,12month | Huawei | Áru | Alaptermék |  | 1 | 1 | Nem | db | 12 | 120 |  | 27 | 13162 | EUR | 34.1869 | Nem | Optikai átviteli eszközök - DWDM támogató eszközök | legalább 60 (hatvan), legfeljebb 120 (százhúsz) naptári nap | Önálló egységként csak konzultációt követően rendelhető
0102030201 | DKM0103HNET21 | 34061089_88134UJL-1VA_12 | High Speed Transceiver,QSFP28,850nm,100G,-8.4dBm,2.4dBm,-10.3dBm,MPO,MM,0.1km,OM4-Hi-Care Standard,12month | Huawei | Áru | Alaptermék |  | 1 | 1 | Nem | db | 12 | 120 |  | 27 | 16452 | EUR | 42.7336 | Nem | Optikai átviteli eszközök - DWDM támogató eszközök | legalább 60 (hatvan), legfeljebb 120 (százhúsz) naptári nap | Önálló egységként csak konzultációt követően rendelhető
0102030201 | DKM0103HNET21 | 34061120 | XFP¦SFP+ Transceiver,SFP+,1310nm,8.5Gb/s-11.1Gb/s with CDR,-6dBm,-1dBm,-14.4dBm,LC,10km | Huawei | Áru | Alaptermék |  | 1 | 1 | Nem | db | 12 | 120 |  | 27 | 435113 | EUR | 1130.163 | Nem | Optikai átviteli eszközök - DWDM támogató eszközök | legalább 60 (hatvan), legfeljebb 120 (százhúsz) naptári nap | Önálló egységként csak konzultációt követően rendelhető
0102030201 | DKM0103HNET21 | 34061254 | Optical transceiver,25GBase-SR,0.1km | Huawei | Áru | Alaptermék |  | 1 | 1 | Nem | db | 12 | 120 |  | 27 | 254759 | EUR | 661.7116 | Nem | Optikai átviteli eszközök - DWDM támogató eszközök | legalább 60 (hatvan), legfeljebb 120 (százhúsz) naptári nap | Önálló egységként csak konzultációt követően rendelhető
0102030201 | DKM0103HNET21 | 34061300 | High Speed Transceiver,QSFP28,1310nm,100G,-6.5dBm,2.5dBm,-10.9dBm,LC,SMF,2km | Huawei | Áru | Alaptermék |  | 1 | 1 | Nem | db | 12 | 120 |  | 27 | 3350360 | EUR | 8702.2337 | Nem | Optikai átviteli eszközök - DWDM támogató eszközök | legalább 60 (hatvan), legfeljebb 120 (százhúsz) naptári nap | Önálló egységként csak konzultációt követően rendelhető
0102030201 | DKM0103HNET21 | 34061300_88134UFA-2NA_12 | High Speed Transceiver,QSFP28,1310nm,100G,-6.5dBm,2.5dBm,-10.9dBm,LC,SMF,2km-Hi-Care Basic,12month | Huawei | Áru | Alaptermék |  | 1 | 1 | Nem | db | 12 | 120 |  | 27 | 246101 | EUR | 639.2224 | Nem | Optikai átviteli eszközök - DWDM támogató eszközök | legalább 60 (hatvan), legfeljebb 120 (százhúsz) naptári nap | Önálló egységként csak konzultációt követően rendelhető
0102030201 | DKM0103HNET21 | 34061300_88134UJL-2GJ_12 | High Speed Transceiver,QSFP28,1310nm,100G,-6.5dBm,2.5dBm,-10.9dBm,LC,SMF,2km-Hi-Care Standard,12month | Huawei | Áru | Alaptermék |  | 1 | 1 | Nem | db | 12 | 120 |  | 27 | 307626 | EUR | 799.0273 | Nem | Optikai átviteli eszközök - DWDM támogató eszközök | legalább 60 (hatvan), legfeljebb 120 (százhúsz) naptári nap | Önálló egységként csak konzultációt követően rendelhető
0102030201 | DKM0103HNET21 | 34061329 | BiDi Transceiver,CSFP,1310(Tx)/1490(Rx)nm,1.25Gb/s,-9dBm,-3dBm,-24dBm,LC,SMF,10km | Huawei | Áru | Alaptermék |  | 1 | 1 | Nem | db | 12 | 120 |  | 27 | 62674 | EUR | 162.7896 | Nem | Optikai átviteli eszközök - DWDM támogató eszközök | legalább 60 (hatvan), legfeljebb 120 (százhúsz) naptári nap | Önálló egységként csak konzultációt követően rendelhető
0102030201 | DKM0103HNET21 | 34061361 | 150km OSC Transceiver(OTDR 2.0) | Huawei | Áru | Alaptermék |  | 1 | 1 | Nem | db | 12 | 120 |  | 27 | 262091 | EUR | 680.756 | Nem | Optikai átviteli eszközök - DWDM támogató eszközök | legalább 60 (hatvan), legfeljebb 120 (százhúsz) naptári nap | Önálló egységként csak konzultációt követően rendelhető
0102030201 | DKM0103HNET21 | 34061362 | 150km OSC Transceiver(OTDR 2.0) | Huawei | Áru | Alaptermék |  | 1 | 1 | Nem | db | 12 | 120 |  | 27 | 262091 | EUR | 680.756 | Nem | Optikai átviteli eszközök - DWDM támogató eszközök | legalább 60 (hatvan), legfeljebb 120 (százhúsz) naptári nap | Önálló egységként csak konzultációt követően rendelhető
0102030201 | DKM0103HNET21 | 34061384 | XFP¦SFP+ Transceiver,SFP+ with CDR,1550nm,10G,-1dBm,2dBm,-16dBm,LC,SMF,40km | Huawei | Áru | Alaptermék |  | 1 | 1 | Nem | db | 12 | 120 |  | 27 | 409518 | EUR | 1063.682 | Nem | Optikai átviteli eszközök - DWDM támogató eszközök | legalább 60 (hatvan), legfeljebb 120 (százhúsz) naptári nap | Önálló egységként csak konzultációt követően rendelhető
0102030201 | DKM0103HNET21 | 34061478 | Optical transceiver,QSFP-100G-LR4,10km | Huawei | Áru | Alaptermék |  | 1 | 1 | Nem | db | 12 | 120 |  | 27 | 5374911 | EUR | 13960.8081 | Nem | Optikai átviteli eszközök - DWDM támogató eszközök | legalább 60 (hatvan), legfeljebb 120 (százhúsz) naptári nap | Önálló egységként csak konzultációt követően rendelhető
0102030201 | DKM0103HNET21 | 34061478_88134UFA-21Q_12 | Optical transceiver,QSFP-100G-LR4,10km-Hi-Care Basic,12month | Huawei | Áru | Alaptermék |  | 1 | 1 | Nem | db | 12 | 120 |  | 27 | 166086 | EUR | 431.3934 | Nem | Optikai átviteli eszközök - DWDM támogató eszközök | legalább 60 (hatvan), legfeljebb 120 (százhúsz) naptári nap | Önálló egységként csak konzultációt követően rendelhető
0102030201 | DKM0103HNET21 | 34061478_88134UJL-1VB_12 | Optical transceiver,QSFP-100G-LR4,10km-Hi-Care Standard,12month | Huawei | Áru | Alaptermék |  | 1 | 1 | Nem | db | 12 | 120 |  | 27 | 207608 | EUR | 539.2418 | Nem | Optikai átviteli eszközök - DWDM támogató eszközök | legalább 60 (hatvan), legfeljebb 120 (százhúsz) naptári nap | Önálló egységként csak konzultációt követően rendelhető
0102030201 | DKM0103HNET21 | 34061493 | High Speed Transceiver,QSFP28,850nm,128GFC,-8.4dBm,2.4dBm,-10.3dBm,MPO,MM,0.1km,OM4 | Huawei | Áru | Alaptermék |  | 1 | 1 | Nem | db | 12 | 120 |  | 27 | 806237 | EUR | 2094.122 | Nem | Optikai átviteli eszközök - DWDM támogató eszközök | legalább 60 (hatvan), legfeljebb 120 (százhúsz) naptári nap | Önálló egységként csak konzultációt követően rendelhető
0102030201 | DKM0103HNET21 | 34061493_88134UFA-2FR_12 | High Speed Transceiver,QSFP28,850nm,128GFC,-8.4dBm,2.4dBm,-10.3dBm,MPO,MM,0.1km,OM4-Hi-Care Basic,12month | Huawei | Áru | Alaptermék |  | 1 | 1 | Nem | db | 12 | 120 |  | 27 | 19742 | EUR | 51.2776 | Nem | Optikai átviteli eszközök - DWDM támogató eszközök | legalább 60 (hatvan), legfeljebb 120 (százhúsz) naptári nap | Önálló egységként csak konzultációt követően rendelhető
0102030201 | DKM0103HNET21 | 34061493_88134UJL-2A7_12 | High Speed Transceiver,QSFP28,850nm,128GFC,-8.4dBm,2.4dBm,-10.3dBm,MPO,MM,0.1km,OM4-Hi-Care Standard,12month | Huawei | Áru | Alaptermék |  | 1 | 1 | Nem | db | 12 | 120 |  | 27 | 24678 | EUR | 64.0977 | Nem | Optikai átviteli eszközök - DWDM támogató eszközök | legalább 60 (hatvan), legfeljebb 120 (százhúsz) naptári nap | Önálló egységként csak konzultációt követően rendelhető
0102030201 | DKM0103HNET21 | 34061527 | Optical Transceiver,SFP+,1557.36nm,9.95G~11.1Gbps,-1~3dBm,-16dBm,LC,SMF,40km | Huawei | Áru | Alaptermék |  | 1 | 1 | Nem | db | 12 | 120 |  | 27 | 784226 | EUR | 2036.9499 | Nem | Optikai átviteli eszközök - DWDM támogató eszközök | legalább 60 (hatvan), legfeljebb 120 (százhúsz) naptári nap | Önálló egységként csak konzultációt követően rendelhető
0102030201 | DKM0103HNET21 | 34061528 | Optical Transceiver,SFP+,1556.55nm,9.95G~11.1Gbps,-1~3dBm,-16dBm,LC,SMF,40km | Huawei | Áru | Alaptermék |  | 1 | 1 | Nem | db | 12 | 120 |  | 27 | 784226 | EUR | 2036.9499 | Nem | Optikai átviteli eszközök - DWDM támogató eszközök | legalább 60 (hatvan), legfeljebb 120 (százhúsz) naptári nap | Önálló egységként csak konzultációt követően rendelhető
0102030201 | DKM0103HNET21 | 34061529 | Optical Transceiver,SFP+,1555.75nm,9.95G~11.1Gbps,-1~3dBm,-16dBm,LC,SMF,40km | Huawei | Áru | Alaptermék |  | 1 | 1 | Nem | db | 12 | 120 |  | 27 | 784226 | EUR | 2036.9499 | Nem | Optikai átviteli eszközök - DWDM támogató eszközök | legalább 60 (hatvan), legfeljebb 120 (százhúsz) naptári nap | Önálló egységként csak konzultációt követően rendelhető
0102030201 | DKM0103HNET21 | 34061530 | Optical Transceiver,SFP+,1554.94nm,9.95G~11.1Gbps,-1~3dBm,-16dBm,LC,SMF,40km | Huawei | Áru | Alaptermék |  | 1 | 1 | Nem | db | 12 | 120 |  | 27 | 784226 | EUR | 2036.9499 | Nem | Optikai átviteli eszközök - DWDM támogató eszközök | legalább 60 (hatvan), legfeljebb 120 (százhúsz) naptári nap | Önálló egységként csak konzultációt követően rendelhető
0102030201 | DKM0103HNET21 | 34061531 | Optical Transceiver,SFP+,1554.13nm,9.95G~11.1Gbps,-1~3dBm,-16dBm,LC,SMF,40km | Huawei | Áru | Alaptermék |  | 1 | 1 | Nem | db | 12 | 120 |  | 27 | 784226 | EUR | 2036.9499 | Nem | Optikai átviteli eszközök - DWDM támogató eszközök | legalább 60 (hatvan), legfeljebb 120 (százhúsz) naptári nap | Önálló egységként csak konzultációt követően rendelhető
0102030201 | DKM0103HNET21 | 34061532 | Optical Transceiver,SFP+,1553.33nm,9.95G~11.1Gbps,-1~3dBm,-16dBm,LC,SMF,40km | Huawei | Áru | Alaptermék |  | 1 | 1 | Nem | db | 12 | 120 |  | 27 | 784226 | EUR | 2036.9499 | Nem | Optikai átviteli eszközök - DWDM támogató eszközök | legalább 60 (hatvan), legfeljebb 120 (százhúsz) naptári nap | Önálló egységként csak konzultációt követően rendelhető
0102030201 | DKM0103HNET21 | 34061533 | Optical Transceiver,SFP+,1552.52nm,9.95G~11.1Gbps,-1~3dBm,-16dBm,LC,SMF,40km | Huawei | Áru | Alaptermék |  | 1 | 1 | Nem | db | 12 | 120 |  | 27 | 784226 | EUR | 2036.9499 | Nem | Optikai átviteli eszközök - DWDM támogató eszközök | legalább 60 (hatvan), legfeljebb 120 (százhúsz) naptári nap | Önálló egységként csak konzultációt követően rendelhető
0102030201 | DKM0103HNET21 | 34061534 | Optical Transceiver,SFP+,1551.72nm,9.95G~11.1Gbps,-1~3dBm,-16dBm,LC,SMF,40km | Huawei | Áru | Alaptermék |  | 1 | 1 | Nem | db | 12 | 120 |  | 27 | 784226 | EUR | 2036.9499 | Nem | Optikai átviteli eszközök - DWDM támogató eszközök | legalább 60 (hatvan), legfeljebb 120 (százhúsz) naptári nap | Önálló egységként csak konzultációt követően rendelhető
0102030201 | DKM0103HNET21 | 34061535 | Optical Transceiver,SFP+,1550.92nm,9.95G~11.1Gbps,-1~3dBm,-16dBm,LC,SMF,40km | Huawei | Áru | Alaptermék |  | 1 | 1 | Nem | db | 12 | 120 |  | 27 | 784226 | EUR | 2036.9499 | Nem | Optikai átviteli eszközök - DWDM támogató eszközök | legalább 60 (hatvan), legfeljebb 120 (százhúsz) naptári nap | Önálló egységként csak konzultációt követően rendelhető
0102030201 | DKM0103HNET21 | 34061536 | Optical Transceiver,SFP+,1550.12nm,9.95G~11.1Gbps,-1~3dBm,-16dBm,LC,SMF,40km | Huawei | Áru | Alaptermék |  | 1 | 1 | Nem | db | 12 | 120 |  | 27 | 784226 | EUR | 2036.9499 | Nem | Optikai átviteli eszközök - DWDM támogató eszközök | legalább 60 (hatvan), legfeljebb 120 (százhúsz) naptári nap | Önálló egységként csak konzultációt követően rendelhető
0102030201 | DKM0103HNET21 | 34061537 | Optical Transceiver,SFP+,1549.32nm,9.95G~11.1Gbps,-1~3dBm,-16dBm,LC,SMF,40km | Huawei | Áru | Alaptermék |  | 1 | 1 | Nem | db | 12 | 120 |  | 27 | 784226 | EUR | 2036.9499 | Nem | Optikai átviteli eszközök - DWDM támogató eszközök | legalább 60 (hatvan), legfeljebb 120 (százhúsz) naptári nap | Önálló egységként csak konzultációt követően rendelhető
0102030201 | DKM0103HNET21 | 34061538 | Optical Transceiver,SFP+,1548.51nm,9.95G~11.1Gbps,-1~3dBm,-16dBm,LC,SMF,40km | Huawei | Áru | Alaptermék |  | 1 | 1 | Nem | db | 12 | 120 |  | 27 | 784226 | EUR | 2036.9499 | Nem | Optikai átviteli eszközök - DWDM támogató eszközök | legalább 60 (hatvan), legfeljebb 120 (százhúsz) naptári nap | Önálló egységként csak konzultációt követően rendelhető
0102030201 | DKM0103HNET21 | 34061539 | Optical Transceiver,SFP+,1547.72nm,9.95G~11.1Gbps,-1~3dBm,-16dBm,LC,SMF,40km | Huawei | Áru | Alaptermék |  | 1 | 1 | Nem | db | 12 | 120 |  | 27 | 784226 | EUR | 2036.9499 | Nem | Optikai átviteli eszközök - DWDM támogató eszközök | legalább 60 (hatvan), legfeljebb 120 (százhúsz) naptári nap | Önálló egységként csak konzultációt követően rendelhető
0102030201 | DKM0103HNET21 | 34061540 | Optical Transceiver,SFP+,1546.92nm,9.95G~11.1Gbps,-1~3dBm,-16dBm,LC,SMF,40km | Huawei | Áru | Alaptermék |  | 1 | 1 | Nem | db | 12 | 120 |  | 27 | 784226 | EUR | 2036.9499 | Nem | Optikai átviteli eszközök - DWDM támogató eszközök | legalább 60 (hatvan), legfeljebb 120 (százhúsz) naptári nap | Önálló egységként csak konzultációt követően rendelhető
0102030201 | DKM0103HNET21 | 34061541 | Optical Transceiver,SFP+,1546.12nm,9.95G~11.1Gbps,-1~3dBm,-16dBm,LC,SMF,40km | Huawei | Áru | Alaptermék |  | 1 | 1 | Nem | db | 12 | 120 |  | 27 | 784226 | EUR | 2036.9499 | Nem | Optikai átviteli eszközök - DWDM támogató eszközök | legalább 60 (hatvan), legfeljebb 120 (százhúsz) naptári nap | Önálló egységként csak konzultációt követően rendelhető
0102030201 | DKM0103HNET21 | 34061542 | Optical Transceiver,SFP+,1545.32nm,9.95G~11.1Gbps,-1~3dBm,-16dBm,LC,SMF,40km | Huawei | Áru | Alaptermék |  | 1 | 1 | Nem | db | 12 | 120 |  | 27 | 784226 | EUR | 2036.9499 | Nem | Optikai átviteli eszközök - DWDM támogató eszközök | legalább 60 (hatvan), legfeljebb 120 (százhúsz) naptári nap | Önálló egységként csak konzultációt követően rendelhető
0102030201 | DKM0103HNET21 | 34061543 | Optical Transceiver,SFP+,1544.53nm,9.95G~11.1Gbps,-1~3dBm,-16dBm,LC,SMF,40km | Huawei | Áru | Alaptermék |  | 1 | 1 | Nem | db | 12 | 120 |  | 27 | 784226 | EUR | 2036.9499 | Nem | Optikai átviteli eszközök - DWDM támogató eszközök | legalább 60 (hatvan), legfeljebb 120 (százhúsz) naptári nap | Önálló egységként csak konzultációt követően rendelhető
0102030201 | DKM0103HNET21 | 34061544 | Optical Transceiver,SFP+,1543.73nm,9.95G~11.1Gbps,-1~3dBm,-16dBm,LC,SMF,40km | Huawei | Áru | Alaptermék |  | 1 | 1 | Nem | db | 12 | 120 |  | 27 | 784226 | EUR | 2036.9499 | Nem | Optikai átviteli eszközök - DWDM támogató eszközök | legalább 60 (hatvan), legfeljebb 120 (százhúsz) naptári nap | Önálló egységként csak konzultációt követően rendelhető
0102030201 | DKM0103HNET21 | 34061545 | Optical Transceiver,SFP+,1542.94nm,9.95G~11.1Gbps,-1~3dBm,-16dBm,LC,SMF,40km | Huawei | Áru | Alaptermék |  | 1 | 1 | Nem | db | 12 | 120 |  | 27 | 784226 | EUR | 2036.9499 | Nem | Optikai átviteli eszközök - DWDM támogató eszközök | legalább 60 (hatvan), legfeljebb 120 (százhúsz) naptári nap | Önálló egységként csak konzultációt követően rendelhető
0102030201 | DKM0103HNET21 | 34061546 | Optical Transceiver,SFP+,1542.14nm,9.95G~11.1Gbps,-1~3dBm,-16dBm,LC,SMF,40km | Huawei | Áru | Alaptermék |  | 1 | 1 | Nem | db | 12 | 120 |  | 27 | 784226 | EUR | 2036.9499 | Nem | Optikai átviteli eszközök - DWDM támogató eszközök | legalább 60 (hatvan), legfeljebb 120 (százhúsz) naptári nap | Önálló egységként csak konzultációt követően rendelhető
0102030201 | DKM0103HNET21 | 34061547 | Optical Transceiver,SFP+,1541.35nm,9.95G~11.1Gbps,-1~3dBm,-16dBm,LC,SMF,40km | Huawei | Áru | Alaptermék |  | 1 | 1 | Nem | db | 12 | 120 |  | 27 | 784226 | EUR | 2036.9499 | Nem | Optikai átviteli eszközök - DWDM támogató eszközök | legalább 60 (hatvan), legfeljebb 120 (százhúsz) naptári nap | Önálló egységként csak konzultációt követően rendelhető
0102030201 | DKM0103HNET21 | 34061548 | Optical Transceiver,SFP+,1540.56nm,9.95G~11.1Gbps,-1~3dBm,-16dBm,LC,SMF,40km | Huawei | Áru | Alaptermék |  | 1 | 1 | Nem | db | 12 | 120 |  | 27 | 784226 | EUR | 2036.9499 | Nem | Optikai átviteli eszközök - DWDM támogató eszközök | legalább 60 (hatvan), legfeljebb 120 (százhúsz) naptári nap | Önálló egységként csak konzultációt követően rendelhető
0102030201 | DKM0103HNET21 | 34061549 | Optical Transceiver,SFP+,1539.77nm,9.95G~11.1Gbps,-1~3dBm,-16dBm,LC,SMF,40km | Huawei | Áru | Alaptermék |  | 1 | 1 | Nem | db | 12 | 120 |  | 27 | 784226 | EUR | 2036.9499 | Nem | Optikai átviteli eszközök - DWDM támogató eszközök | legalább 60 (hatvan), legfeljebb 120 (százhúsz) naptári nap | Önálló egységként csak konzultációt követően rendelhető
0102030201 | DKM0103HNET21 | 34061550 | Optical Transceiver,SFP+,1538.98nm,9.95G~11.1Gbps,-1~3dBm,-16dBm,LC,SMF,40km | Huawei | Áru | Alaptermék |  | 1 | 1 | Nem | db | 12 | 120 |  | 27 | 784226 | EUR | 2036.9499 | Nem | Optikai átviteli eszközök - DWDM támogató eszközök | legalább 60 (hatvan), legfeljebb 120 (százhúsz) naptári nap | Önálló egységként csak konzultációt követően rendelhető
0102030201 | DKM0103HNET21 | 34061551 | Optical Transceiver,SFP+,1538.19nm,9.95G~11.1Gbps,-1~3dBm,-16dBm,LC,SMF,40km | Huawei | Áru | Alaptermék |  | 1 | 1 | Nem | db | 12 | 120 |  | 27 | 784226 | EUR | 2036.9499 | Nem | Optikai átviteli eszközök - DWDM támogató eszközök | legalább 60 (hatvan), legfeljebb 120 (százhúsz) naptári nap | Önálló egységként csak konzultációt követően rendelhető
0102030201 | DKM0103HNET21 | 34061552 | Optical Transceiver,SFP+,1537.4nm,9.95G~11.1Gbps,-1~3dBm,-16dBm,LC,SMF,40km | Huawei | Áru | Alaptermék |  | 1 | 1 | Nem | db | 12 | 120 |  | 27 | 784226 | EUR | 2036.9499 | Nem | Optikai átviteli eszközök - DWDM támogató eszközök | legalább 60 (hatvan), legfeljebb 120 (százhúsz) naptári nap | Önálló egységként csak konzultációt követően rendelhető
0102030201 | DKM0103HNET21 | 34061553 | Optical Transceiver,SFP+,1536.61nm,9.95G~11.1Gbps,-1~3dBm,-16dBm,LC,SMF,40km | Huawei | Áru | Alaptermék |  | 1 | 1 | Nem | db | 12 | 120 |  | 27 | 784226 | EUR | 2036.9499 | Nem | Optikai átviteli eszközök - DWDM támogató eszközök | legalább 60 (hatvan), legfeljebb 120 (százhúsz) naptári nap | Önálló egységként csak konzultációt követően rendelhető
0102030201 | DKM0103HNET21 | 34061554 | Optical Transceiver,SFP+,1535.82nm,9.95G~11.1Gbps,-1~3dBm,-16dBm,LC,SMF,40km | Huawei | Áru | Alaptermék |  | 1 | 1 | Nem | db | 12 | 120 |  | 27 | 784226 | EUR | 2036.9499 | Nem | Optikai átviteli eszközök - DWDM támogató eszközök | legalább 60 (hatvan), legfeljebb 120 (százhúsz) naptári nap | Önálló egységként csak konzultációt követően rendelhető
0102030201 | DKM0103HNET21 | 34061555 | Optical Transceiver,SFP+,1535.04nm,9.95G~11.1Gbps,-1~3dBm,-16dBm,LC,SMF,40km | Huawei | Áru | Alaptermék |  | 1 | 1 | Nem | db | 12 | 120 |  | 27 | 784226 | EUR | 2036.9499 | Nem | Optikai átviteli eszközök - DWDM támogató eszközök | legalább 60 (hatvan), legfeljebb 120 (százhúsz) naptári nap | Önálló egységként csak konzultációt követően rendelhető
0102030201 | DKM0103HNET21 | 34061556 | Optical Transceiver,SFP+,1534.25nm,9.95G~11.1Gbps,-1~3dBm,-16dBm,LC,SMF,40km | Huawei | Áru | Alaptermék |  | 1 | 1 | Nem | db | 12 | 120 |  | 27 | 784226 | EUR | 2036.9499 | Nem | Optikai átviteli eszközök - DWDM támogató eszközök | legalább 60 (hatvan), legfeljebb 120 (százhúsz) naptári nap | Önálló egységként csak konzultációt követően rendelhető
0102030201 | DKM0103HNET21 | 34061557 | Optical Transceiver,SFP+,1533.47nm,9.95G~11.1Gbps,-1~3dBm,-16dBm,LC,SMF,40km | Huawei | Áru | Alaptermék |  | 1 | 1 | Nem | db | 12 | 120 |  | 27 | 784226 | EUR | 2036.9499 | Nem | Optikai átviteli eszközök - DWDM támogató eszközök | legalább 60 (hatvan), legfeljebb 120 (százhúsz) naptári nap | Önálló egységként csak konzultációt követően rendelhető
0102030201 | DKM0103HNET21 | 34061558 | Optical Transceiver,SFP+,1532.68nm,9.95G~11.1Gbps,-1~3dBm,-16dBm,LC,SMF,40km | Huawei | Áru | Alaptermék |  | 1 | 1 | Nem | db | 12 | 120 |  | 27 | 784226 | EUR | 2036.9499 | Nem | Optikai átviteli eszközök - DWDM támogató eszközök | legalább 60 (hatvan), legfeljebb 120 (százhúsz) naptári nap | Önálló egységként csak konzultációt követően rendelhető
0102030201 | DKM0103HNET21 | 34061559 | Optical Transceiver,SFP+,1531.9nm,9.95G~11.1Gbps,-1~3dBm,-16dBm,LC,SMF,40km | Huawei | Áru | Alaptermék |  | 1 | 1 | Nem | db | 12 | 120 |  | 27 | 784226 | EUR | 2036.9499 | Nem | Optikai átviteli eszközök - DWDM támogató eszközök | legalább 60 (hatvan), legfeljebb 120 (százhúsz) naptári nap | Önálló egységként csak konzultációt követően rendelhető
0102030201 | DKM0103HNET21 | 34061560 | Optical Transceiver,SFP+,1531.12nm,9.95G~11.1Gbps,-1~3dBm,-16dBm,LC,SMF,40km | Huawei | Áru | Alaptermék |  | 1 | 1 | Nem | db | 12 | 120 |  | 27 | 784226 | EUR | 2036.9499 | Nem | Optikai átviteli eszközök - DWDM támogató eszközök | legalább 60 (hatvan), legfeljebb 120 (százhúsz) naptári nap | Önálló egységként csak konzultációt követően rendelhető
0102030201 | DKM0103HNET21 | 34061561 | Optical Transceiver,SFP+,1530.33nm,9.95G~11.1Gbps,-1~3dBm,-16dBm,LC,SMF,40km | Huawei | Áru | Alaptermék |  | 1 | 1 | Nem | db | 12 | 120 |  | 27 | 784226 | EUR | 2036.9499 | Nem | Optikai átviteli eszközök - DWDM támogató eszközök | legalább 60 (hatvan), legfeljebb 120 (százhúsz) naptári nap | Önálló egységként csak konzultációt követően rendelhető
0102030201 | DKM0103HNET21 | 34061562 | Optical Transceiver,SFP+,1529.55nm,9.95G~11.1Gbps,-1~3dBm,-16dBm,LC,SMF,40km | Huawei | Áru | Alaptermék |  | 1 | 1 | Nem | db | 12 | 120 |  | 27 | 784226 | EUR | 2036.9499 | Nem | Optikai átviteli eszközök - DWDM támogató eszközök | legalább 60 (hatvan), legfeljebb 120 (százhúsz) naptári nap | Önálló egységként csak konzultációt követően rendelhető
0102030201 | DKM0103HNET21 | 34061585 | High Speed Transceiver,SFP28,850nm,8.5/14.025/28.05Gbps,-7.8dBm,0dBm,-10.5dBm,LC,MMF,0.1km | Huawei | Áru | Alaptermék |  | 1 | 1 | Nem | db | 12 | 120 |  | 27 | 637309 | EUR | 1655.3486 | Nem | Optikai átviteli eszközök - DWDM támogató eszközök | legalább 60 (hatvan), legfeljebb 120 (százhúsz) naptári nap | Önálló egységként csak konzultációt követően rendelhető
0102030201 | DKM0103HNET21 | 34061588 | High Speed Transceiver,SFP28,1310nm,8.5/14.025/28.05Gbps,-5dBm,2dBm,-12dBm,LC,SMF,10km | Huawei | Áru | Alaptermék |  | 1 | 1 | Nem | db | 12 | 120 |  | 27 | 767759 | EUR | 1994.1802 | Nem | Optikai átviteli eszközök - DWDM támogató eszközök | legalább 60 (hatvan), legfeljebb 120 (százhúsz) naptári nap | Önálló egységként csak konzultációt követően rendelhető
0102030201 | DKM0103HNET21 | 34061613 | Optical Transceiver,SFP+,1560.61nm,9.95G~11.1Gbps,-1~3dBm,-16dBm,LC,SMF,40km | Huawei | Áru | Alaptermék |  | 1 | 1 | Nem | db | 12 | 120 |  | 27 | 784226 | EUR | 2036.9499 | Nem | Optikai átviteli eszközök - DWDM támogató eszközök | legalább 60 (hatvan), legfeljebb 120 (százhúsz) naptári nap | Önálló egységként csak konzultációt követően rendelhető
0102030201 | DKM0103HNET21 | 34061614 | Optical Transceiver,SFP+,1559.79nm,9.95G~11.1Gbps,-1~3dBm,-16dBm,LC,SMF,40km | Huawei | Áru | Alaptermék |  | 1 | 1 | Nem | db | 12 | 120 |  | 27 | 784226 | EUR | 2036.9499 | Nem | Optikai átviteli eszközök - DWDM támogató eszközök | legalább 60 (hatvan), legfeljebb 120 (százhúsz) naptári nap | Önálló egységként csak konzultációt követően rendelhető
0102030201 | DKM0103HNET21 | 34061615 | Optical Transceiver,SFP+,1558.98nm,9.95G~11.1Gbps,-1~3dBm,-16dBm,LC,SMF,40km | Huawei | Áru | Alaptermék |  | 1 | 1 | Nem | db | 12 | 120 |  | 27 | 784226 | EUR | 2036.9499 | Nem | Optikai átviteli eszközök - DWDM támogató eszközök | legalább 60 (hatvan), legfeljebb 120 (százhúsz) naptári nap | Önálló egységként csak konzultációt követően rendelhető
0102030201 | DKM0103HNET21 | 34061616 | Optical Transceiver,SFP+,1558.17nm,9.95G~11.1Gbps,-1~3dBm,-16dBm,LC,SMF,40km | Huawei | Áru | Alaptermék |  | 1 | 1 | Nem | db | 12 | 120 |  | 27 | 784226 | EUR | 2036.9499 | Nem | Optikai átviteli eszközök - DWDM támogató eszközök | legalább 60 (hatvan), legfeljebb 120 (százhúsz) naptári nap | Önálló egységként csak konzultációt követően rendelhető
0102030201 | DKM0103HNET21 | 34061618 | High Speed Transceiver,SFP28,1310nm,25G,-7dBm,2dBm,-11.3dBm,LC,SMF,10km | Huawei | Áru | Alaptermék |  | 1 | 1 | Nem | db | 12 | 120 |  | 27 | 703925 | EUR | 1828.3755 | Nem | Optikai átviteli eszközök - DWDM támogató eszközök | legalább 60 (hatvan), legfeljebb 120 (százhúsz) naptári nap | Önálló egységként csak konzultációt követően rendelhető
0102030201 | DKM0103HNET21 | 34061630 | Optical transceiver,SFP+,1310nm,0.125Gb/s-11.1Gb/s with CDR,-6.0~-1.0dBm,-14.4dBm,LC,SM,10km | Huawei | Áru | Alaptermék |  | 1 | 1 | Nem | db | 12 | 120 |  | 27 | 383923 | EUR | 997.2037 | Nem | Optikai átviteli eszközök - DWDM támogató eszközök | legalább 60 (hatvan), legfeljebb 120 (százhúsz) naptári nap | Önálló egységként csak konzultációt követően rendelhető
0102030201 | DKM0103HNET21 | 34061645 | Optical Transceiver-TSFP+- 1553.33~1560.61nm-8.5~11.1Gbps with CDR--2dBm-3dBm--16dBm-LC-SMF-40km | Huawei | Áru | Alaptermék |  | 1 | 1 | Nem | db | 12 | 120 |  | 27 | 895719 | EUR | 2326.5436 | Nem | Optikai átviteli eszközök - DWDM támogató eszközök | legalább 60 (hatvan), legfeljebb 120 (százhúsz) naptári nap | Önálló egységként csak konzultációt követően rendelhető
0102030201 | DKM0103HNET21 | 34061646 | Optical Transceiver-TSFP+- 1545.32~1552.52nm-8.5~11.1Gbps with CDR--2dBm-3dBm--16dBm-LC-SMF-40km | Huawei | Áru | Alaptermék |  | 1 | 1 | Nem | db | 12 | 120 |  | 27 | 895719 | EUR | 2326.5436 | Nem | Optikai átviteli eszközök - DWDM támogató eszközök | legalább 60 (hatvan), legfeljebb 120 (százhúsz) naptári nap | Önálló egységként csak konzultációt követően rendelhető
0102030201 | DKM0103HNET21 | 34061647 | Optical Transceiver-TSFP+- 1537.4~1544.53nm-8.5~11.1Gbps with CDR--2dBm-3dBm--16dBm-LC-SMF-40km | Huawei | Áru | Alaptermék |  | 1 | 1 | Nem | db | 12 | 120 |  | 27 | 895719 | EUR | 2326.5436 | Nem | Optikai átviteli eszközök - DWDM támogató eszközök | legalább 60 (hatvan), legfeljebb 120 (százhúsz) naptári nap | Önálló egységként csak konzultációt követően rendelhető
0102030201 | DKM0103HNET21 | 34061648 | Optical Transceiver-TSFP+- 1529.55~1536.61nm-8.5~11.1Gbps with CDR--2dBm-3dBm--16dBm-LC-SMF-40km | Huawei | Áru | Alaptermék |  | 1 | 1 | Nem | db | 12 | 120 |  | 27 | 895719 | EUR | 2326.5436 | Nem | Optikai átviteli eszközök - DWDM támogató eszközök | legalább 60 (hatvan), legfeljebb 120 (százhúsz) naptári nap | Önálló egységként csak konzultációt követően rendelhető
0102030201 | DKM0103HNET21 | 34061703 | High Speed Transceiver,QSFP28,1310nm,100G,-2.5dBm,2.9dBm,-21.4dBm,LC,SMF,30km | Huawei | Áru | Alaptermék |  | 1 | 1 | Nem | db | 12 | 120 |  | 27 | 18812128 | EUR | 48862.6704 | Nem | Optikai átviteli eszközök - DWDM támogató eszközök | legalább 60 (hatvan), legfeljebb 120 (százhúsz) naptári nap | Önálló egységként csak konzultációt követően rendelhető
0102030201 | DKM0103HNET21 | 34061703_88134UFA-4SQ_12 | High Speed Transceiver,QSFP28,1310nm,100G,-2.5dBm,2.9dBm,-21.4dBm,LC,SMF,30km-Hi-Care Basic,12month | Huawei | Áru | Alaptermék |  | 1 | 1 | Nem | db | 12 | 120 |  | 27 | 1378832 | EUR | 3581.3823 | Nem | Optikai átviteli eszközök - DWDM támogató eszközök | legalább 60 (hatvan), legfeljebb 120 (százhúsz) naptári nap | Önálló egységként csak konzultációt követően rendelhető
0102030201 | DKM0103HNET21 | 34061703_88134UJL-4CX_12 | High Speed Transceiver,QSFP28,1310nm,100G,-2.5dBm,2.9dBm,-21.4dBm,LC,SMF,30km-Hi-Care Standard,12month | Huawei | Áru | Alaptermék |  | 1 | 1 | Nem | db | 12 | 120 |  | 27 | 1723541 | EUR | 4476.7293 | Nem | Optikai átviteli eszközök - DWDM támogató eszközök | legalább 60 (hatvan), legfeljebb 120 (százhúsz) naptári nap | Önálló egységként csak konzultációt követően rendelhető
0102030201 | DKM0103HNET21 | 34061746 | BiDi Transceiver,QSFP28,1331nm(TX)/1271nm(RX),50G,-4.5dBm,4.2dBm,-8.9dBm,LC,10km | Huawei | Áru | Alaptermék |  | 1 | 1 | Nem | db | 12 | 120 |  | 27 | 1548485 | EUR | 4022.0402 | Nem | Optikai átviteli eszközök - DWDM támogató eszközök | legalább 60 (hatvan), legfeljebb 120 (százhúsz) naptári nap | Önálló egységként csak konzultációt követően rendelhető
0102030201 | DKM0103HNET21 | 34061750 | BiDi Transceiver,QSFP28,1295nm(TX)/1309nm(RX),50G,1.5dBm,8dBm,-13.5dBm,LC,SMF,40km | Huawei | Áru | Alaptermék |  | 1 | 1 | Nem | db | 12 | 120 |  | 27 | 3800832 | EUR | 9872.2897 | Nem | Optikai átviteli eszközök - DWDM támogató eszközök | legalább 60 (hatvan), legfeljebb 120 (százhúsz) naptári nap | Önálló egységként csak konzultációt követően rendelhető
0102030201 | DKM0103HNET21 | 34061814 | BiDi Transceiver,QSFP28,1271nm(TX)/1331nm(RX),50G,-4.5dBm,4.2dBm,-8.9dBm,LC,10km | Huawei | Áru | Alaptermék |  | 1 | 1 | Nem | db | 12 | 120 |  | 27 | 1548485 | EUR | 4022.0402 | Nem | Optikai átviteli eszközök - DWDM támogató eszközök | legalább 60 (hatvan), legfeljebb 120 (százhúsz) naptári nap | Önálló egységként csak konzultációt követően rendelhető
0102030201 | DKM0103HNET21 | 34061815 | BiDi Transceiver,QSFP28,1309nm(TX)/1295nm(RX),50G,1.5dBm,8dBm,-13.5dBm,LC,SMF,40km | Huawei | Áru | Alaptermék |  | 1 | 1 | Nem | db | 12 | 120 |  | 27 | 3800832 | EUR | 9872.2897 | Nem | Optikai átviteli eszközök - DWDM támogató eszközök | legalább 60 (hatvan), legfeljebb 120 (százhúsz) naptári nap | Önálló egységként csak konzultációt követően rendelhető
0102020201 | DKM0103HNET21 | 34061940-001 | High Speed Transceiver,SFP28,1310nm,25G,-7dBm,2dBm,-10.5dBm,LC,SMF,0.3km | Huawei | Áru | Alaptermék |  | 1 | 1 | Nem | db | 12 | 120 |  | 27 | 254759 | EUR | 661.7116 | Nem | WAN eszközök - Gerinchálózati útválasztók | legalább 60 (hatvan), legfeljebb 120 (százhúsz) naptári nap | Önálló egységként csak konzultációt követően rendelhető
0102030201 | DKM0103HNET21 | 34061960 | High Speed Transceiver,QSFP28,1310nm,100G,-2.9dBm,2.9dBm,-20.9dBm,LC,40km | Huawei | Áru | Alaptermék |  | 1 | 1 | Nem | db | 12 | 120 |  | 27 | 11824824 | EUR | 30713.8288 | Nem | Optikai átviteli eszközök - DWDM támogató eszközök | legalább 60 (hatvan), legfeljebb 120 (százhúsz) naptári nap | Önálló egységként csak konzultációt követően rendelhető
0102030201 | DKM0103HNET21 | 34061960_88134UFA-4XV_12 | High Speed Transceiver,QSFP28,1310nm,100G,-2.9dBm,2.9dBm,-20.9dBm,LC,40km-Hi-Care Basic,12month | Huawei | Áru | Alaptermék |  | 1 | 1 | Nem | db | 12 | 120 |  | 27 | 584959 | EUR | 1519.3742 | Nem | Optikai átviteli eszközök - DWDM támogató eszközök | legalább 60 (hatvan), legfeljebb 120 (százhúsz) naptári nap | Önálló egységként csak konzultációt követően rendelhető
0102030201 | DKM0103HNET21 | 34061960_88134UJL-4J5_12 | High Speed Transceiver,QSFP28,1310nm,100G,-2.9dBm,2.9dBm,-20.9dBm,LC,40km-Hi-Care Standard,12month | Huawei | Áru | Alaptermék |  | 1 | 1 | Nem | db | 12 | 120 |  | 27 | 731199 | EUR | 1899.2185 | Nem | Optikai átviteli eszközök - DWDM támogató eszközök | legalább 60 (hatvan), legfeljebb 120 (százhúsz) naptári nap | Önálló egységként csak konzultációt követően rendelhető
0102030201 | DKM0103HNET21 | 34061976 | Optical Transceiver-TSFP+- 1552.93~1560.2nm-8.5~11.1Gbps with CDR--1dBm-3dBm--16dBm-LC-SMF-40km | Huawei | Áru | Alaptermék |  | 1 | 1 | Nem | db | 12 | 120 |  | 27 | 1279599 | EUR | 3323.6337 | Nem | Optikai átviteli eszközök - DWDM támogató eszközök | legalább 60 (hatvan), legfeljebb 120 (százhúsz) naptári nap | Önálló egységként csak konzultációt követően rendelhető
0102030201 | DKM0103HNET21 | 34061977 | Optical Transceiver-TSFP+- 1544.92~1552.12nm-8.5~11.1Gbps with CDR--1dBm-3dBm--16dBm-LC-SMF-40km | Huawei | Áru | Alaptermék |  | 1 | 1 | Nem | db | 12 | 120 |  | 27 | 1279599 | EUR | 3323.6337 | Nem | Optikai átviteli eszközök - DWDM támogató eszközök | legalább 60 (hatvan), legfeljebb 120 (százhúsz) naptári nap | Önálló egységként csak konzultációt követően rendelhető
0102030201 | DKM0103HNET21 | 34061978 | Optical Transceiver-TSFP+- 1537~1544.13nm-8.5~11.1Gbps with CDR--1dBm-3dBm--16dBm-LC-SMF-40km | Huawei | Áru | Alaptermék |  | 1 | 1 | Nem | db | 12 | 120 |  | 27 | 1279599 | EUR | 3323.6337 | Nem | Optikai átviteli eszközök - DWDM támogató eszközök | legalább 60 (hatvan), legfeljebb 120 (százhúsz) naptári nap | Önálló egységként csak konzultációt követően rendelhető
0102030201 | DKM0103HNET21 | 34061979 | Optical Transceiver-TSFP+- 1529.16~1536.22nm-8.5~11.1Gbps with CDR--1dBm-3dBm--16dBm-LC-SMF-40km | Huawei | Áru | Alaptermék |  | 1 | 1 | Nem | db | 12 | 120 |  | 27 | 1279599 | EUR | 3323.6337 | Nem | Optikai átviteli eszközök - DWDM támogató eszközök | legalább 60 (hatvan), legfeljebb 120 (százhúsz) naptári nap | Önálló egységként csak konzultációt követően rendelhető
0102030201 | DKM0103HNET21 | 34070258 | Pluggable Optical Amplifier, Extended C-band, Gain 20~31dB, Max 21.5dBm Out, Support WD | Huawei | Áru | Alaptermék |  | 1 | 1 | Nem | db | 12 | 120 |  | 27 | 6368245 | EUR | 16540.8962 | Nem | Optikai átviteli eszközök - DWDM támogató eszközök | legalább 60 (hatvan), legfeljebb 120 (százhúsz) naptári nap | Önálló egységként csak konzultációt követően rendelhető
0102030201 | DKM0103HNET21 | 34070259 | Pluggable Optical Amplifier, Extended C-band, Gain 23~32dB, Max 23.8dBm Out, Support WD | Huawei | Áru | Alaptermék |  | 1 | 1 | Nem | db | 12 | 120 |  | 27 | 9238449 | EUR | 23995.9705 | Nem | Optikai átviteli eszközök - DWDM támogató eszközök | legalább 60 (hatvan), legfeljebb 120 (százhúsz) naptári nap | Önálló egységként csak konzultációt követően rendelhető
0102030201 | DKM0103HNET21 | 34070261 | Pluggable Optical Amplifier, Extended C-band, Gain 13~23dB, Max 21.5dBm Out, Support WD | Huawei | Áru | Alaptermék |  | 1 | 1 | Nem | db | 12 | 120 |  | 27 | 6246414 | EUR | 16224.4513 | Nem | Optikai átviteli eszközök - DWDM támogató eszközök | legalább 60 (hatvan), legfeljebb 120 (százhúsz) naptári nap | Önálló egységként csak konzultációt követően rendelhető
0102030201 | DKM0103HNET21 | 34070262 | Pluggable Optical Amplifier, Extended C-band, Gain 17~25dB, Max 23.8dBm Out, Support WD | Huawei | Áru | Alaptermék |  | 1 | 1 | Nem | db | 12 | 120 |  | 27 | 9110474 | EUR | 23663.5683 | Nem | Optikai átviteli eszközök - DWDM támogató eszközök | legalább 60 (hatvan), legfeljebb 120 (százhúsz) naptári nap | Önálló egységként csak konzultációt követően rendelhető
0102030201 | DKM0103HNET21 | 34070276 | Pluggable Optical Amplifier, Extended C-band, Gain 8~14dB, Max 21.5dBm Out, Support WD | Huawei | Áru | Alaptermék |  | 1 | 1 | Nem | db | 12 | 120 |  | 27 | 6142755 | EUR | 15955.2073 | Nem | Optikai átviteli eszközök - DWDM támogató eszközök | legalább 60 (hatvan), legfeljebb 120 (százhúsz) naptári nap | Önálló egységként csak konzultációt követően rendelhető
0102030201 | DKM0103HNET21 | 34070295 | Pluggable Optical Amplifier, C-band, Gain 20~31dB, Max 20dBm Out, Support WD | Huawei | Áru | Alaptermék |  | 1 | 1 | Nem | db | 12 | 120 |  | 27 | 6049845 | EUR | 15713.8843 | Nem | Optikai átviteli eszközök - DWDM támogató eszközök | legalább 60 (hatvan), legfeljebb 120 (százhúsz) naptári nap | Önálló egységként csak konzultációt követően rendelhető
0102030201 | DKM0103HNET21 | 34070296 | Fiber Amplifier,Pluggable Optical Amplifier, C-band, Gain 24~36dB, Max 20dBm Out, Support WD | Huawei | Áru | Alaptermék |  | 1 | 1 | Nem | db | 12 | 120 |  | 27 | 6049845 | EUR | 15713.8843 | Nem | Optikai átviteli eszközök - DWDM támogató eszközök | legalább 60 (hatvan), legfeljebb 120 (százhúsz) naptári nap | Önálló egységként csak konzultációt követően rendelhető
0102030201 | DKM0103HNET21 | 34070297 | Pluggable Optical Amplifier, C-band, Gain 16~23dB, Max 20dBm Out, Support WD | Huawei | Áru | Alaptermék |  | 1 | 1 | Nem | db | 12 | 120 |  | 27 | 5934157 | EUR | 15413.3937 | Nem | Optikai átviteli eszközök - DWDM támogató eszközök | legalább 60 (hatvan), legfeljebb 120 (százhúsz) naptári nap | Önálló egységként csak konzultációt követően rendelhető
0102030201 | DKM0103HNET21 | 34070298 | Pluggable Optical Amplifier, C-band, Gain23dB, Max 20dBm Out, Support WD | Huawei | Áru | Alaptermék |  | 1 | 1 | Nem | db | 12 | 120 |  | 27 | 5044099 | EUR | 13101.5547 | Nem | Optikai átviteli eszközök - DWDM támogató eszközök | legalább 60 (hatvan), legfeljebb 120 (százhúsz) naptári nap | Önálló egységként csak konzultációt követően rendelhető
0102030201 | DKM0103HNET21 | 34070299 | Pluggable Optical Amplifier, C-band, Gain16dB, Max 23dBm Out, Support WD | Huawei | Áru | Alaptermék |  | 1 | 1 | Nem | db | 12 | 120 |  | 27 | 6705586 | EUR | 17417.1073 | Nem | Optikai átviteli eszközök - DWDM támogató eszközök | legalább 60 (hatvan), legfeljebb 120 (százhúsz) naptári nap | Önálló egységként csak konzultációt követően rendelhető
0102030201 | DKM0103HNET21 | 34100052 | 1000BASE-T (RJ45) SFP Electrical Module,Auto Negotiate,100m | Huawei | Áru | Alaptermék |  | 1 | 1 | Nem | db | 12 | 120 |  | 27 | 45558 | EUR | 118.3322 | Nem | Optikai átviteli eszközök - DWDM támogató eszközök | legalább 60 (hatvan), legfeljebb 120 (százhúsz) naptári nap | Önálló egységként csak konzultációt követően rendelhető
0102030201 | DKM0103HNET21 | 34100099 | Optical functional module,1000BASE-T -SFP RJ45Electrical Module,Auto Negotiate,100m ,-40~85degC | Huawei | Áru | Alaptermék |  | 1 | 1 | Nem | db | 12 | 120 |  | 27 | 45558 | EUR | 118.3322 | Nem | Optikai átviteli eszközök - DWDM támogató eszközök | legalább 60 (hatvan), legfeljebb 120 (százhúsz) naptári nap | Önálló egységként csak konzultációt követően rendelhető
0102030201 | DKM0103HNET21 | 34100144 | Optical Functional Module,1000BASE-T-SFP Module,RJ45 Electrical Module,Auto Negotiate,Longest Transimission Distance 100m,-40~85 | Huawei | Áru | Alaptermék |  | 1 | 1 | Nem | db | 12 | 120 |  | 27 | 29306 | EUR | 76.1196 | Nem | Optikai átviteli eszközök - DWDM támogató eszközök | legalább 60 (hatvan), legfeljebb 120 (százhúsz) naptári nap | Önálló egységként csak konzultációt követően rendelhető
0102030201 | DKM0103HNET21 | 34100352 | Optical Passive Module,switch & coupler & VOA & TAP & PD,1478~1670,LC | Huawei | Áru | Alaptermék |  | 1 | 1 | Nem | db | 12 | 120 |  | 27 | 1070198 | EUR | 2779.7362 | Nem | Optikai átviteli eszközök - DWDM támogató eszközök | legalább 60 (hatvan), legfeljebb 120 (százhúsz) naptári nap | Önálló egységként csak konzultációt követően rendelhető
0102030201 | DKM0103HNET21 | 34100353 | Optical Passive Module,switch & coupler & TAP & PD,1478~1670,LC | Huawei | Áru | Alaptermék |  | 1 | 1 | Nem | db | 12 | 120 |  | 27 | 937251 | EUR | 2434.4169 | Nem | Optikai átviteli eszközök - DWDM támogató eszközök | legalább 60 (hatvan), legfeljebb 120 (százhúsz) naptári nap | Önálló egységként csak konzultációt követően rendelhető
0102060202 | DKM0103HNET21 | 341746-A21 | HPE SSL VPN Mobility Master MB (Medium Business) Addon, a mennyiség a rendszer méretétől függ | HPE | Áru | Alaptermék |  | 1 | 1 | Nem | db | 12 | 120 |  | 27 | 11544571 | EUR | 29985.8996 | Nem | Hálózat biztonsági megoldások - Hálózat biztonsági megoldások | legalább 60 (hatvan), legfeljebb 120 (százhúsz) naptári nap | Önálló egységként csak konzultációt követően rendelhető
0102060102 | DKM0103HNET21 | 352440-A21 | HPE Branch Office Firewall Mobility Master Base, a mennyiség a rendszer méretétől függ | HPE | Áru | Alaptermék |  | 1 | 1 | Nem | db | 12 | 120 |  | 27 | 1239026 | EUR | 3218.2491 | Nem | Hálózat biztonsági megoldások - Hálózat biztonsági megoldások | legalább 60 (hatvan), legfeljebb 120 (százhúsz) naptári nap | Önálló egységként csak konzultációt követően rendelhető
0102060302 | DKM0103HNET21 | 354442-A21 | HPE IPS Mobility Controller Base, a mennyiség a rendszer méretétől függ | HPE | Áru | Alaptermék |  | 1 | 1 | Nem | db | 12 | 120 |  | 27 | 3450274 | EUR | 8961.7504 | Nem | Vezeték nélküli megoldások - Vezeték nélküli vezérlők (Wireless Controllers) | legalább 60 (hatvan), legfeljebb 120 (százhúsz) naptári nap | Önálló egységként csak konzultációt követően rendelhető
0202110501 | DKM0103HNET21 | 361591-B21 | HPE 2U Universal Locking Drawer | HPE | Áru | Kiegészítő |  | 1 | 1 | Nem | db | 12 | 120 |  | 27 | 80850 | EUR | 209.9989 | Nem | Rack szekrények - Rack kiegészítők | legalább 60 (hatvan), legfeljebb 120 (százhúsz) naptári nap | Önálló egységként csak konzultációt követően rendelhető
0102060203 | DKM0103HNET21 | 362594-A21 | HPE Integrated SSL-IPSec VPN Database Appliance EB (Enterprise Business) Addon, a mennyiség a rendszer méretétől függ | HPE | Áru | Alaptermék |  | 1 | 1 | Nem | db | 12 | 120 |  | 27 | 34715373 | EUR | 90169.801 | Nem | Vezeték nélküli megoldások - Vezeték nélküli vezérlők (Wireless Controllers) | legalább 60 (hatvan), legfeljebb 120 (százhúsz) naptári nap | Önálló egységként csak konzultációt követően rendelhető
0102060301 | DKM0103HNET21 | 371996-A21 | HPE IDS Database Appliance MB (Medium Business) Addon, a mennyiség a rendszer méretétől függ | HPE | Áru | Alaptermék |  | 1 | 1 | Nem | db | 12 | 120 |  | 27 | 21691650 | EUR | 56341.9493 | Nem | Vezeték nélküli megoldások - Vezeték nélküli vezérlők (Wireless Controllers) | legalább 60 (hatvan), legfeljebb 120 (százhúsz) naptári nap | Önálló egységként csak konzultációt követően rendelhető
0202110601 | DKM0103HNET21 | 373035-B21 | HPE KVM CAT5 1-pack Serial Interface Adapter | HPE | Áru | Alaptermék |  | 1 | 1 | Nem | db | 12 | 120 |  | 27 | 70339 | EUR | 182.6987 | Nem | Hálózat biztonsági megoldások - Hálózat biztonsági megoldások | legalább 60 (hatvan), legfeljebb 120 (százhúsz) naptári nap | Önálló egységként csak konzultációt követően rendelhető
0202110501 | DKM0103HNET21 | 379820-B21 | HPE Rack Cable Management Velcro Clips | HPE | Áru | Kiegészítő |  | 1 | 1 | Nem | db | 12 | 120 |  | 27 | 42850 | EUR | 111.2986 | Nem | Rack szekrények - Rack kiegészítők | legalább 60 (hatvan), legfeljebb 120 (százhúsz) naptári nap | Önálló egységként csak konzultációt követően rendelhető
0102060101 | DKM0103HNET21 | 380980-A21 | HPE Enterprise Firewall Mobility Master EB (Enterprise Business) Addon, a mennyiség a rendszer méretétől függ | HPE | Áru | Alaptermék |  | 1 | 1 | Nem | db | 12 | 120 |  | 27 | 19496573 | EUR | 50640.4501 | Nem | Hálózat biztonsági megoldások - Hálózat biztonsági megoldások | legalább 60 (hatvan), legfeljebb 120 (százhúsz) naptári nap | Önálló egységként csak konzultációt követően rendelhető
0202110501 | DKM0103HNET21 | 383982-B21 | HPE 600 Wide Rack Top Cable Tray | HPE | Áru | Kiegészítő |  | 1 | 1 | Nem | db | 12 | 120 |  | 27 | 743820 | EUR | 1932.0003 | Nem | Rack szekrények - Rack kiegészítők | legalább 60 (hatvan), legfeljebb 120 (százhúsz) naptári nap | Önálló egységként csak konzultációt követően rendelhető
0202110501 | DKM0103HNET21 | 383983-B21 | HPE 800 Wide Rack Top Cable Tray | HPE | Áru | Kiegészítő |  | 1 | 1 | Nem | db | 12 | 120 |  | 27 | 136232 | EUR | 353.8494 | Nem | Rack szekrények - Rack kiegészítők | legalább 60 (hatvan), legfeljebb 120 (százhúsz) naptári nap | Önálló egységként csak konzultációt követően rendelhető
0202110501 | DKM0103HNET21 | 383984-B21 | HP Rack Top Cable Mgmt Transfer Tray | HPE | Áru | Kiegészítő |  | 1 | 1 | Nem | db | 12 | 120 |  | 27 | 204146 | EUR | 530.2489 | Nem | Rack szekrények - Rack kiegészítők | legalább 60 (hatvan), legfeljebb 120 (százhúsz) naptári nap | Önálló egységként csak konzultációt követően rendelhető
0102060101 | DKM0103HNET21 | 386167-A21 | HPE Enterprise Firewall Mobility Controller SB (Small Business) Addon, a mennyiség a rendszer méretétől függ | HPE | Áru | Alaptermék |  | 1 | 1 | Nem | db | 12 | 120 |  | 27 | 2844303 | EUR | 7387.8007 | Nem | Hálózat biztonsági megoldások - Hálózat biztonsági megoldások | legalább 60 (hatvan), legfeljebb 120 (százhúsz) naptári nap | Önálló egységként csak konzultációt követően rendelhető
0202110401 | DKM0103HNET21 | 3J20000001X11H_C | 40 darab 12 vagy 15Ah PANASONIC akkumulátor elhelyezésére alkalmas akkumulátor állvány | CENTIEL | Áru | Kiegészítő |  | 1 | 1 | Nem | db | 12 | 120 |  | 27 | 156284 | EUR | 405.9334 | Nem | Rack szekrények - Rack kiegészítők | legalább 60 (hatvan), legfeljebb 120 (százhúsz) naptári nap | Önálló egységként csak konzultációt követően rendelhető
0202110501 | DKM0103HNET21 | 4000001552_A13 | Remote signalling extension device [A13] max. 2 devices | AEG | Áru | Kiegészítő |  | 1 | 1 | Nem | db | 12 | 120 |  | 27 | 50130 | EUR | 130.2073 | Nem | Rack szekrények - Rack kiegészítők | legalább 60 (hatvan), legfeljebb 120 (százhúsz) naptári nap | AEG Tűzvédelmi tiltás-kapcsoló. Önálló egységként csak konzultációt követően rendelhető
0202110501 | DKM0103HNET21 | 4000001552_A14 | Remote signalling extension device [A14] | AEG | Áru | Kiegészítő |  | 1 | 1 | Nem | db | 12 | 120 |  | 27 | 50130 | EUR | 130.2073 | Nem | Rack szekrények - Rack kiegészítők | legalább 60 (hatvan), legfeljebb 120 (százhúsz) naptári nap | AEG Tűzvédelmi tiltás-kapcsoló. Önálló egységként csak konzultációt követően rendelhető
0202110501 | DKM0103HNET21 | 4119000 | PS CSÚSZÓ CSAVARANYA,M4,SZERELŐSÍNHEZ | Rittal | Áru | Kiegészítő |  | 1 | 1 | Nem | csomag | 12 | 120 |  | 27 | 7382 | EUR | 19.1747 | Nem | Rack szekrények - Rack kiegészítők | legalább 60 (hatvan), legfeljebb 120 (százhúsz) naptári nap | Önálló egységként csak konzultációt követően rendelhető
0202110501 | DKM0103HNET21 | 4127010 | SZ AJTÓHELYZET-KAPCSOLÓ | Rittal | Áru | Kiegészítő |  | 1 | 1 | Nem | db | 12 | 120 |  | 27 | 10057 | EUR | 26.1224 | Nem | Rack szekrények - Rack kiegészítők | legalább 60 (hatvan), legfeljebb 120 (százhúsz) naptári nap | Önálló egységként csak konzultációt követően rendelhető
0202110501 | DKM0103HNET21 | 4157000 | BETOLHATÓ ANYA SZERELŐSÍNHEZ,M5,20 DB/CS | Rittal | Áru | Kiegészítő |  | 1 | 1 | Nem | csomag | 12 | 120 |  | 27 | 7382 | EUR | 19.1747 | Nem | Rack szekrények - Rack kiegészítők | legalább 60 (hatvan), legfeljebb 120 (százhúsz) naptári nap | Önálló egységként csak konzultációt követően rendelhető
0202110501 | DKM0103HNET21 | 4162000 | PS BEHELYEZHETŐ ANYA, M6, 50 DB/CS. | Rittal | Áru | Kiegészítő |  | 1 | 1 | Nem | csomag | 12 | 120 |  | 27 | 4241 | EUR | 11.016 | Nem | Rack szekrények - Rack kiegészítők | legalább 60 (hatvan), legfeljebb 120 (százhúsz) naptári nap | Önálló egységként csak konzultációt követően rendelhető
0202110501 | DKM0103HNET21 | 4163000 | PS BEHELYEZHETŐ ANYA, M8, 50 DB/CS. | Rittal | Áru | Kiegészítő |  | 1 | 1 | Nem | csomag | 12 | 120 |  | 27 | 4241 | EUR | 11.016 | Nem | Rack szekrények - Rack kiegészítők | legalább 60 (hatvan), legfeljebb 120 (százhúsz) naptári nap | Önálló egységként csak konzultációt követően rendelhető
0202110501 | DKM0103HNET21 | 4164500 | VX 25 fészkes anya, M6, 20db/cs | Rittal | Áru | Kiegészítő |  | 1 | 1 | Nem | csomag | 12 | 120 |  | 27 | 6906 | EUR | 17.9387 | Nem | Rack szekrények - Rack kiegészítők | legalább 60 (hatvan), legfeljebb 120 (százhúsz) naptári nap | Önálló egységként csak konzultációt követően rendelhető
0202110501 | DKM0103HNET21 | 4165500 | VX 25 fészkes anya, M8, 20db/cs | Rittal | Áru | Kiegészítő |  | 1 | 1 | Nem | csomag | 12 | 120 |  | 27 | 6906 | EUR | 17.9387 | Nem | Rack szekrények - Rack kiegészítők | legalább 60 (hatvan), legfeljebb 120 (százhúsz) naptári nap | Önálló egységként csak konzultációt követően rendelhető
0202110501 | DKM0103HNET21 | 4166500 | VX Captive nut, thread M5 | Rittal | Áru | Kiegészítő |  | 1 | 1 | Nem | csomag | 12 | 120 |  | 27 | 6906 | EUR | 17.9387 | Nem | Rack szekrények - Rack kiegészítők | legalább 60 (hatvan), legfeljebb 120 (százhúsz) naptári nap | Önálló egységként csak konzultációt követően rendelhető
0202110501 | DKM0103HNET21 | 4169000 | PS SZERELŐSÍN, 23X23 MM,295 MM,12 DB/CS. | Rittal | Áru | Kiegészítő |  | 1 | 1 | Nem | csomag | 12 | 120 |  | 27 | 13004 | EUR | 33.7767 | Nem | Rack szekrények - Rack kiegészítők | legalább 60 (hatvan), legfeljebb 120 (százhúsz) naptári nap | Önálló egységként csak konzultációt követően rendelhető
0202110501 | DKM0103HNET21 | 4170000 | PS SZERELŐSÍN, 23X23 MM,395 MM,12 DB/CS. | Rittal | Áru | Kiegészítő |  | 1 | 1 | Nem | csomag | 12 | 120 |  | 27 | 15627 | EUR | 40.5886 | Nem | Rack szekrények - Rack kiegészítők | legalább 60 (hatvan), legfeljebb 120 (százhúsz) naptári nap | Önálló egységként csak konzultációt követően rendelhető
0202110501 | DKM0103HNET21 | 4171000 | PS SZERELŐSÍN, 23X23 MM,495 MM,12 DB/CS. | Rittal | Áru | Kiegészítő |  | 1 | 1 | Nem | csomag | 12 | 120 |  | 27 | 18037 | EUR | 46.849 | Nem | Rack szekrények - Rack kiegészítők | legalább 60 (hatvan), legfeljebb 120 (százhúsz) naptári nap | Önálló egységként csak konzultációt követően rendelhető
0202110501 | DKM0103HNET21 | 4172000 | PS SZERELŐSÍN, 23X23 MM,695 MM,12 DB/CS. | Rittal | Áru | Kiegészítő |  | 1 | 1 | Nem | csomag | 12 | 120 |  | 27 | 23594 | EUR | 61.282 | Nem | Rack szekrények - Rack kiegészítők | legalább 60 (hatvan), legfeljebb 120 (százhúsz) naptári nap | Önálló egységként csak konzultációt követően rendelhető
0202110501 | DKM0103HNET21 | 4173000 | PS SZERELŐSÍN, 23x23mm, 895mm, 12DB/CS. | Rittal | Áru | Kiegészítő |  | 1 | 1 | Nem | csomag | 12 | 120 |  | 27 | 28200 | EUR | 73.2458 | Nem | Rack szekrények - Rack kiegészítők | legalább 60 (hatvan), legfeljebb 120 (százhúsz) naptári nap | Önálló egységként csak konzultációt követően rendelhető
0202110501 | DKM0103HNET21 | 4174000 | PS SZERELŐSÍN,23X23 MM,1095 MM,6 DB/CS. | Rittal | Áru | Kiegészítő |  | 1 | 1 | Nem | csomag | 12 | 120 |  | 27 | 19846 | EUR | 51.5492 | Nem | Rack szekrények - Rack kiegészítők | legalább 60 (hatvan), legfeljebb 120 (százhúsz) naptári nap | Önálló egységként csak konzultációt követően rendelhető
0202110501 | DKM0103HNET21 | 4175000 | PS SZERELŐSÍN,23X23 MM,1495 MM,6 DB/CS. | Rittal | Áru | Kiegészítő |  | 1 | 1 | Nem | csomag | 12 | 120 |  | 27 | 28091 | EUR | 72.9631 | Nem | Rack szekrények - Rack kiegészítők | legalább 60 (hatvan), legfeljebb 120 (százhúsz) naptári nap | Önálló egységként csak konzultációt követően rendelhető
0202110501 | DKM0103HNET21 | 4176000 | PS SZERELŐSÍN,23X23 MM,1695 MM,6 DB/CS. | Rittal | Áru | Kiegészítő |  | 1 | 1 | Nem | csomag | 12 | 120 |  | 27 | 28885 | EUR | 75.0249 | Nem | Rack szekrények - Rack kiegészítők | legalább 60 (hatvan), legfeljebb 120 (százhúsz) naptári nap | Önálló egységként csak konzultációt követően rendelhető
0202110501 | DKM0103HNET21 | 4177000 | PS SZERELŐSÍN, 23x23MM, 1895MM, 6DB/CS. | Rittal | Áru | Kiegészítő |  | 1 | 1 | Nem | csomag | 12 | 120 |  | 27 | 32098 | EUR | 83.3721 | Nem | Rack szekrények - Rack kiegészítők | legalább 60 (hatvan), legfeljebb 120 (százhúsz) naptári nap | Önálló egységként csak konzultációt követően rendelhető
0202110501 | DKM0103HNET21 | 4178000 | PS SZERELŐSÍN,23X23 MM,2095 MM,6DB/CS. | Rittal | Áru | Kiegészítő |  | 1 | 1 | Nem | csomag | 12 | 120 |  | 27 | 35524 | EUR | 92.2708 | Nem | Rack szekrények - Rack kiegészítők | legalább 60 (hatvan), legfeljebb 120 (százhúsz) naptári nap | Önálló egységként csak konzultációt követően rendelhető
0202110501 | DKM0103HNET21 | 4179000 | PS CSÚSZÓANYA, M6, SZER.SINHEZ, 20DB/CS | Rittal | Áru | Kiegészítő |  | 1 | 1 | Nem | csomag | 12 | 120 |  | 27 | 7382 | EUR | 19.1747 | Nem | Rack szekrények - Rack kiegészítők | legalább 60 (hatvan), legfeljebb 120 (százhúsz) naptári nap | Önálló egységként csak konzultációt követően rendelhető
0202110501 | DKM0103HNET21 | 4180000 | PS CSÚSZÓANYA, M8, SZER.SINHEZ, 20DB/CS | Rittal | Áru | Kiegészítő |  | 1 | 1 | Nem | csomag | 12 | 120 |  | 27 | 7382 | EUR | 19.1747 | Nem | Rack szekrények - Rack kiegészítők | legalább 60 (hatvan), legfeljebb 120 (százhúsz) naptári nap | Önálló egységként csak konzultációt követően rendelhető
0202110501 | DKM0103HNET21 | 4182000 | PS RÖGZÍTŐTARTÓ 23X23 MM SZERELŐSÍNHEZ 24 DB/CS. | Rittal | Áru | Kiegészítő |  | 1 | 1 | Nem | csomag | 12 | 120 |  | 27 | 12522 | EUR | 32.5241 | Nem | Rack szekrények - Rack kiegészítők | legalább 60 (hatvan), legfeljebb 120 (százhúsz) naptári nap | Önálló egységként csak konzultációt követően rendelhető
0102060202 | DKM0103HNET21 | 426636-A21 | HPE SSL VPN Mobility Controller Base, a mennyiség a rendszer méretétől függ | HPE | Áru | Alaptermék |  | 1 | 1 | Nem | db | 12 | 120 |  | 27 | 3225107 | EUR | 8376.9011 | Nem | Hálózat biztonsági megoldások - Hálózat biztonsági megoldások | legalább 60 (hatvan), legfeljebb 120 (százhúsz) naptári nap | Önálló egységként csak konzultációt követően rendelhető
0102060302 | DKM0103HNET21 | 435313-A21 | HPE IPS Mobility Master Base, a mennyiség a rendszer méretétől függ | HPE | Áru | Alaptermék |  | 1 | 1 | Nem | db | 12 | 120 |  | 27 | 1870060 | EUR | 4857.2996 | Nem | Vezeték nélküli megoldások - Vezeték nélküli vezérlők (Wireless Controllers) | legalább 60 (hatvan), legfeljebb 120 (százhúsz) naptári nap | Önálló egységként csak konzultációt követően rendelhető
0202110501 | DKM0103HNET21 | 4393000 | SZ SZERELŐSÍN, 1295 MM, 6DB/CS | Rittal | Áru | Kiegészítő |  | 1 | 1 | Nem | csomag | 12 | 120 |  | 27 | 21993 | EUR | 57.125 | Nem | Rack szekrények - Rack kiegészítők | legalább 60 (hatvan), legfeljebb 120 (százhúsz) naptári nap | Önálló egységként csak konzultációt követően rendelhető
0202110501 | DKM0103HNET21 | 4396000 | PS TARTÓSÍN, PERFORÁLT, 600MM, 4DB/CS | Rittal | Áru | Kiegészítő |  | 1 | 1 | Nem | csomag | 12 | 120 |  | 27 | 18891 | EUR | 49.0688 | Nem | Rack szekrények - Rack kiegészítők | legalább 60 (hatvan), legfeljebb 120 (százhúsz) naptári nap | Önálló egységként csak konzultációt követően rendelhető
0202110501 | DKM0103HNET21 | 4396500 | PS TARTÓSÍN, NEM PERFORÁLT, 4 DB/CS. | Rittal | Áru | Kiegészítő |  | 1 | 1 | Nem | csomag | 12 | 120 |  | 27 | 18891 | EUR | 49.0688 | Nem | Rack szekrények - Rack kiegészítők | legalább 60 (hatvan), legfeljebb 120 (százhúsz) naptári nap | Önálló egységként csak konzultációt követően rendelhető
0202110501 | DKM0103HNET21 | 4398000 | PS TARTÓSÍN, PERFORÁLT, 800MM, 4DB/CS | Rittal | Áru | Kiegészítő |  | 1 | 1 | Nem | csomag | 12 | 120 |  | 27 | 24616 | EUR | 63.9369 | Nem | Rack szekrények - Rack kiegészítők | legalább 60 (hatvan), legfeljebb 120 (százhúsz) naptári nap | Önálló egységként csak konzultációt követően rendelhető
0202110501 | DKM0103HNET21 | 4398500 | TS TARTÓSÍNEK 800MM NEM PERFORÁLT 4DB/CS | Rittal | Áru | Kiegészítő |  | 1 | 1 | Nem | csomag | 12 | 120 |  | 27 | 24616 | EUR | 63.9369 | Nem | Rack szekrények - Rack kiegészítők | legalább 60 (hatvan), legfeljebb 120 (százhúsz) naptári nap | Önálló egységként csak konzultációt követően rendelhető
0102080401 | DKM0103HNET21 | 446170 | LEGRAND Minicube szekrény 32U SZÉL: 800 MÉLY: 1200 MAG: 2280 klímával pduval és upssel szerlt antracit üvegajtós 2kW LCS3 | Legrand | Áru | Kiegészítő |  | 1 | 1 | Nem | db | 12 | 120 |  | 27 | 2477417 | EUR | 6434.8492 | Nem | Rack szekrények - Álló rack szekrények | legalább 60 (hatvan), legfeljebb 120 (százhúsz) naptári nap | Önálló egységként csak konzultációt követően rendelhető
0102080401 | DKM0103HNET21 | 446171 | LEGRAND Minicube szekrény 31U SZÉL: 800 MÉLY: 1200 MAG: 2280 klímával pduval és upssel szerlt antracit üvegajtós 3,5kW LCS3 | Legrand | Áru | Kiegészítő |  | 1 | 1 | Nem | db | 12 | 120 |  | 27 | 3586912 | EUR | 9316.6556 | Nem | Rack szekrények - Álló rack szekrények | legalább 60 (hatvan), legfeljebb 120 (százhúsz) naptári nap | Önálló egységként csak konzultációt követően rendelhető
0102080401 | DKM0103HNET21 | 446172 | LEGRAND Minicube szekrény 30U SZÉL: 800 MÉLY: 1200 MAG: 2280 klímával ipduval és upssel szerlt antracit üvegajtós 3,5kW LCS3 | Legrand | Áru | Kiegészítő |  | 1 | 1 | Nem | db | 12 | 120 |  | 27 | 4000785 | EUR | 10391.65 | Nem | Rack szekrények - Álló rack szekrények | legalább 60 (hatvan), legfeljebb 120 (százhúsz) naptári nap | Önálló egységként csak konzultációt követően rendelhető
0102010102 | DKM0103HNET21 | 45020427 | OADM module -18 Channel-Indoor-with Optical Circulator | Huawei | Áru | Alaptermék |  | 1 | 1 | Nem | db | 12 | 120 |  | 27 | 12541516 | EUR | 32575.3658 | Nem | LAN aktív eszközök - Menedzselhető switch-ek | legalább 60 (hatvan), legfeljebb 120 (százhúsz) naptári nap | Önálló egységként csak konzultációt követően rendelhető
0102010102 | DKM0103HNET21 | 45020428 | OADM module -18 Channel-Outdoor | Huawei | Áru | Alaptermék |  | 1 | 1 | Nem | db | 12 | 120 |  | 27 | 1996290 | EUR | 5185.1679 | Nem | LAN aktív eszközök - Menedzselhető switch-ek | legalább 60 (hatvan), legfeljebb 120 (százhúsz) naptári nap | Önálló egységként csak konzultációt követően rendelhető
0102030201 | DKM0103HNET21 | 45030032 | Optical Tunable Attenuator,Manual(Dual),1290~1610nm,0~30dB,2.0dB,40dB,2mm*2.5m LC/PC | Huawei | Áru | Alaptermék |  | 1 | 1 | Nem | db | 12 | 120 |  | 27 | 61803 | EUR | 160.5282 | Nem | Optikai átviteli eszközök - DWDM támogató eszközök | legalább 60 (hatvan), legfeljebb 120 (százhúsz) naptári nap | Önálló egységként csak konzultációt követően rendelhető
0102030201 | DKM0103HNET21 | 45030056 | Variable Optical Attenuator,SFP VOA,1525~1570nm,0~20dB,1.5dB,40dB,LC/PC | Huawei | Áru | Alaptermék |  | 1 | 1 | Nem | db | 12 | 120 |  | 27 | 115945 | EUR | 301.1556 | Nem | Optikai átviteli eszközök - DWDM támogató eszközök | legalább 60 (hatvan), legfeljebb 120 (százhúsz) naptári nap | Önálló egységként csak konzultációt követően rendelhető
0102030201 | DKM0103HNET21 | 45060012 | Dispersion Compensation Module,1525~1568nm(compensate G.652 fiber),-319~-337ps/nm@1545nm(compensate 20km),<=3.3dB,<=0.1dB,<=0.4ps,LC/UPC Interface,no fiber,266*237*43mm | Huawei | Áru | Alaptermék |  | 1 | 1 | Nem | db | 12 | 120 |  | 27 | 1920251 | EUR | 4987.6649 | Nem | Optikai átviteli eszközök - DWDM támogató eszközök | legalább 60 (hatvan), legfeljebb 120 (százhúsz) naptári nap | Önálló egységként csak konzultációt követően rendelhető
0102030201 | DKM0103HNET21 | 45060013 | Dispersion Compensation Module,1525~1568nm(compensate G.652 fiber),-635~-673ps/nm@1545nm(compensate 40km),<=4.7dB,<=0.1dB,<=0.4ps,LC/UPC Interface,no fiber,266*237*43mm | Huawei | Áru | Alaptermék |  | 1 | 1 | Nem | db | 12 | 120 |  | 27 | 2193501 | EUR | 5697.4061 | Nem | Optikai átviteli eszközök - DWDM támogató eszközök | legalább 60 (hatvan), legfeljebb 120 (százhúsz) naptári nap | Önálló egységként csak konzultációt követően rendelhető
0102030201 | DKM0103HNET21 | 45060014 | Dispersion Compensation Module,1525~1568nm(compensate G.652 fiber),-953~-1009ps/nm@1545nm(compensate 60km),<=6.4dB,<=0.1dB,<=0.6ps,LC/UPC Interface,no fiber,266*237*43mm | Huawei | Áru | Alaptermék |  | 1 | 1 | Nem | db | 12 | 120 |  | 27 | 3476030 | EUR | 9028.6498 | Nem | Optikai átviteli eszközök - DWDM támogató eszközök | legalább 60 (hatvan), legfeljebb 120 (százhúsz) naptári nap | Önálló egységként csak konzultációt követően rendelhető
0102030201 | DKM0103HNET21 | 45060015 | Dispersion Compensation Module,1525~1568nm(compensate G.652 fiber),-1270~-1340ps/nm@1545nm(compensate 80km),<=8dB,<=0.1dB,<=0.7ps,LC/UPC Interface,no fiber,266*237*43mm | Huawei | Áru | Alaptermék |  | 1 | 1 | Nem | db | 12 | 120 |  | 27 | 3865586 | EUR | 10040.4833 | Nem | Optikai átviteli eszközök - DWDM támogató eszközök | legalább 60 (hatvan), legfeljebb 120 (százhúsz) naptári nap | Önálló egységként csak konzultációt követően rendelhető
0102030201 | DKM0103HNET21 | 45060021 | DCM ,1528~1568nm(compensate LEAF(100%) fiber),-244~-215ps/nm@1545nm(compensate 60km),<=6.2dB,0.3dB,0.8ps,LC/UPC,266*238*44mm | Huawei | Áru | Alaptermék |  | 1 | 1 | Nem | db | 12 | 120 |  | 27 | 5423797 | EUR | 14087.7841 | Nem | Optikai átviteli eszközök - DWDM támogató eszközök | legalább 60 (hatvan), legfeljebb 120 (százhúsz) naptári nap | Önálló egységként csak konzultációt követően rendelhető
0102030201 | DKM0103HNET21 | 45060023 | DCM,1525~1568nm(compensate G.652 fiber),-77~-87ps/nm@1545nm(compensate 5km),<=2.3dB,<=0.1dB,<=0.3ps,LC/UPC interface,no fiber,266*237*43mm | Huawei | Áru | Alaptermék |  | 1 | 1 | Nem | db | 12 | 120 |  | 27 | 1260288 | EUR | 3273.4758 | Nem | Optikai átviteli eszközök - DWDM támogató eszközök | legalább 60 (hatvan), legfeljebb 120 (százhúsz) naptári nap | Önálló egységként csak konzultációt követően rendelhető
0102030201 | DKM0103HNET21 | 45060024 | DCM,1525~1568nm(compensate G.652 fiber),-1671~-1611ps/nm@1545nm(compensate 100km),<=9dB,<=0.1dB,<=0.8ps,LC/UPC interface,no fiber,266*237*43mm | Huawei | Áru | Alaptermék |  | 1 | 1 | Nem | db | 12 | 120 |  | 27 | 4824238 | EUR | 12530.4872 | Nem | Optikai átviteli eszközök - DWDM támogató eszközök | legalább 60 (hatvan), legfeljebb 120 (százhúsz) naptári nap | Önálló egységként csak konzultációt követően rendelhető
0102030201 | DKM0103HNET21 | 45060025 | DCM,1528~1568nm(compensate LEAF(100%) fiber),-82~-71ps/nm@1545nm(compensate 20km),<=4dB,0.3dB,0.5ps,LC/UPC,266*238*44mm | Huawei | Áru | Alaptermék |  | 1 | 1 | Nem | db | 12 | 120 |  | 27 | 3034009 | EUR | 7880.5426 | Nem | Optikai átviteli eszközök - DWDM támogató eszközök | legalább 60 (hatvan), legfeljebb 120 (százhúsz) naptári nap | Önálló egységként csak konzultációt követően rendelhető
0102030201 | DKM0103HNET21 | 45060037 | Dispersion Compensating Fiber,1525~1568nm(For G.652 Fiber),-2001~-1937ps/nm@1545nm(For 120km),9.8dB,0.1dB,0.8ps,LC/UPC Adapter,No Pigtail,266*237*43mm | Huawei | Áru | Alaptermék |  | 1 | 1 | Nem | db | 12 | 120 |  | 27 | 6006975 | EUR | 15602.533 | Nem | Optikai átviteli eszközök - DWDM támogató eszközök | legalább 60 (hatvan), legfeljebb 120 (százhúsz) naptári nap | Önálló egységként csak konzultációt követően rendelhető
0102030201 | DKM0103HNET21 | 45060038 | Dispersion Compensating Fiber,1525~1568nm(For G.652 Fiber),-170~-158ps/nm@1545nm(For 10km),2.6dB,0.1dB,0.3ps,LC/UPC Adapter,No Pigtail,266*237*43mm | Huawei | Áru | Alaptermék |  | 1 | 1 | Nem | db | 12 | 120 |  | 27 | 1592636 | EUR | 4136.7171 | Nem | Optikai átviteli eszközök - DWDM támogató eszközök | legalább 60 (hatvan), legfeljebb 120 (százhúsz) naptári nap | Önálló egységként csak konzultációt követően rendelhető
0102030201 | DKM0103HNET21 | 45060153 | Dispersion Compensation Module,1525~1568nm(compensate G.652 fiber),-170~-158ps/nm@1545nm(compensate 10km),<=2.6dB,<=0.1dB,<=0.3ps,LC/UPC Interface,no fiber,266*210*36mm | Huawei | Áru | Alaptermék |  | 1 | 1 | Nem | db | 12 | 120 |  | 27 | 1592636 | EUR | 4136.7171 | Nem | Optikai átviteli eszközök - DWDM támogató eszközök | legalább 60 (hatvan), legfeljebb 120 (százhúsz) naptári nap | Önálló egységként csak konzultációt követően rendelhető
0102030201 | DKM0103HNET21 | 45060154 | Dispersion Compensation Module,1525~1568nm(compensate G.652 fiber),-319~-337ps/nm@1545nm(compensate 20km),<=3.3dB,<=0.1dB,<=0.4ps,LC/UPC Interface,no fiber,266*210*36mm | Huawei | Áru | Alaptermék |  | 1 | 1 | Nem | db | 12 | 120 |  | 27 | 1920251 | EUR | 4987.6649 | Nem | Optikai átviteli eszközök - DWDM támogató eszközök | legalább 60 (hatvan), legfeljebb 120 (százhúsz) naptári nap | Önálló egységként csak konzultációt követően rendelhető
0102030201 | DKM0103HNET21 | 45060155 | Dispersion Compensation Module,1525~1568nm(compensate G.652 fiber),-635~-673ps/nm@1545nm(compensate 40km),<=4.7dB,<=0.1dB,<=0.4ps,LC/UPC Interface,no fiber,266*210*36mm | Huawei | Áru | Alaptermék |  | 1 | 1 | Nem | db | 12 | 120 |  | 27 | 2611309 | EUR | 6782.6211 | Nem | Optikai átviteli eszközök - DWDM támogató eszközök | legalább 60 (hatvan), legfeljebb 120 (százhúsz) naptári nap | Önálló egységként csak konzultációt követően rendelhető
0102030201 | DKM0103HNET21 | 45060156 | Dispersion Compensation Module,1525~1568nm(compensate G.652 fiber),-953~-1009ps/nm@1545nm(compensate 60km),<=6.4dB,<=0.1dB,<=0.6ps,LC/UPC Interface,no fiber,266*210*36mm | Huawei | Áru | Alaptermék |  | 1 | 1 | Nem | db | 12 | 120 |  | 27 | 3476030 | EUR | 9028.6498 | Nem | Optikai átviteli eszközök - DWDM támogató eszközök | legalább 60 (hatvan), legfeljebb 120 (százhúsz) naptári nap | Önálló egységként csak konzultációt követően rendelhető
0102030201 | DKM0103HNET21 | 45060157 | Dispersion Compensation Module,1525~1568nm(compensate G.652 fiber),-1270~-1340ps/nm@1545nm(compensate 80km),<=8dB,<=0.1dB,<=0.7ps,LC/UPC Interface,no fiber,266*210*36mm | Huawei | Áru | Alaptermék |  | 1 | 1 | Nem | db | 12 | 120 |  | 27 | 3865586 | EUR | 10040.4833 | Nem | Optikai átviteli eszközök - DWDM támogató eszközök | legalább 60 (hatvan), legfeljebb 120 (százhúsz) naptári nap | Önálló egységként csak konzultációt követően rendelhető
0102030201 | DKM0103HNET21 | 45080020 | Dispersion Compensation Grating,1528~1568nm(compensation G.652 fiber),-2642ps/nm@1545(compensation 160km),8.0dB,1.6,LC/PC,235*234*45mm | Huawei | Áru | Alaptermék |  | 1 | 1 | Nem | db | 12 | 120 |  | 27 | 8742292 | EUR | 22707.2525 | Nem | Optikai átviteli eszközök - DWDM támogató eszközök | legalább 60 (hatvan), legfeljebb 120 (százhúsz) naptári nap | Önálló egységként csak konzultációt követően rendelhető
0102030201 | DKM0103HNET21 | 45080023 | Dispersion Compensation Grating,3.7dB,1528~1568nm(compensation G.655 fiber),-452ps/nm@1545(compensation 120km),,LC/PC,235*234*28mm | Huawei | Áru | Alaptermék |  | 1 | 1 | Nem | db | 12 | 120 |  | 27 | 6864297 | EUR | 17829.3426 | Nem | Optikai átviteli eszközök - DWDM támogató eszközök | legalább 60 (hatvan), legfeljebb 120 (százhúsz) naptári nap | Önálló egységként csak konzultációt követően rendelhető
0102030201 | DKM0103HNET21 | 45080024 | Dispersion Compensation Grating,3.7dB,1528~1568nm(compensation G.655 fiber),-603ps/nm@1545(compensation 160km),LC/PC,235*234*28mm | Huawei | Áru | Alaptermék |  | 1 | 1 | Nem | db | 12 | 120 |  | 27 | 9266884 | EUR | 24069.8287 | Nem | Optikai átviteli eszközök - DWDM támogató eszközök | legalább 60 (hatvan), legfeljebb 120 (százhúsz) naptári nap | Önálló egységként csak konzultációt követően rendelhető
0102030201 | DKM0103HNET21 | 45080025 | Dispersion Compensation Grating,1528~1568nm(compensation G.655 fiber),-754ps/nm@1545(compensation 200km),LC/PC,235*234*28mm | Huawei | Áru | Alaptermék |  | 1 | 1 | Nem | db | 12 | 120 |  | 27 | 11120259 | EUR | 28883.7906 | Nem | Optikai átviteli eszközök - DWDM támogató eszközök | legalább 60 (hatvan), legfeljebb 120 (százhúsz) naptári nap | Önálló egységként csak konzultációt követően rendelhető
0102030201 | DKM0103HNET21 | 45080026 | Dispersion Compensation Grating,1528~1568nm(compensation G.655 fiber),-905ps/nm@1545(compensation 240km),3.7,1.0,LC/PC,235*234*28 | Huawei | Áru | Alaptermék |  | 1 | 1 | Nem | db | 12 | 120 |  | 27 | 12788310 | EUR | 33216.3895 | Nem | Optikai átviteli eszközök - DWDM támogató eszközök | legalább 60 (hatvan), legfeljebb 120 (százhúsz) naptári nap | Önálló egységként csak konzultációt követően rendelhető
0102030201 | DKM0103HNET21 | 45080027 | Dispersion Compensation Grating,1528~1568nm(compensation G.652 fiber),-3962ps/nm@1545(compensation 240km),8.0,1.6,LC/PC,235*234*45 | Huawei | Áru | Alaptermék |  | 1 | 1 | Nem | db | 12 | 120 |  | 27 | 12064417 | EUR | 31336.149 | Nem | Optikai átviteli eszközök - DWDM támogató eszközök | legalább 60 (hatvan), legfeljebb 120 (százhúsz) naptári nap | Önálló egységként csak konzultációt követően rendelhető
0102030201 | DKM0103HNET21 | 45080028 | Dispersion Compensation Grating-1528~1568nm(compensation G.652 fiber)--3302ps/nm@1545(compensation 200km)-8.0-1.6-LC/PC-235*234*45 | Huawei | Áru | Alaptermék |  | 1 | 1 | Nem | db | 12 | 120 |  | 27 | 10490752 | EUR | 27248.7058 | Nem | Optikai átviteli eszközök - DWDM támogató eszközök | legalább 60 (hatvan), legfeljebb 120 (százhúsz) naptári nap | Önálló egységként csak konzultációt követően rendelhető
0102010102 | DKM0103HNET21 | 45090008 | Optical Circulator,1270nm--1380nm,1.5dB,45dB.,25dB.,50dB,0.9mm,0m,60*100*12 mm | Huawei | Áru | Alaptermék |  | 1 | 1 | Nem | db | 12 | 120 |  | 27 | 716692 | EUR | 1861.537 | Nem | LAN aktív eszközök - Menedzselhető switch-ek | legalább 60 (hatvan), legfeljebb 120 (százhúsz) naptári nap | Önálló egységként csak konzultációt követően rendelhető
0102010102 | DKM0103HNET21 | 45090009 | Optical Circulator,1381nm--1500nm,1.5dB,45dB.,25dB.,50dB,0.9mm,0m,60*100*12 mm | Huawei | Áru | Alaptermék |  | 1 | 1 | Nem | db | 12 | 120 |  | 27 | 998145 | EUR | 2592.584 | Nem | LAN aktív eszközök - Menedzselhető switch-ek | legalább 60 (hatvan), legfeljebb 120 (százhúsz) naptári nap | Önálló egységként csak konzultációt követően rendelhető
0102010102 | DKM0103HNET21 | 45090010 | Optical Circulator,1501nm--1620nm,1.5dB,45dB.,25dB.,50dB,0.9mm,0m,60*100*12 mm | Huawei | Áru | Alaptermék |  | 1 | 1 | Nem | db | 12 | 120 |  | 27 | 716692 | EUR | 1861.537 | Nem | LAN aktív eszközök - Menedzselhető switch-ek | legalább 60 (hatvan), legfeljebb 120 (százhúsz) naptári nap | Önálló egységként csak konzultációt követően rendelhető
0202110501 | DKM0103HNET21 | 4532000 | PS SZERELŐLEMEZ, 4 DB/CS. | Rittal | Áru | Kiegészítő |  | 1 | 1 | Nem | csomag | 12 | 120 |  | 27 | 7804 | EUR | 20.2694 | Nem | Rack szekrények - Rack kiegészítők | legalább 60 (hatvan), legfeljebb 120 (százhúsz) naptári nap | Önálló egységként csak konzultációt követően rendelhető
0202110501 | DKM0103HNET21 | 4568000 | PS EMELŐSZEM PS/ES/DK SZEKRÉNYHEZ,4DB/CS | Rittal | Áru | Kiegészítő |  | 1 | 1 | Nem | csomag | 12 | 120 |  | 27 | 5351 | EUR | 13.8981 | Nem | Rack szekrények - Rack kiegészítők | legalább 60 (hatvan), legfeljebb 120 (százhúsz) naptári nap | Önálló egységként csak konzultációt követően rendelhető
0202110501 | DKM0103HNET21 | 4595000 | PS FALI RÖGZÍTŐ 4DB/CS | Rittal | Áru | Kiegészítő |  | 1 | 1 | Nem | csomag | 12 | 120 |  | 27 | 7010 | EUR | 18.2075 | Nem | Rack szekrények - Rack kiegészítők | legalább 60 (hatvan), legfeljebb 120 (százhúsz) naptári nap | Önálló egységként csak konzultációt követően rendelhető
0202110501 | DKM0103HNET21 | 4597000 | PS SZÖGIDOM, 4 DB/CS. | Rittal | Áru | Kiegészítő |  | 1 | 1 | Nem | csomag | 12 | 120 |  | 27 | 8243 | EUR | 21.4112 | Nem | Rack szekrények - Rack kiegészítők | legalább 60 (hatvan), legfeljebb 120 (százhúsz) naptári nap | Önálló egységként csak konzultációt követően rendelhető
0202110501 | DKM0103HNET21 | 4612000 | PS/TS/DK/PC SZINTEZŐLÁB, 4 DB/CS | Rittal | Áru | Kiegészítő |  | 1 | 1 | Nem | csomag | 12 | 120 |  | 27 | 8880 | EUR | 23.0656 | Nem | Rack szekrények - Rack kiegészítők | legalább 60 (hatvan), legfeljebb 120 (százhúsz) naptári nap | Önálló egységként csak konzultációt követően rendelhető
0202110501 | DKM0103HNET21 | 4694000 | PS MÉYLYSÉGI TÁMASZ 400 MM MÉLY SZ.-HEZ | Rittal | Áru | Kiegészítő |  | 1 | 1 | Nem | csomag | 12 | 120 |  | 27 | 20065 | EUR | 52.1173 | Nem | Rack szekrények - Rack kiegészítők | legalább 60 (hatvan), legfeljebb 120 (százhúsz) naptári nap | Önálló egységként csak konzultációt követően rendelhető
0202110501 | DKM0103HNET21 | 4695000 | PS SZERELŐLÉC, 500 MM, 20 DB/CS. | Rittal | Áru | Kiegészítő |  | 1 | 1 | Nem | csomag | 12 | 120 |  | 27 | 28682 | EUR | 74.4984 | Nem | Rack szekrények - Rack kiegészítők | legalább 60 (hatvan), legfeljebb 120 (százhúsz) naptári nap | Önálló egységként csak konzultációt követően rendelhető
0202110501 | DKM0103HNET21 | 4696000 | PS SZERELŐLÉC, 600 MM, 20 DB/CS. | Rittal | Áru | Kiegészítő |  | 1 | 1 | Nem | csomag | 12 | 120 |  | 27 | 32850 | EUR | 85.3259 | Nem | Rack szekrények - Rack kiegészítők | legalább 60 (hatvan), legfeljebb 120 (százhúsz) naptári nap | Önálló egységként csak konzultációt követően rendelhető
0202110501 | DKM0103HNET21 | 4697000 | PS MÉYLYSÉGI TÁMASZ 800 MM MÉLY SZ.-HEZ | Rittal | Áru | Kiegészítő |  | 1 | 1 | Nem | csomag | 12 | 120 |  | 27 | 36377 | EUR | 94.4851 | Nem | Rack szekrények - Rack kiegészítők | legalább 60 (hatvan), legfeljebb 120 (százhúsz) naptári nap | Önálló egységként csak konzultációt követően rendelhető
0102060302 | DKM0103HNET21 | 486698-A21 | HPE IPS Database Appliance SB (Small Business) Addon, a mennyiség a rendszer méretétől függ | HPE | Áru | Alaptermék |  | 1 | 1 | Nem | db | 12 | 120 |  | 27 | 4655747 | EUR | 12092.85 | Nem | Vezeték nélküli megoldások - Vezeték nélküli vezérlők (Wireless Controllers) | legalább 60 (hatvan), legfeljebb 120 (százhúsz) naptári nap | Önálló egységként csak konzultációt követően rendelhető
0202110601 | DKM0103HNET21 | 487649-B21 | HPE BLc 10G SFP+ SFP+ 0.5m DAC Cable | HPE | Áru | Kiegészítő |  | 1 | 1 | Nem | db | 12 | 120 |  | 27 | 54978 | EUR | 142.8001 | Nem | Passzív hálózati elemek - Végpont kiépítéshez szükséges elemek | legalább 60 (hatvan), legfeljebb 120 (százhúsz) naptári nap | Önálló egységként csak konzultációt követően rendelhető
0202110601 | DKM0103HNET21 | 487652-B21 | HPE BLc 10G SFP+ SFP+ 1m DAC Cable | HPE | Áru | Kiegészítő |  | 1 | 1 | Nem | db | 12 | 120 |  | 27 | 59830 | EUR | 155.4013 | Nem | Passzív hálózati elemek - Végpont kiépítéshez szükséges elemek | legalább 60 (hatvan), legfeljebb 120 (százhúsz) naptári nap | Önálló egységként csak konzultációt követően rendelhető
0202110601 | DKM0103HNET21 | 487655-B21 | HPE BLc 10G SFP+ SFP+ 3m DAC Cable | HPE | Áru | Kiegészítő |  | 1 | 1 | Nem | db | 12 | 120 |  | 27 | 86914 | EUR | 225.751 | Nem | Passzív hálózati elemek - Végpont kiépítéshez szükséges elemek | legalább 60 (hatvan), legfeljebb 120 (százhúsz) naptári nap | Önálló egységként csak konzultációt követően rendelhető
0202110601 | DKM0103HNET21 | 487658-B21 | HPE BLc 10G SFP+ SFP+ 7m DAC Cable | HPE | Áru | Kiegészítő |  | 1 | 1 | Nem | db | 12 | 120 |  | 27 | 114403 | EUR | 297.1511 | Nem | Passzív hálózati elemek - Végpont kiépítéshez szükséges elemek | legalább 60 (hatvan), legfeljebb 120 (százhúsz) naptári nap | Önálló egységként csak konzultációt követően rendelhető
0102060302 | DKM0103HNET21 | 489419-A21 | HPE IPS Mobility Controller MB (Medium Business) Addon, a mennyiség a rendszer méretétől függ | HPE | Áru | Alaptermék |  | 1 | 1 | Nem | db | 12 | 120 |  | 27 | 17384368 | EUR | 45154.2013 | Nem | Vezeték nélküli megoldások - Vezeték nélküli vezérlők (Wireless Controllers) | legalább 60 (hatvan), legfeljebb 120 (százhúsz) naptári nap | Önálló egységként csak konzultációt követően rendelhető
0102060102 | DKM0103HNET21 | 493260-A21 | HPE Branch Office Firewall Database Appliance EB (Enterprise Business) Addon, a mennyiség a rendszer méretétől függ | HPE | Áru | Alaptermék |  | 1 | 1 | Nem | db | 12 | 120 |  | 27 | 36131865 | EUR | 93848.9996 | Nem | Hálózat biztonsági megoldások - Hálózat biztonsági megoldások | legalább 60 (hatvan), legfeljebb 120 (százhúsz) naptári nap | Önálló egységként csak konzultációt követően rendelhető
0102020101 | DKM0103HNET21 | 4G-CAB-LMR400-10 | 10-ft (3M) Ultra Low Loss LMR 400 Cable with TNC Connector | Cisco | Áru | Alaptermék |  | 1 | 1 | Nem | db | 12 | 120 |  | 27 | 31664 | USD | 88.2011 | Nem | WAN eszközök - Telephelyi elérést biztosító útválasztók | legalább 60 (hatvan), legfeljebb 120 (százhúsz) naptári nap | Önálló egységként csak konzultációt követően rendelhető
0202110501 | DKM0103HNET21 | 4J20000001J11H_C_P | 32 darab 24 vagy 28Ah PANASONIC akkumulátor elhelyezésére alkalmas akkumulátor állvány | CENTIEL | Áru | Kiegészítő |  | 1 | 1 | Nem | db | 12 | 120 |  | 27 | 198764 | EUR | 516.2704 | Nem | Rack szekrények - Rack kiegészítők | legalább 60 (hatvan), legfeljebb 120 (százhúsz) naptári nap | Önálló egységként csak konzultációt követően rendelhető
0202110501 | DKM0103HNET21 | 4J20000001J11H_C_Y | 32 darab 28Ah YUASA akkumulátor elhelyezésére alkalmas akkumulátor állvány | CENTIEL | Áru | Kiegészítő |  | 1 | 1 | Nem | db | 12 | 120 |  | 27 | 198764 | EUR | 516.2704 | Nem | Rack szekrények - Rack kiegészítők | legalább 60 (hatvan), legfeljebb 120 (százhúsz) naptári nap | Önálló egységként csak konzultációt követően rendelhető
0202110501 | DKM0103HNET21 | 4J20000010J11H_C_P | 40 darab 24 vagy 28Ah PANASONIC akkumulátor elhelyezésére alkalmas akkumulátor állvány | CENTIEL | Áru | Kiegészítő |  | 1 | 1 | Nem | db | 12 | 120 |  | 27 | 214231 | EUR | 556.4433 | Nem | Rack szekrények - Rack kiegészítők | legalább 60 (hatvan), legfeljebb 120 (százhúsz) naptári nap | Önálló egységként csak konzultációt követően rendelhető
0202110501 | DKM0103HNET21 | 4J20000010J11H_C_Y | 40 darab 28Ah YUASA akkumulátor elhelyezésére alkalmas akkumulátor állvány | CENTIEL | Áru | Kiegészítő |  | 1 | 1 | Nem | db | 12 | 120 |  | 27 | 214231 | EUR | 556.4433 | Nem | Rack szekrények - Rack kiegészítők | legalább 60 (hatvan), legfeljebb 120 (százhúsz) naptári nap | Önálló egységként csak konzultációt követően rendelhető
0202110501 | DKM0103HNET21 | 4K30000110J11H_C | 32 darab 200Ah PANASONIC akkumulátor elhelyezésére alkalmas akkumulátor állvány | CENTIEL | Áru | Kiegészítő |  | 1 | 1 | Nem | db | 12 | 120 |  | 27 | 407888 | EUR | 1059.4502 | Nem | Rack szekrények - Rack kiegészítők | legalább 60 (hatvan), legfeljebb 120 (százhúsz) naptári nap | Önálló egységként csak konzultációt követően rendelhető
0202110501 | DKM0103HNET21 | 4K30011000J11H_C | 40 darab 200Ah PANASONIC akkumulátor elhelyezésére alkalmas akkumulátor állvány | CENTIEL | Áru | Kiegészítő |  | 1 | 1 | Nem | db | 12 | 120 |  | 27 | 465148 | EUR | 1208.1754 | Nem | Rack szekrények - Rack kiegészítők | legalább 60 (hatvan), legfeljebb 120 (százhúsz) naptári nap | Önálló egységként csak konzultációt követően rendelhető
0202110501 | DKM0103HNET21 | 4L20000001J11H_C | 32 darab 24Ah YUASA akkumulátor elhelyezésére alkalmas akkumulátor állvány | CENTIEL | Áru | Kiegészítő |  | 1 | 1 | Nem | db | 12 | 120 |  | 27 | 208180 | EUR | 540.7272 | Nem | Rack szekrények - Rack kiegészítők | legalább 60 (hatvan), legfeljebb 120 (százhúsz) naptári nap | Önálló egységként csak konzultációt követően rendelhető
0202110501 | DKM0103HNET21 | 4L20000010J11H_C_32 | 32 darab 40 vagy 56Ah YUASA akkumulátor elhelyezésére alkalmas akkumulátor állvány | CENTIEL | Áru | Kiegészítő |  | 1 | 1 | Nem | db | 12 | 120 |  | 27 | 223647 | EUR | 580.9001 | Nem | Rack szekrények - Rack kiegészítők | legalább 60 (hatvan), legfeljebb 120 (százhúsz) naptári nap | Önálló egységként csak konzultációt követően rendelhető
0202110501 | DKM0103HNET21 | 4L20000010J11H_C_40 | 40 darab 24Ah YUASA akkumulátor elhelyezésére alkalmas akkumulátor állvány | CENTIEL | Áru | Kiegészítő |  | 1 | 1 | Nem | db | 12 | 120 |  | 27 | 223647 | EUR | 580.9001 | Nem | Rack szekrények - Rack kiegészítők | legalább 60 (hatvan), legfeljebb 120 (százhúsz) naptári nap | Önálló egységként csak konzultációt követően rendelhető
0202110501 | DKM0103HNET21 | 4L20000010J11H_C_P | 32 darab 38 vagy 42Ah PANASONIC akkumulátor elhelyezésére alkalmas akkumulátor állvány | CENTIEL | Áru | Kiegészítő |  | 1 | 1 | Nem | db | 12 | 120 |  | 27 | 223647 | EUR | 580.9001 | Nem | Rack szekrények - Rack kiegészítők | legalább 60 (hatvan), legfeljebb 120 (százhúsz) naptári nap | Önálló egységként csak konzultációt követően rendelhető
0202110501 | DKM0103HNET21 | 4L20000100J11H_C_P | 40 darab 38 vagy 42Ah PANASONIC akkumulátor elhelyezésére alkalmas akkumulátor állvány | CENTIEL | Áru | Kiegészítő |  | 1 | 1 | Nem | db | 12 | 120 |  | 27 | 232555 | EUR | 604.0378 | Nem | Rack szekrények - Rack kiegészítők | legalább 60 (hatvan), legfeljebb 120 (százhúsz) naptári nap | Önálló egységként csak konzultációt követően rendelhető
0202110501 | DKM0103HNET21 | 4L20000100J11H_C_Y1 | 32 darab 79Ah YUASA akkumulátor elhelyezésére alkalmas akkumulátor állvány | CENTIEL | Áru | Kiegészítő |  | 1 | 1 | Nem | db | 12 | 120 |  | 27 | 232555 | EUR | 604.0378 | Nem | Rack szekrények - Rack kiegészítők | legalább 60 (hatvan), legfeljebb 120 (százhúsz) naptári nap | Önálló egységként csak konzultációt követően rendelhető
0202110501 | DKM0103HNET21 | 4L20000100J11H_C_Y2 | 40 darab 40 vagy 56Ah YUASA akkumulátor elhelyezésére alkalmas akkumulátor állvány | CENTIEL | Áru | Kiegészítő |  | 1 | 1 | Nem | db | 12 | 120 |  | 27 | 232555 | EUR | 604.0378 | Nem | Rack szekrények - Rack kiegészítők | legalább 60 (hatvan), legfeljebb 120 (százhúsz) naptári nap | Önálló egységként csak konzultációt követően rendelhető
0202110501 | DKM0103HNET21 | 4L20001000J11H_C | 32 darab 90, 92 vagy 140Ah YUASA akkumulátor elhelyezésére alkalmas akkumulátor állvány | CENTIEL | Áru | Kiegészítő |  | 1 | 1 | Nem | db | 12 | 120 |  | 27 | 248675 | EUR | 645.9095 | Nem | Rack szekrények - Rack kiegészítők | legalább 60 (hatvan), legfeljebb 120 (százhúsz) naptári nap | Önálló egységként csak konzultációt követően rendelhető
0202110501 | DKM0103HNET21 | 4L20010000J11H_C_32 | 32 darab 72, 84 vagy 108Ah YUASA akkumulátor elhelyezésére alkalmas akkumulátor állvány | CENTIEL | Áru | Kiegészítő |  | 1 | 1 | Nem | db | 12 | 120 |  | 27 | 264784 | EUR | 687.7508 | Nem | Rack szekrények - Rack kiegészítők | legalább 60 (hatvan), legfeljebb 120 (százhúsz) naptári nap | Önálló egységként csak konzultációt követően rendelhető
0202110501 | DKM0103HNET21 | 4L20010000J11H_C_40 | 40 darab 79Ah YUASA akkumulátor elhelyezésére alkalmas akkumulátor állvány | CENTIEL | Áru | Kiegészítő |  | 1 | 1 | Nem | db | 12 | 120 |  | 27 | 264784 | EUR | 687.7508 | Nem | Rack szekrények - Rack kiegészítők | legalább 60 (hatvan), legfeljebb 120 (százhúsz) naptári nap | Önálló egységként csak konzultációt követően rendelhető
0202110501 | DKM0103HNET21 | 4L20010000J11H_C_P | 32 darab 65 vagy 75Ah PANASONIC akkumulátor elhelyezésére alkalmas akkumulátor állvány | CENTIEL | Áru | Kiegészítő |  | 1 | 1 | Nem | db | 12 | 120 |  | 27 | 264784 | EUR | 687.7508 | Nem | Rack szekrények - Rack kiegészítők | legalább 60 (hatvan), legfeljebb 120 (százhúsz) naptári nap | Önálló egységként csak konzultációt követően rendelhető
0202110501 | DKM0103HNET21 | 4L20100000J11H_C_P1 | 32 darab 100 vagy 120Ah PANASONIC akkumulátor elhelyezésére alkalmas akkumulátor állvány | CENTIEL | Áru | Kiegészítő |  | 1 | 1 | Nem | db | 12 | 120 |  | 27 | 289672 | EUR | 752.3944 | Nem | Rack szekrények - Rack kiegészítők | legalább 60 (hatvan), legfeljebb 120 (százhúsz) naptári nap | Önálló egységként csak konzultációt követően rendelhető
0202110501 | DKM0103HNET21 | 4L20100000J11H_C_P2 | 40 darab 65 vagy 75Ah PANASONIC akkumulátor elhelyezésére alkalmas akkumulátor állvány | CENTIEL | Áru | Kiegészítő |  | 1 | 1 | Nem | db | 12 | 120 |  | 27 | 289672 | EUR | 752.3944 | Nem | Rack szekrények - Rack kiegészítők | legalább 60 (hatvan), legfeljebb 120 (százhúsz) naptári nap | Önálló egységként csak konzultációt követően rendelhető
0202110501 | DKM0103HNET21 | 4L20100000J11H_C_Y | 40 darab 72, 90, 92, 108 vagy 140Ah YUASA akkumulátor elhelyezésére alkalmas akkumulátor állvány | CENTIEL | Áru | Kiegészítő |  | 1 | 1 | Nem | db | 12 | 120 |  | 27 | 289672 | EUR | 752.3944 | Nem | Rack szekrények - Rack kiegészítők | legalább 60 (hatvan), legfeljebb 120 (százhúsz) naptári nap | Önálló egységként csak konzultációt követően rendelhető
0202110501 | DKM0103HNET21 | 4L21000000J11H_C_P | 40 darab 100 vagy 120Ah PANASONIC akkumulátor elhelyezésére alkalmas akkumulátor állvány | CENTIEL | Áru | Kiegészítő |  | 1 | 1 | Nem | db | 12 | 120 |  | 27 | 312903 | EUR | 812.7342 | Nem | Rack szekrények - Rack kiegészítők | legalább 60 (hatvan), legfeljebb 120 (százhúsz) naptári nap | Önálló egységként csak konzultációt követően rendelhető
0202110501 | DKM0103HNET21 | 4L21000000J11H_C_Y | 40 darab 84Ah YUASA akkumulátor elhelyezésére alkalmas akkumulátor állvány | CENTIEL | Áru | Kiegészítő |  | 1 | 1 | Nem | db | 12 | 120 |  | 27 | 312903 | EUR | 812.7342 | Nem | Rack szekrények - Rack kiegészítők | legalább 60 (hatvan), legfeljebb 120 (százhúsz) naptári nap | Önálló egységként csak konzultációt követően rendelhető
0202110501 | DKM0103HNET21 | 4L30000110J11H_C | 32 darab 150Ah PANASONIC akkumulátor elhelyezésére alkalmas akkumulátor állvány | CENTIEL | Áru | Kiegészítő |  | 1 | 1 | Nem | db | 12 | 120 |  | 27 | 393618 | EUR | 1022.3839 | Nem | Rack szekrények - Rack kiegészítők | legalább 60 (hatvan), legfeljebb 120 (százhúsz) naptári nap | Önálló egységként csak konzultációt követően rendelhető
0202110501 | DKM0103HNET21 | 4L30011000J11H_C | 40 darab 150Ah PANASONIC akkumulátor elhelyezésére alkalmas akkumulátor állvány | CENTIEL | Áru | Kiegészítő |  | 1 | 1 | Nem | db | 12 | 120 |  | 27 | 450876 | EUR | 1171.1063 | Nem | Rack szekrények - Rack kiegészítők | legalább 60 (hatvan), legfeljebb 120 (százhúsz) naptári nap | Önálló egységként csak konzultációt követően rendelhető
0202110101 | DKM0103HNET21 | 4O2624506155 | AEG UPS szoftver csomag I. konfigurálás | AEG | Szolgáltatás | Kiegészítő |  | 1 | 1 | Nem | db | 12 | 30 |  | 27 | 594948 | EUR | 1545.3193 | Nem | Gyártói szolgáltatások | legalább 30 (harminc) naptári nap | Önálló egységként csak konzultációt követően rendelhető
0202110101 | DKM0103HNET21 | 4O2624506155-Centiel | CENTIEL UPS szoftver csomag I. konfigurálás | CENTIEL | Szolgáltatás | Kiegészítő |  | 1 | 1 | Nem | db | 12 | 30 |  | 27 | 594948 | EUR | 1545.3193 | Nem | Gyártói szolgáltatások | legalább 30 (harminc) naptári nap | Önálló egységként csak konzultációt követően rendelhető
0202110101 | DKM0103HNET21 | 4O2624506156 | AEG UPS szoftver csomag II. konfigurálás | AEG | Szolgáltatás | Kiegészítő |  | 1 | 1 | Nem | db | 12 | 30 |  | 27 | 865379 | EUR | 2247.7386 | Nem | Gyártói szolgáltatások | legalább 30 (harminc) naptári nap | Önálló egységként csak konzultációt követően rendelhető
0202110101 | DKM0103HNET21 | 4O2624506156-Centiel | CENTIEL UPS szoftver csomag II. konfigurálás | CENTIEL | Szolgáltatás | Kiegészítő |  | 1 | 1 | Nem | db | 12 | 30 |  | 27 | 865379 | EUR | 2247.7386 | Nem | Gyártói szolgáltatások | legalább 30 (harminc) naptári nap | Önálló egységként csak konzultációt követően rendelhető
0102020101 | DKM0103HNET21 | 50010479 | AR617VW-LTE4EA, 1*GE COMBO WAN, 4*GE LAN, 1*VDSL2, 2*FXS, 1*USB 2.0, 1*LTE, Wi-Fi 2.4G+5G | Huawei | Áru | Alaptermék |  | 1 | 1 | Nem | db | 12 | 120 |  | 27 | 267465 | EUR | 694.7151 | Nem | WAN eszközök - Telephelyi elérést biztosító útválasztók | legalább 60 (hatvan), legfeljebb 120 (százhúsz) naptári nap | Önálló egységként csak konzultációt követően rendelhető
0190020201 | DKM0103HNET21 | 50010479_88134UFA-4QS_12 | AR617VW-LTE4EA, 1*GE COMBO WAN, 4*GE LAN, 1*VDSL2, 2*FXS, 1*USB 2.0, 1*LTE, Wi-Fi 2.4G+5G - Hi-Care Basic,12month | Huawei | Áru | Alaptermék |  | 1 | 1 | Nem | db | 12 | 120 |  | 27 | 12129 | EUR | 31.5043 | Nem | WAN eszközök - Telephelyi elérést biztosító útválasztók | legalább 60 (hatvan), legfeljebb 120 (százhúsz) naptári nap | Önálló egységként csak konzultációt követően rendelhető
0190020201 | DKM0103HNET21 | 50010479_88134UJL-4B7_12 | AR617VW-LTE4EA, 1*GE COMBO WAN, 4*GE LAN, 1*VDSL2, 2*FXS, 1*USB 2.0, 1*LTE, Wi-Fi 2.4G+5G - Hi-Care Standard,12month | Huawei | Áru | Alaptermék |  | 1 | 1 | Nem | db | 12 | 120 |  | 27 | 15160 | EUR | 39.3776 | Nem | WAN eszközök - Telephelyi elérést biztosító útválasztók | legalább 60 (hatvan), legfeljebb 120 (százhúsz) naptári nap | Önálló egységként csak konzultációt követően rendelhető
0190020201 | DKM0103HNET21 | 50010479_88136MYG-4Q3_12 | AR617VW-LTE4EA, 1*GE COMBO WAN, 4*GE LAN, 1*VDSL2, 2*FXS, 1*USB 2.0, 1*LTE, Wi-Fi 2.4G+5G - Hi-Care Repair,12month | Huawei | Áru | Alaptermék |  | 1 | 1 | Nem | db | 12 | 120 |  | 27 | 9097 | EUR | 23.6282 | Nem | WAN eszközök - Telephelyi elérést biztosító útválasztók | legalább 60 (hatvan), legfeljebb 120 (százhúsz) naptári nap | Önálló egységként csak konzultációt követően rendelhető
0102020101 | DKM0103HNET21 | 50010480 | AR617VW, 1*GE COMBO WAN, 4*GE LAN, 1*VDSL2, 2*FXS, 1*USB 2.0, Wi-Fi 2.4G+5G | Huawei | Áru | Alaptermék |  | 1 | 1 | Nem | db | 12 | 120 |  | 27 | 203479 | EUR | 528.5168 | Nem | WAN eszközök - Telephelyi elérést biztosító útválasztók | legalább 60 (hatvan), legfeljebb 120 (százhúsz) naptári nap | Önálló egységként csak konzultációt követően rendelhető
0190020201 | DKM0103HNET21 | 50010480_88134UFA-4QS_12 | AR617VW, 1*GE COMBO WAN, 4*GE LAN, 1*VDSL2, 2*FXS, 1*USB 2.0, Wi-Fi 2.4G+5G - Hi-Care Basic,12month | Huawei | Áru | Alaptermék |  | 1 | 1 | Nem | db | 12 | 120 |  | 27 | 12129 | EUR | 31.5043 | Nem | WAN eszközök - Telephelyi elérést biztosító útválasztók | legalább 60 (hatvan), legfeljebb 120 (százhúsz) naptári nap | Önálló egységként csak konzultációt követően rendelhető
0190020201 | DKM0103HNET21 | 50010480_88134UJL-4B7_12 | AR617VW, 1*GE COMBO WAN, 4*GE LAN, 1*VDSL2, 2*FXS, 1*USB 2.0, Wi-Fi 2.4G+5G - Hi-Care Standard,12month | Huawei | Áru | Alaptermék |  | 1 | 1 | Nem | db | 12 | 120 |  | 27 | 15160 | EUR | 39.3776 | Nem | WAN eszközök - Telephelyi elérést biztosító útválasztók | legalább 60 (hatvan), legfeljebb 120 (százhúsz) naptári nap | Önálló egységként csak konzultációt követően rendelhető
0190020201 | DKM0103HNET21 | 50010480_88136MYG-4Q3_12 | AR617VW, 1*GE COMBO WAN, 4*GE LAN, 1*VDSL2, 2*FXS, 1*USB 2.0, Wi-Fi 2.4G+5G - Hi-Care Repair,12month | Huawei | Áru | Alaptermék |  | 1 | 1 | Nem | db | 12 | 120 |  | 27 | 9097 | EUR | 23.6282 | Nem | WAN eszközök - Telephelyi elérést biztosító útválasztók | legalább 60 (hatvan), legfeljebb 120 (százhúsz) naptári nap | Önálló egységként csak konzultációt követően rendelhető
0102020101 | DKM0103HNET21 | 50010481 | AR611W, 1*GE COMBO WAN, 4*GE LAN, 1*USB 2.0, Wi-Fi 2.4G+5G | Huawei | Áru | Alaptermék |  | 1 | 1 | Nem | db | 12 | 120 |  | 27 | 165086 | EUR | 428.7939 | Nem | WAN eszközök - Telephelyi elérést biztosító útválasztók | legalább 60 (hatvan), legfeljebb 120 (százhúsz) naptári nap | Önálló egységként csak konzultációt követően rendelhető
0190020201 | DKM0103HNET21 | 50010481_88134UFA-4QS_12 | AR611W, 1*GE COMBO WAN, 4*GE LAN, 1*USB 2.0, Wi-Fi 2.4G+5G - Hi-Care Basic,12month | Huawei | Áru | Alaptermék |  | 1 | 1 | Nem | db | 12 | 120 |  | 27 | 12129 | EUR | 31.5043 | Nem | WAN eszközök - Telephelyi elérést biztosító útválasztók | legalább 60 (hatvan), legfeljebb 120 (százhúsz) naptári nap | Önálló egységként csak konzultációt követően rendelhető
0190020201 | DKM0103HNET21 | 50010481_88134UJL-4B7_12 | AR611W, 1*GE COMBO WAN, 4*GE LAN, 1*USB 2.0, Wi-Fi 2.4G+5G - Hi-Care Standard,12month | Huawei | Áru | Alaptermék |  | 1 | 1 | Nem | db | 12 | 120 |  | 27 | 15160 | EUR | 39.3776 | Nem | WAN eszközök - Telephelyi elérést biztosító útválasztók | legalább 60 (hatvan), legfeljebb 120 (százhúsz) naptári nap | Önálló egységként csak konzultációt követően rendelhető
0190020201 | DKM0103HNET21 | 50010481_88136MYG-4Q3_12 | AR611W, 1*GE COMBO WAN, 4*GE LAN, 1*USB 2.0, Wi-Fi 2.4G+5G - Hi-Care Repair,12month | Huawei | Áru | Alaptermék |  | 1 | 1 | Nem | db | 12 | 120 |  | 27 | 9097 | EUR | 23.6282 | Nem | WAN eszközök - Telephelyi elérést biztosító útválasztók | legalább 60 (hatvan), legfeljebb 120 (százhúsz) naptári nap | Önálló egységként csak konzultációt követően rendelhető
0102020101 | DKM0103HNET21 | 50010483 | AR651,2*GE combo WAN,8*GE LAN,1*USB2.0,1*MIC slot | Huawei | Áru | Alaptermék |  | 1 | 1 | Nem | db | 12 | 120 |  | 27 | 330175 | EUR | 857.5962 | Nem | WAN eszközök - Telephelyi elérést biztosító útválasztók | legalább 60 (hatvan), legfeljebb 120 (százhúsz) naptári nap | Önálló egységként csak konzultációt követően rendelhető
0190020201 | DKM0103HNET21 | 50010483_88134UFA-4CC_12 | AR651,2*GE combo WAN,8*GE LAN,1*USB2.0,1*MIC slot - Hi-Care Basic,12month | Huawei | Áru | Alaptermék |  | 1 | 1 | Nem | db | 12 | 120 |  | 27 | 22197 | EUR | 57.6544 | Nem | WAN eszközök - Telephelyi elérést biztosító útválasztók | legalább 60 (hatvan), legfeljebb 120 (százhúsz) naptári nap | Önálló egységként csak konzultációt követően rendelhető
0190020201 | DKM0103HNET21 | 50010483_88134UJL-3X2_12 | AR651,2*GE combo WAN,8*GE LAN,1*USB2.0,1*MIC slot - Hi-Care Standard,12month | Huawei | Áru | Alaptermék |  | 1 | 1 | Nem | db | 12 | 120 |  | 27 | 27748 | EUR | 72.0735 | Nem | WAN eszközök - Telephelyi elérést biztosító útválasztók | legalább 60 (hatvan), legfeljebb 120 (százhúsz) naptári nap | Önálló egységként csak konzultációt követően rendelhető
0190020201 | DKM0103HNET21 | 50010483_88136MYG-4BQ_12 | AR651,2*GE combo WAN,8*GE LAN,1*USB2.0,1*MIC slot - Hi-Care Repair,12month | Huawei | Áru | Alaptermék |  | 1 | 1 | Nem | db | 12 | 120 |  | 27 | 16649 | EUR | 43.2435 | Nem | WAN eszközök - Telephelyi elérést biztosító útválasztók | legalább 60 (hatvan), legfeljebb 120 (százhúsz) naptári nap | Önálló egységként csak konzultációt követően rendelhető
0102020101 | DKM0103HNET21 | 50010485 | AR651W,2*GE combo WAN,8*GE LAN,1*USB2.0,802.11b/g/n/ac,2*2MIMO,1*MIC slot | Huawei | Áru | Alaptermék |  | 1 | 1 | Nem | db | 12 | 120 |  | 27 | 396719 | EUR | 1030.4401 | Nem | WAN eszközök - Telephelyi elérést biztosító útválasztók | legalább 60 (hatvan), legfeljebb 120 (százhúsz) naptári nap | Önálló egységként csak konzultációt követően rendelhető
0190020201 | DKM0103HNET21 | 50010485_88134UFA-4CC_12 | AR651W,2*GE combo WAN,8*GE LAN,1*USB2.0,802.11b/g/n/ac,2*2MIMO,1*MIC slot - Hi-Care Basic,12month | Huawei | Áru | Alaptermék |  | 1 | 1 | Nem | db | 12 | 120 |  | 27 | 22197 | EUR | 57.6544 | Nem | WAN eszközök - Telephelyi elérést biztosító útválasztók | legalább 60 (hatvan), legfeljebb 120 (százhúsz) naptári nap | Önálló egységként csak konzultációt követően rendelhető
0190020201 | DKM0103HNET21 | 50010485_88134UJL-3X2_12 | AR651W,2*GE combo WAN,8*GE LAN,1*USB2.0,802.11b/g/n/ac,2*2MIMO,1*MIC slot - Hi-Care Standard,12month | Huawei | Áru | Alaptermék |  | 1 | 1 | Nem | db | 12 | 120 |  | 27 | 27748 | EUR | 72.0735 | Nem | WAN eszközök - Telephelyi elérést biztosító útválasztók | legalább 60 (hatvan), legfeljebb 120 (százhúsz) naptári nap | Önálló egységként csak konzultációt követően rendelhető
0190020201 | DKM0103HNET21 | 50010485_88136MYG-4BQ_12 | AR651W,2*GE combo WAN,8*GE LAN,1*USB2.0,802.11b/g/n/ac,2*2MIMO,1*MIC slot - Hi-Care Repair,12month | Huawei | Áru | Alaptermék |  | 1 | 1 | Nem | db | 12 | 120 |  | 27 | 16649 | EUR | 43.2435 | Nem | WAN eszközök - Telephelyi elérést biztosító útválasztók | legalább 60 (hatvan), legfeljebb 120 (százhúsz) naptári nap | Önálló egységként csak konzultációt követően rendelhető
0102020101 | DKM0103HNET21 | 50010486 | AR657W,2*GE combo WAN,1*VDSL 35B WAN,8*GE LAN,1*USB2.0,802.11b/g/n/ac,2*2 MIMO,1*MIC slot | Huawei | Áru | Alaptermék |  | 1 | 1 | Nem | db | 12 | 120 |  | 27 | 534931 | EUR | 1389.4302 | Nem | WAN eszközök - Telephelyi elérést biztosító útválasztók | legalább 60 (hatvan), legfeljebb 120 (százhúsz) naptári nap | Önálló egységként csak konzultációt követően rendelhető
0190020201 | DKM0103HNET21 | 50010486_88134UFA-4CC_12 | AR657W,2*GE combo WAN,1*VDSL 35B WAN,8*GE LAN,1*USB2.0,802.11b/g/n/ac,2*2 MIMO,1*MIC slot - Hi-Care Basic,12month | Huawei | Áru | Alaptermék |  | 1 | 1 | Nem | db | 12 | 120 |  | 27 | 22197 | EUR | 57.6544 | Nem | WAN eszközök - Telephelyi elérést biztosító útválasztók | legalább 60 (hatvan), legfeljebb 120 (százhúsz) naptári nap | Önálló egységként csak konzultációt követően rendelhető
0190020201 | DKM0103HNET21 | 50010486_88134UJL-3X2_12 | AR657W,2*GE combo WAN,1*VDSL 35B WAN,8*GE LAN,1*USB2.0,802.11b/g/n/ac,2*2 MIMO,1*MIC slot - Hi-Care Standard,12month | Huawei | Áru | Alaptermék |  | 1 | 1 | Nem | db | 12 | 120 |  | 27 | 27748 | EUR | 72.0735 | Nem | WAN eszközök - Telephelyi elérést biztosító útválasztók | legalább 60 (hatvan), legfeljebb 120 (százhúsz) naptári nap | Önálló egységként csak konzultációt követően rendelhető
0190020201 | DKM0103HNET21 | 50010486_88136MYG-4BQ_12 | AR657W,2*GE combo WAN,1*VDSL 35B WAN,8*GE LAN,1*USB2.0,802.11b/g/n/ac,2*2 MIMO,1*MIC slot - Hi-Care Repair,12month | Huawei | Áru | Alaptermék |  | 1 | 1 | Nem | db | 12 | 120 |  | 27 | 16649 | EUR | 43.2435 | Nem | WAN eszközök - Telephelyi elérést biztosító útválasztók | legalább 60 (hatvan), legfeljebb 120 (százhúsz) naptári nap | Önálló egységként csak konzultációt követően rendelhető
0102020101 | DKM0103HNET21 | 50010491 | 1-Port VDSL2 WAN Interface Card | Huawei | Áru | Alaptermék |  | 1 | 1 | Nem | db | 12 | 120 |  | 27 | 225235 | EUR | 585.0266 | Nem | WAN eszközök - Telephelyi elérést biztosító útválasztók | legalább 60 (hatvan), legfeljebb 120 (százhúsz) naptári nap | Önálló egységként csak konzultációt követően rendelhető
0102020101 | DKM0103HNET21 | 500210-004 | EC-XS - Unity EC-XS Chas | HPE | Áru | Alaptermék |  | 1 | 1 | Nem | db | 12 | 120 |  | 27 | 560694 | EUR | 1456.3491 | Nem | WAN eszközök - Telephelyi elérést biztosító útválasztók | legalább 60 (hatvan), legfeljebb 120 (százhúsz) naptári nap | Önálló egységként csak konzultációt követően rendelhető
0102020101 | DKM0103HNET21 | 500211-004 | EC-S - Unity EC-S Chas | HPE | Áru | Alaptermék |  | 1 | 1 | Nem | db | 12 | 120 |  | 27 | 2056420 | EUR | 5341.3507 | Nem | WAN eszközök - Telephelyi elérést biztosító útválasztók | legalább 60 (hatvan), legfeljebb 120 (százhúsz) naptári nap | Önálló egységként csak konzultációt követően rendelhető
0102020101 | DKM0103HNET21 | 500214-003 | EC-L-NM-5Y - Unity EC-L Chas, Ext NM, 5Yr | HPE | Áru | Alaptermék |  | 1 | 1 | Nem | db | 12 | 120 |  | 27 | 13087594 | EUR | 33993.7507 | Nem | WAN eszközök - Telephelyi elérést biztosító útválasztók | legalább 60 (hatvan), legfeljebb 120 (százhúsz) naptári nap | Önálló egységként csak konzultációt követően rendelhető
0102020101 | DKM0103HNET21 | 500223-001 | EC-NX-PSU-750W - Unity EC-L/XL, NX PSU, VAC 750W | HPE | Áru | Alaptermék |  | 1 | 1 | Nem | db | 12 | 120 |  | 27 | 224359 | EUR | 582.7514 | Nem | WAN eszközök - Telephelyi elérést biztosító útválasztók | legalább 60 (hatvan), legfeljebb 120 (százhúsz) naptári nap | Önálló egységként csak konzultációt követően rendelhető
0102020101 | DKM0103HNET21 | 500224-001 | EC-NX-SSD - Unity EC-M/L/XL, NX SSD, 480GB | HPE | Áru | Alaptermék |  | 1 | 1 | Nem | db | 12 | 120 |  | 27 | 224359 | EUR | 582.7514 | Nem | WAN eszközök - Telephelyi elérést biztosító útválasztók | legalább 60 (hatvan), legfeljebb 120 (százhúsz) naptári nap | Önálló egységként csak konzultációt követően rendelhető
0102020101 | DKM0103HNET21 | 500225-001 | EC-NX-PSU-350W - Unity EC-M, NX PSU, VAC 350W | HPE | Áru | Alaptermék |  | 1 | 1 | Nem | db | 12 | 120 |  | 27 | 224359 | EUR | 582.7514 | Nem | WAN eszközök - Telephelyi elérést biztosító útválasztók | legalább 60 (hatvan), legfeljebb 120 (százhúsz) naptári nap | Önálló egységként csak konzultációt követően rendelhető
0102020101 | DKM0103HNET21 | 500230-001 | EC-S-SR - EC Small Chassis, 2x 1/10G SR F | HPE | Áru | Alaptermék |  | 1 | 1 | Nem | db | 12 | 120 |  | 27 | 299145 | EUR | 777.0009 | Nem | WAN eszközök - Telephelyi elérést biztosító útválasztók | legalább 60 (hatvan), legfeljebb 120 (százhúsz) naptári nap | Önálló egységként csak konzultációt követően rendelhető
0102020101 | DKM0103HNET21 | 500233-001 | EC-NX-NVM - Unity EC-XL, NX NVMe, 400GB MLC | HPE | Áru | Alaptermék |  | 1 | 1 | Nem | db | 12 | 120 |  | 27 | 934626 | EUR | 2427.5995 | Nem | WAN eszközök - Telephelyi elérést biztosító útválasztók | legalább 60 (hatvan), legfeljebb 120 (százhúsz) naptári nap | Önálló egységként csak konzultációt követően rendelhető
0102020101 | DKM0103HNET21 | 500240-001 | EC-S-LR - Unity EC-S Fiber Mod, 1/10G LR | HPE | Áru | Alaptermék |  | 1 | 1 | Nem | db | 12 | 120 |  | 27 | 560694 | EUR | 1456.3491 | Nem | WAN eszközök - Telephelyi elérést biztosító útválasztók | legalább 60 (hatvan), legfeljebb 120 (százhúsz) naptári nap | Önálló egységként csak konzultációt követően rendelhető
0102020101 | DKM0103HNET21 | 500298-004 | EC-US - Unity EC-US Chas | HPE | Áru | Alaptermék |  | 1 | 1 | Nem | db | 12 | 120 |  | 27 | 336336 | EUR | 873.6005 | Nem | WAN eszközök - Telephelyi elérést biztosító útválasztók | legalább 60 (hatvan), legfeljebb 120 (százhúsz) naptári nap | Önálló egységként csak konzultációt követően rendelhető
0102020201 | DKM0103HNET21 | 500332-001 | EC-ORCH-AAS-S-1Y - Unity Orch Svc, Small, 1Yr | HPE | Áru | Alaptermék |  | 1 | 1 | Nem | db | 12 | 120 |  | 27 | 2602561 | EUR | 6759.8991 | Nem | WAN eszközök - Gerinchálózati útválasztók | legalább 60 (hatvan), legfeljebb 120 (százhúsz) naptári nap | Önálló egységként csak konzultációt követően rendelhető
0102020201 | DKM0103HNET21 | 500333-001 | EC-ORCH-AAS-S-2Y - Unity Orch Svc, Small, 2Yr | HPE | Áru | Alaptermék |  | 1 | 1 | Nem | db | 12 | 120 |  | 27 | 5205123 | EUR | 13519.801 | Nem | WAN eszközök - Gerinchálózati útválasztók | legalább 60 (hatvan), legfeljebb 120 (százhúsz) naptári nap | Önálló egységként csak konzultációt követően rendelhető
0102020201 | DKM0103HNET21 | 500334-001 | EC-ORCH-AAS-S-3Y - Unity Orch Svc, Small, 3Yr-R | HPE | Áru | Alaptermék |  | 1 | 1 | Nem | db | 12 | 120 |  | 27 | 7807685 | EUR | 20279.7001 | Nem | WAN eszközök - Gerinchálózati útválasztók | legalább 60 (hatvan), legfeljebb 120 (százhúsz) naptári nap | Önálló egységként csak konzultációt követően rendelhető
0102020201 | DKM0103HNET21 | 500335-001 | EC-ORCH-AAS-S-4Y - Unity Orch Svc, Small, 4Yr | HPE | Áru | Alaptermék |  | 1 | 1 | Nem | db | 12 | 120 |  | 27 | 10410246 | EUR | 27039.5993 | Nem | WAN eszközök - Gerinchálózati útválasztók | legalább 60 (hatvan), legfeljebb 120 (százhúsz) naptári nap | Önálló egységként csak konzultációt követően rendelhető
0102020201 | DKM0103HNET21 | 500336-001 | EC-ORCH-AAS-S-5Y - Unity Orch Svc, Small, 5Yr | HPE | Áru | Alaptermék |  | 1 | 1 | Nem | db | 12 | 120 |  | 27 | 13012808 | EUR | 33799.5012 | Nem | WAN eszközök - Gerinchálózati útválasztók | legalább 60 (hatvan), legfeljebb 120 (százhúsz) naptári nap | Önálló egységként csak konzultációt követően rendelhető
0102020201 | DKM0103HNET21 | 500337-001 | EC-ORCH-AAS-S-7Y - Unity Orch Svc, Small, 7Yr | HPE | Áru | Alaptermék |  | 1 | 1 | Nem | db | 12 | 120 |  | 27 | 18217930 | EUR | 47319.2994 | Nem | WAN eszközök - Gerinchálózati útválasztók | legalább 60 (hatvan), legfeljebb 120 (százhúsz) naptári nap | Önálló egységként csak konzultációt követően rendelhető
0102020201 | DKM0103HNET21 | 500338-001 | EC-ORCH-AAS-M-1Y - Unity Orch Svc, Medium, 1Yr | HPE | Áru | Alaptermék |  | 1 | 1 | Nem | db | 12 | 120 |  | 27 | 6506404 | EUR | 16899.7506 | Nem | WAN eszközök - Gerinchálózati útválasztók | legalább 60 (hatvan), legfeljebb 120 (százhúsz) naptári nap | Önálló egységként csak konzultációt követően rendelhető
0102020201 | DKM0103HNET21 | 500339-001 | EC-ORCH-AAS-M-2Y - Unity Orch Svc, Medium, 2Yr | HPE | Áru | Alaptermék |  | 1 | 1 | Nem | db | 12 | 120 |  | 27 | 13012808 | EUR | 33799.5012 | Nem | WAN eszközök - Gerinchálózati útválasztók | legalább 60 (hatvan), legfeljebb 120 (százhúsz) naptári nap | Önálló egységként csak konzultációt követően rendelhető
0102020201 | DKM0103HNET21 | 500340-001 | EC-ORCH-AAS-M-3Y - Unity Orch Svc, Medium, 3Yr | HPE | Áru | Alaptermék |  | 1 | 1 | Nem | db | 12 | 120 |  | 27 | 19519211 | EUR | 50699.249 | Nem | WAN eszközök - Gerinchálózati útválasztók | legalább 60 (hatvan), legfeljebb 120 (százhúsz) naptári nap | Önálló egységként csak konzultációt követően rendelhető
0102020201 | DKM0103HNET21 | 500341-001 | EC-ORCH-AAS-M-4Y - Unity Orch Svc, Medium, 4Yr | HPE | Áru | Alaptermék |  | 1 | 1 | Nem | db | 12 | 120 |  | 27 | 26025615 | EUR | 67598.9996 | Nem | WAN eszközök - Gerinchálózati útválasztók | legalább 60 (hatvan), legfeljebb 120 (százhúsz) naptári nap | Önálló egységként csak konzultációt követően rendelhető
0102020201 | DKM0103HNET21 | 500342-001 | EC-ORCH-AAS-M-5Y - Unity Orch Svc, Medium, 5Yr | HPE | Áru | Alaptermék |  | 1 | 1 | Nem | db | 12 | 120 |  | 27 | 32532019 | EUR | 84498.7501 | Nem | WAN eszközök - Gerinchálózati útválasztók | legalább 60 (hatvan), legfeljebb 120 (százhúsz) naptári nap | Önálló egységként csak konzultációt követően rendelhető
0102020201 | DKM0103HNET21 | 500343-001 | EC-ORCH-AAS-M-7Y - Unity Orch Svc, Medium, 7Yr | HPE | Áru | Alaptermék |  | 1 | 1 | Nem | db | 12 | 120 |  | 27 | 45544827 | EUR | 118298.2513 | Nem | WAN eszközök - Gerinchálózati útválasztók | legalább 60 (hatvan), legfeljebb 120 (százhúsz) naptári nap | Önálló egységként csak konzultációt követően rendelhető
0102020201 | DKM0103HNET21 | 500344-001 | EC-ORCH-AAS-L-1Y - Unity Orch Svc, Large, 1Yr | HPE | Áru | Alaptermék |  | 1 | 1 | Nem | db | 12 | 120 |  | 27 | 17948700 | EUR | 46620.0006 | Nem | WAN eszközök - Gerinchálózati útválasztók | legalább 60 (hatvan), legfeljebb 120 (százhúsz) naptári nap | Önálló egységként csak konzultációt követően rendelhető
0102020201 | DKM0103HNET21 | 500345-001 | EC-ORCH-AAS-L-2Y - Unity Orch Svc, Large, 2Yr | HPE | Áru | Alaptermék |  | 1 | 1 | Nem | db | 12 | 120 |  | 27 | 35897400 | EUR | 93240.0011 | Nem | WAN eszközök - Gerinchálózati útválasztók | legalább 60 (hatvan), legfeljebb 120 (százhúsz) naptári nap | Önálló egységként csak konzultációt követően rendelhető
0102020201 | DKM0103HNET21 | 500346-001 | EC-ORCH-AAS-L-3Y - Unity Orch Svc, Large, 3Yr | HPE | Áru | Alaptermék |  | 1 | 1 | Nem | db | 12 | 120 |  | 27 | 53846100 | EUR | 139859.9989 | Nem | WAN eszközök - Gerinchálózati útválasztók | legalább 60 (hatvan), legfeljebb 120 (százhúsz) naptári nap | Önálló egységként csak konzultációt követően rendelhető
0102020201 | DKM0103HNET21 | 500347-001 | EC-ORCH-AAS-L-4Y - Unity Orch Svc, Large, 4Yr | HPE | Áru | Alaptermék |  | 1 | 1 | Nem | db | 12 | 120 |  | 27 | 71794800 | EUR | 186479.9994 | Nem | WAN eszközök - Gerinchálózati útválasztók | legalább 60 (hatvan), legfeljebb 120 (százhúsz) naptári nap | Önálló egységként csak konzultációt követően rendelhető
0102020201 | DKM0103HNET21 | 500348-001 | EC-ORCH-AAS-L-5Y - Unity Orch Svc, Large, 5Yr | HPE | Áru | Alaptermék |  | 1 | 1 | Nem | db | 12 | 120 |  | 27 | 89743500 | EUR | 233100 | Nem | WAN eszközök - Gerinchálózati útválasztók | legalább 60 (hatvan), legfeljebb 120 (százhúsz) naptári nap | Önálló egységként csak konzultációt követően rendelhető
0102020201 | DKM0103HNET21 | 500349-001 | EC-ORCH-AAS-L-7Y - Unity Orch Svc, Large, 7Y | HPE | Áru | Alaptermék |  | 1 | 1 | Nem | db | 12 | 120 |  | 27 | 125640900 | EUR | 326340.0011 | Nem | WAN eszközök - Gerinchálózati útválasztók | legalább 60 (hatvan), legfeljebb 120 (százhúsz) naptári nap | Önálló egységként csak konzultációt követően rendelhető
0102020101 | DKM0103HNET21 | 500368-001 | EC-NX-RAIL-S - Unity EC-M/L/XL, NX Rails, Slid | HPE | Áru | Alaptermék |  | 1 | 1 | Nem | db | 12 | 120 |  | 27 | 74786 | EUR | 194.2495 | Nem | WAN eszközök - Telephelyi elérést biztosító útválasztók | legalább 60 (hatvan), legfeljebb 120 (százhúsz) naptári nap | Önálló egységként csak konzultációt követően rendelhető
0102020101 | DKM0103HNET21 | 500369-001 | EC-NX-RAIL-F - Unity EC-M/L/XL, NX Rails, Fixe | HPE | Áru | Alaptermék |  | 1 | 1 | Nem | db | 12 | 120 |  | 27 | 74786 | EUR | 194.2495 | Nem | WAN eszközök - Telephelyi elérést biztosító útválasztók | legalább 60 (hatvan), legfeljebb 120 (százhúsz) naptári nap | Önálló egységként csak konzultációt követően rendelhető
0102020201 | DKM0103HNET21 | 500370-001 | EC-ORCH-AAS-S-1MO - Unity Orch Svc, Small, 1MO | HPE | Áru | Alaptermék |  | 1 | 1 | Nem | db | 12 | 120 |  | 27 | 217083 | EUR | 563.851 | Nem | WAN eszközök - Gerinchálózati útválasztók | legalább 60 (hatvan), legfeljebb 120 (százhúsz) naptári nap | Önálló egységként csak konzultációt követően rendelhető
0102020201 | DKM0103HNET21 | 500370-001R | EC-ORCH-AAS-S-1MO-R - Unity Orch Svc, Small, 1MO-R | HPE | Áru | Alaptermék |  | 1 | 1 | Nem | db | 12 | 120 |  | 27 | 217083 | EUR | 563.851 | Nem | WAN eszközök - Gerinchálózati útválasztók | legalább 60 (hatvan), legfeljebb 120 (százhúsz) naptári nap | Önálló egységként csak konzultációt követően rendelhető
0102020201 | DKM0103HNET21 | 500371-001 | EC-ORCH-AAS-M-1MO - Unity Orch Svc, Medium, 1MO | HPE | Áru | Alaptermék |  | 1 | 1 | Nem | db | 12 | 120 |  | 27 | 542504 | EUR | 1409.101 | Nem | WAN eszközök - Gerinchálózati útválasztók | legalább 60 (hatvan), legfeljebb 120 (százhúsz) naptári nap | Önálló egységként csak konzultációt követően rendelhető
0102020201 | DKM0103HNET21 | 500371-001R | EC-ORCH-AAS-M-1MO-R - Unity Orch Svc, Medium, 1MO-R | HPE | Áru | Alaptermék |  | 1 | 1 | Nem | db | 12 | 120 |  | 27 | 542504 | EUR | 1409.101 | Nem | WAN eszközök - Gerinchálózati útválasztók | legalább 60 (hatvan), legfeljebb 120 (százhúsz) naptári nap | Önálló egységként csak konzultációt követően rendelhető
0102020201 | DKM0103HNET21 | 500372-001 | EC-ORCH-AAS-L-1MO - Unity Orch Svc, Large, 1MO | HPE | Áru | Alaptermék |  | 1 | 1 | Nem | db | 12 | 120 |  | 27 | 1495725 | EUR | 3884.9989 | Nem | WAN eszközök - Gerinchálózati útválasztók | legalább 60 (hatvan), legfeljebb 120 (százhúsz) naptári nap | Önálló egységként csak konzultációt követően rendelhető
0102020201 | DKM0103HNET21 | 500372-001R | EC-ORCH-AAS-L-1MO-R - Unity Orch Svc, Large, 1MO-R | HPE | Áru | Alaptermék |  | 1 | 1 | Nem | db | 12 | 120 |  | 27 | 1495725 | EUR | 3884.9989 | Nem | WAN eszközök - Gerinchálózati útválasztók | legalább 60 (hatvan), legfeljebb 120 (százhúsz) naptári nap | Önálló egységként csak konzultációt követően rendelhető
0102020101 | DKM0103HNET21 | 500388-004 | EC-M-P - Unity EC-M-P Chas | HPE | Áru | Alaptermék |  | 1 | 1 | Nem | db | 12 | 120 |  | 27 | 3589740 | EUR | 9323.9996 | Nem | WAN eszközök - Telephelyi elérést biztosító útválasztók | legalább 60 (hatvan), legfeljebb 120 (százhúsz) naptári nap | Önálló egységként csak konzultációt követően rendelhető
0102020101 | DKM0103HNET21 | 500403-001 | EC-NX-SSD-A1 - EC-M/L/XL, NX SSD, 480GB MLC | HPE | Áru | Alaptermék |  | 1 | 1 | Nem | db | 12 | 120 |  | 27 | 261550 | EUR | 679.351 | Nem | WAN eszközök - Telephelyi elérést biztosító útválasztók | legalább 60 (hatvan), legfeljebb 120 (százhúsz) naptári nap | Önálló egységként csak konzultációt követően rendelhető
0102020101 | DKM0103HNET21 | 500404-001 | EC-NX-NVM-A1 - EC-XL, NX NVMe, 1.6TB Flash | HPE | Áru | Alaptermék |  | 1 | 1 | Nem | db | 12 | 120 |  | 27 | 822649 | EUR | 2136.7504 | Nem | WAN eszközök - Telephelyi elérést biztosító útválasztók | legalább 60 (hatvan), legfeljebb 120 (százhúsz) naptári nap | Önálló egységként csak konzultációt követően rendelhető
0102020101 | DKM0103HNET21 | 500405-001 | EC-SFP-SR - Unity SFP+, 1/10G SR | HPE | Áru | Alaptermék |  | 1 | 1 | Nem | db | 12 | 120 |  | 27 | 74786 | EUR | 194.2495 | Nem | WAN eszközök - Telephelyi elérést biztosító útválasztók | legalább 60 (hatvan), legfeljebb 120 (százhúsz) naptári nap | Önálló egységként csak konzultációt követően rendelhető
0102020101 | DKM0103HNET21 | 500406-001 | EC-SFP-LR - Unity SFP+, 1/10G LR | HPE | Áru | Alaptermék |  | 1 | 1 | Nem | db | 12 | 120 |  | 27 | 149572 | EUR | 388.4991 | Nem | WAN eszközök - Telephelyi elérést biztosító útválasztók | legalább 60 (hatvan), legfeljebb 120 (százhúsz) naptári nap | Önálló egységként csak konzultációt követően rendelhető
0102020101 | DKM0103HNET21 | 500407-001 | EC-XS-AKIT - Unity EdgeConnect XS Accessory | HPE | Áru | Alaptermék |  | 1 | 1 | Nem | db | 12 | 120 |  | 27 | 52148 | EUR | 135.4506 | Nem | WAN eszközök - Telephelyi elérést biztosító útválasztók | legalább 60 (hatvan), legfeljebb 120 (százhúsz) naptári nap | Önálló egységként csak konzultációt követően rendelhető
0102020101 | DKM0103HNET21 | 500413-004 | EC-L-P - Unity EC-L-P Chas | HPE | Áru | Alaptermék |  | 1 | 1 | Nem | db | 12 | 120 |  | 27 | 6955121 | EUR | 18065.2505 | Nem | WAN eszközök - Telephelyi elérést biztosító útválasztók | legalább 60 (hatvan), legfeljebb 120 (százhúsz) naptári nap | Önálló egységként csak konzultációt követően rendelhető
0102020101 | DKM0103HNET21 | 500416-004 | EC-L-P-NM - Unity EC-L-P-NM Chas | HPE | Áru | Alaptermék |  | 1 | 1 | Nem | db | 12 | 120 |  | 27 | 9198709 | EUR | 23892.7502 | Nem | WAN eszközök - Telephelyi elérést biztosító útválasztók | legalább 60 (hatvan), legfeljebb 120 (százhúsz) naptári nap | Önálló egységként csak konzultációt követően rendelhető
0102020101 | DKM0103HNET21 | 500419-004 | EC-XL-P - Unity EC-XL-P Chas | HPE | Áru | Alaptermék |  | 1 | 1 | Nem | db | 12 | 120 |  | 27 | 9946572 | EUR | 25835.2511 | Nem | WAN eszközök - Telephelyi elérést biztosító útválasztók | legalább 60 (hatvan), legfeljebb 120 (százhúsz) naptári nap | Önálló egységként csak konzultációt követően rendelhető
0102020101 | DKM0103HNET21 | 500422-004 | EC-XL-P-NM - Unity EC-XL-P-NM Chas | HPE | Áru | Alaptermék |  | 1 | 1 | Nem | db | 12 | 120 |  | 27 | 12938021 | EUR | 33605.2489 | Nem | WAN eszközök - Telephelyi elérést biztosító útválasztók | legalább 60 (hatvan), legfeljebb 120 (százhúsz) naptári nap | Önálló egységként csak konzultációt követően rendelhető
0102020101 | DKM0103HNET21 | 500425-004 | EC-M-B - Unity EC-M-B Chas | HPE | Áru | Alaptermék |  | 1 | 1 | Nem | db | 12 | 120 |  | 27 | 4300007 | EUR | 11168.8505 | Nem | WAN eszközök - Telephelyi elérést biztosító útválasztók | legalább 60 (hatvan), legfeljebb 120 (százhúsz) naptári nap | Önálló egységként csak konzultációt követően rendelhető
0102020101 | DKM0103HNET21 | 500428-004 | EC-L-B - Unity EC-L-B Chas | HPE | Áru | Alaptermék |  | 1 | 1 | Nem | db | 12 | 120 |  | 27 | 8188893 | EUR | 21269.8509 | Nem | WAN eszközök - Telephelyi elérést biztosító útválasztók | legalább 60 (hatvan), legfeljebb 120 (százhúsz) naptári nap | Önálló egységként csak konzultációt követően rendelhető
0102020101 | DKM0103HNET21 | 500429-004 | EC-L-B-NM - Unity EC-L-B-NM Chas | HPE | Áru | Alaptermék |  | 1 | 1 | Nem | db | 12 | 120 |  | 27 | 10769219 | EUR | 27971.9987 | Nem | WAN eszközök - Telephelyi elérést biztosító útválasztók | legalább 60 (hatvan), legfeljebb 120 (százhúsz) naptári nap | Önálló egységként csak konzultációt követően rendelhető
0102020101 | DKM0103HNET21 | 500430-004 | EC-XL-B - Unity EC-XL-B Chas | HPE | Áru | Alaptermék |  | 1 | 1 | Nem | db | 12 | 120 |  | 27 | 11629059 | EUR | 30205.3486 | Nem | WAN eszközök - Telephelyi elérést biztosító útválasztók | legalább 60 (hatvan), legfeljebb 120 (százhúsz) naptári nap | Önálló egységként csak konzultációt követően rendelhető
0102020101 | DKM0103HNET21 | 500431-004 | EC-XL-B-NM - Unity EC-XL-B-NM Chas | HPE | Áru | Alaptermék |  | 1 | 1 | Nem | db | 12 | 120 |  | 27 | 15069227 | EUR | 39140.8491 | Nem | WAN eszközök - Telephelyi elérést biztosító útválasztók | legalább 60 (hatvan), legfeljebb 120 (százhúsz) naptári nap | Önálló egységként csak konzultációt követően rendelhető
0102020201 | DKM0103HNET21 | 500470-001 | EC-ORCH-GEC-CORE - Orch GE, Core app, One-time | HPE | Áru | Alaptermék |  | 1 | 1 | Nem | db | 12 | 120 |  | 27 | 3365382 | EUR | 8741.251 | Nem | WAN eszközök - Gerinchálózati útválasztók | legalább 60 (hatvan), legfeljebb 120 (százhúsz) naptári nap | Önálló egységként csak konzultációt követően rendelhető
0102020201 | DKM0103HNET21 | 500471-001 | EC-ORCH-GEC-S-1Y - Orch GE, Small, 1 Year | HPE | Áru | Alaptermék |  | 1 | 1 | Nem | db | 12 | 120 |  | 27 | 2602561 | EUR | 6759.8991 | Nem | WAN eszközök - Gerinchálózati útválasztók | legalább 60 (hatvan), legfeljebb 120 (százhúsz) naptári nap | Önálló egységként csak konzultációt követően rendelhető
0102020201 | DKM0103HNET21 | 500472-001 | EC-ORCH-GEC-S-2Y - Orch GE, Small, 2 Year | HPE | Áru | Alaptermék |  | 1 | 1 | Nem | db | 12 | 120 |  | 27 | 5205123 | EUR | 13519.801 | Nem | WAN eszközök - Gerinchálózati útválasztók | legalább 60 (hatvan), legfeljebb 120 (százhúsz) naptári nap | Önálló egységként csak konzultációt követően rendelhető
0102020201 | DKM0103HNET21 | 500473-001 | EC-ORCH-GEC-S-3Y - Orch GE, Small, 3 Year | HPE | Áru | Alaptermék |  | 1 | 1 | Nem | db | 12 | 120 |  | 27 | 7807685 | EUR | 20279.7001 | Nem | WAN eszközök - Gerinchálózati útválasztók | legalább 60 (hatvan), legfeljebb 120 (százhúsz) naptári nap | Önálló egységként csak konzultációt követően rendelhető
0102020201 | DKM0103HNET21 | 500474-001 | EC-ORCH-GEC-S-4Y - Orch GE, Small, 4 Year | HPE | Áru | Alaptermék |  | 1 | 1 | Nem | db | 12 | 120 |  | 27 | 10410246 | EUR | 27039.5993 | Nem | WAN eszközök - Gerinchálózati útválasztók | legalább 60 (hatvan), legfeljebb 120 (százhúsz) naptári nap | Önálló egységként csak konzultációt követően rendelhető
0102020201 | DKM0103HNET21 | 500475-001 | EC-ORCH-GEC-S-5Y - Orch GE, Small, 5 Year | HPE | Áru | Alaptermék |  | 1 | 1 | Nem | db | 12 | 120 |  | 27 | 13012808 | EUR | 33799.5012 | Nem | WAN eszközök - Gerinchálózati útválasztók | legalább 60 (hatvan), legfeljebb 120 (százhúsz) naptári nap | Önálló egységként csak konzultációt követően rendelhető
0102020201 | DKM0103HNET21 | 500476-001 | EC-ORCH-GEC-M-1Y - Orch GE, Medium, 1 Year | HPE | Áru | Alaptermék |  | 1 | 1 | Nem | db | 12 | 120 |  | 27 | 6506404 | EUR | 16899.7506 | Nem | WAN eszközök - Gerinchálózati útválasztók | legalább 60 (hatvan), legfeljebb 120 (százhúsz) naptári nap | Önálló egységként csak konzultációt követően rendelhető
0102020201 | DKM0103HNET21 | 500477-001 | EC-ORCH-GEC-M-2Y - Orch GE, Medium, 2 Year | HPE | Áru | Alaptermék |  | 1 | 1 | Nem | db | 12 | 120 |  | 27 | 13012808 | EUR | 33799.5012 | Nem | WAN eszközök - Gerinchálózati útválasztók | legalább 60 (hatvan), legfeljebb 120 (százhúsz) naptári nap | Önálló egységként csak konzultációt követően rendelhető
0102020201 | DKM0103HNET21 | 500478-001 | EC-ORCH-GEC-M-3Y - Orch GE, Medium, 3 Year | HPE | Áru | Alaptermék |  | 1 | 1 | Nem | db | 12 | 120 |  | 27 | 19519211 | EUR | 50699.249 | Nem | WAN eszközök - Gerinchálózati útválasztók | legalább 60 (hatvan), legfeljebb 120 (százhúsz) naptári nap | Önálló egységként csak konzultációt követően rendelhető
0102020201 | DKM0103HNET21 | 500479-001 | EC-ORCH-GEC-M-4Y - Orch GE, Medium, 4 Year | HPE | Áru | Alaptermék |  | 1 | 1 | Nem | db | 12 | 120 |  | 27 | 26025615 | EUR | 67598.9996 | Nem | WAN eszközök - Gerinchálózati útválasztók | legalább 60 (hatvan), legfeljebb 120 (százhúsz) naptári nap | Önálló egységként csak konzultációt követően rendelhető
0102020201 | DKM0103HNET21 | 500480-001 | EC-ORCH-GEC-M-5Y - Orch GE, Medium, 5 Year | HPE | Áru | Alaptermék |  | 1 | 1 | Nem | db | 12 | 120 |  | 27 | 32532019 | EUR | 84498.7501 | Nem | WAN eszközök - Gerinchálózati útválasztók | legalább 60 (hatvan), legfeljebb 120 (százhúsz) naptári nap | Önálló egységként csak konzultációt követően rendelhető
0102020201 | DKM0103HNET21 | 500481-001 | EC-ORCH-GEC-L-1Y - Orch GE, Large, 1 Year | HPE | Áru | Alaptermék |  | 1 | 1 | Nem | db | 12 | 120 |  | 27 | 17948700 | EUR | 46620.0006 | Nem | WAN eszközök - Gerinchálózati útválasztók | legalább 60 (hatvan), legfeljebb 120 (százhúsz) naptári nap | Önálló egységként csak konzultációt követően rendelhető
0102020201 | DKM0103HNET21 | 500482-001 | EC-ORCH-GEC-L-2Y - Orch GE, Large, 2 Year | HPE | Áru | Alaptermék |  | 1 | 1 | Nem | db | 12 | 120 |  | 27 | 35897400 | EUR | 93240.0011 | Nem | WAN eszközök - Gerinchálózati útválasztók | legalább 60 (hatvan), legfeljebb 120 (százhúsz) naptári nap | Önálló egységként csak konzultációt követően rendelhető
0102020201 | DKM0103HNET21 | 500483-001 | EC-ORCH-GEC-L-3Y - Orch GE, Large, 3 Year | HPE | Áru | Alaptermék |  | 1 | 1 | Nem | db | 12 | 120 |  | 27 | 53846100 | EUR | 139859.9989 | Nem | WAN eszközök - Gerinchálózati útválasztók | legalább 60 (hatvan), legfeljebb 120 (százhúsz) naptári nap | Önálló egységként csak konzultációt követően rendelhető
0102020201 | DKM0103HNET21 | 500484-001 | EC-ORCH-GEC-L-4Y - Orch GE, Large, 4 Year | HPE | Áru | Alaptermék |  | 1 | 1 | Nem | db | 12 | 120 |  | 27 | 71794800 | EUR | 186479.9994 | Nem | WAN eszközök - Gerinchálózati útválasztók | legalább 60 (hatvan), legfeljebb 120 (százhúsz) naptári nap | Önálló egységként csak konzultációt követően rendelhető
0102020201 | DKM0103HNET21 | 500485-001 | EC-ORCH-GEC-L-5Y - Orch GE, Large, 5 Year | HPE | Áru | Alaptermék |  | 1 | 1 | Nem | db | 12 | 120 |  | 27 | 89743500 | EUR | 233100 | Nem | WAN eszközök - Gerinchálózati útválasztók | legalább 60 (hatvan), legfeljebb 120 (százhúsz) naptári nap | Önálló egységként csak konzultációt követően rendelhető
0102020201 | DKM0103HNET21 | 500486-001 | EC-ORCH-GEC-S-1MO - Orch GE, Small, 1 Month | HPE | Áru | Alaptermék |  | 1 | 1 | Nem | db | 12 | 120 |  | 27 | 217083 | EUR | 563.851 | Nem | WAN eszközök - Gerinchálózati útválasztók | legalább 60 (hatvan), legfeljebb 120 (százhúsz) naptári nap | Önálló egységként csak konzultációt követően rendelhető
0102020201 | DKM0103HNET21 | 500486-001R | EC-ORCH-GEC-S-1MO-R - Orch GE, Small, 1 Month Rnwl | HPE | Áru | Alaptermék |  | 1 | 1 | Nem | db | 12 | 120 |  | 27 | 217083 | EUR | 563.851 | Nem | WAN eszközök - Gerinchálózati útválasztók | legalább 60 (hatvan), legfeljebb 120 (százhúsz) naptári nap | Önálló egységként csak konzultációt követően rendelhető
0102020201 | DKM0103HNET21 | 500487-001 | EC-ORCH-GEC-M-1MO - Orch GE, Medium, 1 Month | HPE | Áru | Alaptermék |  | 1 | 1 | Nem | db | 12 | 120 |  | 27 | 542504 | EUR | 1409.101 | Nem | WAN eszközök - Gerinchálózati útválasztók | legalább 60 (hatvan), legfeljebb 120 (százhúsz) naptári nap | Önálló egységként csak konzultációt követően rendelhető
0102020201 | DKM0103HNET21 | 500487-001R | EC-ORCH-GEC-M-1MO-R - Orch GE, Medium, 1 Month Rnwl | HPE | Áru | Alaptermék |  | 1 | 1 | Nem | db | 12 | 120 |  | 27 | 542504 | EUR | 1409.101 | Nem | WAN eszközök - Gerinchálózati útválasztók | legalább 60 (hatvan), legfeljebb 120 (százhúsz) naptári nap | Önálló egységként csak konzultációt követően rendelhető
0102020201 | DKM0103HNET21 | 500488-001 | EC-ORCH-GEC-L-1MO - Orch GE, Large, 1 Month | HPE | Áru | Alaptermék |  | 1 | 1 | Nem | db | 12 | 120 |  | 27 | 1495725 | EUR | 3884.9989 | Nem | WAN eszközök - Gerinchálózati útválasztók | legalább 60 (hatvan), legfeljebb 120 (százhúsz) naptári nap | Önálló egységként csak konzultációt követően rendelhető
0102020201 | DKM0103HNET21 | 500488-001R | EC-ORCH-GEC-L-1MO-R - Orch GE, Large, 1 Month Rnwl | HPE | Áru | Alaptermék |  | 1 | 1 | Nem | db | 12 | 120 |  | 27 | 1495725 | EUR | 3884.9989 | Nem | WAN eszközök - Gerinchálózati útválasztók | legalább 60 (hatvan), legfeljebb 120 (százhúsz) naptári nap | Önálló egységként csak konzultációt követően rendelhető
0102020101 | DKM0103HNET21 | 500512-001 | EC-US-PA - Unity EC-US Power Adapter | HPE | Áru | Alaptermék |  | 1 | 1 | Nem | db | 12 | 120 |  | 27 | 37191 | EUR | 96.5996 | Nem | WAN eszközök - Telephelyi elérést biztosító útválasztók | legalább 60 (hatvan), legfeljebb 120 (százhúsz) naptári nap | Önálló egységként csak konzultációt követően rendelhető
0102020101 | DKM0103HNET21 | 500513-001 | EC-XS-PA - Unity EC-XS Power Adapter | HPE | Áru | Alaptermék |  | 1 | 1 | Nem | db | 12 | 120 |  | 27 | 37191 | EUR | 96.5996 | Nem | WAN eszközök - Telephelyi elérést biztosító útválasztók | legalább 60 (hatvan), legfeljebb 120 (százhúsz) naptári nap | Önálló egységként csak konzultációt követően rendelhető
0102020201 | DKM0103HNET21 | 500532-001R | EC-ORCH-AAS-L-FRA-1MO-R - Unity Orch Svc, FRA, Large, 1MO | HPE | Áru | Alaptermék |  | 1 | 1 | Nem | db | 12 | 120 |  | 27 | 1794870 | EUR | 4661.9998 | Nem | WAN eszközök - Gerinchálózati útválasztók | legalább 60 (hatvan), legfeljebb 120 (százhúsz) naptári nap | Önálló egységként csak konzultációt követően rendelhető
0102020201 | DKM0103HNET21 | 500533-001 | EC-ORCH-AAS-S-FRA-1Y - Orch AAS, Small, 1 Year, FRA | HPE | Áru | Alaptermék |  | 1 | 1 | Nem | db | 12 | 120 |  | 27 | 3123235 | EUR | 8112.2991 | Nem | WAN eszközök - Gerinchálózati útválasztók | legalább 60 (hatvan), legfeljebb 120 (százhúsz) naptári nap | Önálló egységként csak konzultációt követően rendelhető
0102020201 | DKM0103HNET21 | 500534-001R | EC-ORCH-AAS-M-FRA-1MO-R - Unity Orch Svc, FRA, Medium, 1M | HPE | Áru | Alaptermék |  | 1 | 1 | Nem | db | 12 | 120 |  | 27 | 650842 | EUR | 1690.4999 | Nem | WAN eszközök - Gerinchálózati útválasztók | legalább 60 (hatvan), legfeljebb 120 (százhúsz) naptári nap | Önálló egységként csak konzultációt követően rendelhető
0102020201 | DKM0103HNET21 | 500535-001R | EC-ORCH-AAS-S-FRA-1MO-R - Unity Orch Svc, FRA, Small, 1MO | HPE | Áru | Alaptermék |  | 1 | 1 | Nem | db | 12 | 120 |  | 27 | 260337 | EUR | 676.2 | Nem | WAN eszközök - Gerinchálózati útválasztók | legalább 60 (hatvan), legfeljebb 120 (százhúsz) naptári nap | Önálló egységként csak konzultációt követően rendelhető
0102020201 | DKM0103HNET21 | 500536-001 | EC-ORCH-AAS-S-FRA-2Y - Orch AAS, Small, 2 Year, FRA | HPE | Áru | Alaptermék |  | 1 | 1 | Nem | db | 12 | 120 |  | 27 | 6246471 | EUR | 16224.6009 | Nem | WAN eszközök - Gerinchálózati útválasztók | legalább 60 (hatvan), legfeljebb 120 (százhúsz) naptári nap | Önálló egységként csak konzultációt követően rendelhető
0102020201 | DKM0103HNET21 | 500537-001 | EC-ORCH-AAS-L-FRA-1MO - Orch AAS, Large, 1 Month, FRA | HPE | Áru | Alaptermék |  | 1 | 1 | Nem | db | 12 | 120 |  | 27 | 1794870 | EUR | 4661.9998 | Nem | WAN eszközök - Gerinchálózati útválasztók | legalább 60 (hatvan), legfeljebb 120 (százhúsz) naptári nap | Önálló egységként csak konzultációt követően rendelhető
0102020201 | DKM0103HNET21 | 500538-001 | EC-ORCH-AAS-S-FRA-3Y - Orch AAS, Small, 3 Year, FRA | HPE | Áru | Alaptermék |  | 1 | 1 | Nem | db | 12 | 120 |  | 27 | 9369302 | EUR | 24335.8497 | Nem | WAN eszközök - Gerinchálózati útválasztók | legalább 60 (hatvan), legfeljebb 120 (százhúsz) naptári nap | Önálló egységként csak konzultációt követően rendelhető
0102020201 | DKM0103HNET21 | 500539-001 | EC-ORCH-AAS-M-FRA-1MO - Orch AAS, Medium, 1 Month, FRA | HPE | Áru | Alaptermék |  | 1 | 1 | Nem | db | 12 | 120 |  | 27 | 650842 | EUR | 1690.4999 | Nem | WAN eszközök - Gerinchálózati útválasztók | legalább 60 (hatvan), legfeljebb 120 (százhúsz) naptári nap | Önálló egységként csak konzultációt követően rendelhető
0102020201 | DKM0103HNET21 | 500540-001 | EC-ORCH-AAS-S-FRA-4Y - Orch AAS, Small, 4 Year, FRA | HPE | Áru | Alaptermék |  | 1 | 1 | Nem | db | 12 | 120 |  | 27 | 12492537 | EUR | 32448.1488 | Nem | WAN eszközök - Gerinchálózati útválasztók | legalább 60 (hatvan), legfeljebb 120 (százhúsz) naptári nap | Önálló egységként csak konzultációt követően rendelhető
0102020201 | DKM0103HNET21 | 500541-001 | EC-ORCH-AAS-S-FRA-5Y - Orch AAS, Small, 5 Year, FRA | HPE | Áru | Alaptermék |  | 1 | 1 | Nem | db | 12 | 120 |  | 27 | 15615369 | EUR | 40559.4003 | Nem | WAN eszközök - Gerinchálózati útválasztók | legalább 60 (hatvan), legfeljebb 120 (százhúsz) naptári nap | Önálló egységként csak konzultációt követően rendelhető
0102020201 | DKM0103HNET21 | 500542-001 | EC-ORCH-AAS-S-FRA-1MO - Orch AAS, Small, 1 Month, FRA | HPE | Áru | Alaptermék |  | 1 | 1 | Nem | db | 12 | 120 |  | 27 | 260337 | EUR | 676.2 | Nem | WAN eszközök - Gerinchálózati útválasztók | legalább 60 (hatvan), legfeljebb 120 (százhúsz) naptári nap | Önálló egységként csak konzultációt követően rendelhető
0102020201 | DKM0103HNET21 | 500543-001 | EC-ORCH-AAS-M-FRA-1Y - Orch AAS, Medium, 1 Year, FRA | HPE | Áru | Alaptermék |  | 1 | 1 | Nem | db | 12 | 120 |  | 27 | 7807685 | EUR | 20279.7001 | Nem | WAN eszközök - Gerinchálózati útválasztók | legalább 60 (hatvan), legfeljebb 120 (százhúsz) naptári nap | Önálló egységként csak konzultációt követően rendelhető
0102020201 | DKM0103HNET21 | 500544-001 | EC-ORCH-AAS-L-FRA-5Y - Orch AAS, Large, 5 Year, FRA | HPE | Áru | Alaptermék |  | 1 | 1 | Nem | db | 12 | 120 |  | 27 | 107692200 | EUR | 279720.0006 | Nem | WAN eszközök - Gerinchálózati útválasztók | legalább 60 (hatvan), legfeljebb 120 (százhúsz) naptári nap | Önálló egységként csak konzultációt követően rendelhető
0102020201 | DKM0103HNET21 | 500545-001 | EC-ORCH-AAS-M-FRA-2Y - Orch AAS, Medium, 2 Year, FRA | HPE | Áru | Alaptermék |  | 1 | 1 | Nem | db | 12 | 120 |  | 27 | 15615369 | EUR | 40559.4003 | Nem | WAN eszközök - Gerinchálózati útválasztók | legalább 60 (hatvan), legfeljebb 120 (százhúsz) naptári nap | Önálló egységként csak konzultációt követően rendelhető
0102020201 | DKM0103HNET21 | 500546-001 | EC-ORCH-AAS-L-FRA-4Y - Orch AAS, Large, 4 Year, FRA | HPE | Áru | Alaptermék |  | 1 | 1 | Nem | db | 12 | 120 |  | 27 | 86153760 | EUR | 223776.0004 | Nem | WAN eszközök - Gerinchálózati útválasztók | legalább 60 (hatvan), legfeljebb 120 (százhúsz) naptári nap | Önálló egységként csak konzultációt követően rendelhető
0102020201 | DKM0103HNET21 | 500547-001 | EC-ORCH-AAS-M-FRA-3Y - Orch AAS, Medium, 3 Year, FRA | HPE | Áru | Alaptermék |  | 1 | 1 | Nem | db | 12 | 120 |  | 27 | 23423054 | EUR | 60839.1004 | Nem | WAN eszközök - Gerinchálózati útválasztók | legalább 60 (hatvan), legfeljebb 120 (százhúsz) naptári nap | Önálló egységként csak konzultációt követően rendelhető
0102020201 | DKM0103HNET21 | 500548-001 | EC-ORCH-AAS-L-FRA-3Y - Orch AAS, Large, 3 Year, FRA | HPE | Áru | Alaptermék |  | 1 | 1 | Nem | db | 12 | 120 |  | 27 | 64615320 | EUR | 167832.0003 | Nem | WAN eszközök - Gerinchálózati útválasztók | legalább 60 (hatvan), legfeljebb 120 (százhúsz) naptári nap | Önálló egységként csak konzultációt követően rendelhető
0102020201 | DKM0103HNET21 | 500549-001 | EC-ORCH-AAS-L-FRA-2Y - Orch AAS, Large, 2 Year, FRA | HPE | Áru | Alaptermék |  | 1 | 1 | Nem | db | 12 | 120 |  | 27 | 43076880 | EUR | 111888.0002 | Nem | WAN eszközök - Gerinchálózati útválasztók | legalább 60 (hatvan), legfeljebb 120 (százhúsz) naptári nap | Önálló egységként csak konzultációt követően rendelhető
0102020201 | DKM0103HNET21 | 500550-001 | EC-ORCH-AAS-M-FRA-4Y - Orch AAS, Medium, 4 Year, FRA | HPE | Áru | Alaptermék |  | 1 | 1 | Nem | db | 12 | 120 |  | 27 | 31230738 | EUR | 81118.8006 | Nem | WAN eszközök - Gerinchálózati útválasztók | legalább 60 (hatvan), legfeljebb 120 (százhúsz) naptári nap | Önálló egységként csak konzultációt követően rendelhető
0102020201 | DKM0103HNET21 | 500551-001 | EC-ORCH-AAS-L-FRA-1Y - Orch AAS, Large, 1 Year, FRA | HPE | Áru | Alaptermék |  | 1 | 1 | Nem | db | 12 | 120 |  | 27 | 21538440 | EUR | 55944.0001 | Nem | WAN eszközök - Gerinchálózati útválasztók | legalább 60 (hatvan), legfeljebb 120 (százhúsz) naptári nap | Önálló egységként csak konzultációt követően rendelhető
0102020201 | DKM0103HNET21 | 500553-001 | EC-ORCH-AAS-M-FRA-5Y - Orch AAS, Medium, 5 Year, FRA | HPE | Áru | Alaptermék |  | 1 | 1 | Nem | db | 12 | 120 |  | 27 | 39038423 | EUR | 101398.5007 | Nem | WAN eszközök - Gerinchálózati útválasztók | legalább 60 (hatvan), legfeljebb 120 (százhúsz) naptári nap | Önálló egységként csak konzultációt követően rendelhető
0102020101 | DKM0103HNET21 | 500562-001 | EC-US-AKIT - Unity EC US Accessory KIT | HPE | Áru | Alaptermék |  | 1 | 1 | Nem | db | 12 | 120 |  | 27 | 40829 | EUR | 106.0498 | Nem | WAN eszközök - Telephelyi elérést biztosító útválasztók | legalább 60 (hatvan), legfeljebb 120 (százhúsz) naptári nap | Önálló egységként csak konzultációt követően rendelhető
0102020101 | DKM0103HNET21 | 500590-001 | EC-SFP28-25G-SR - SFP28 Transceiver, 10/25G, SR | HPE | Áru | Alaptermék |  | 1 | 1 | Nem | db | 12 | 120 |  | 27 | 224359 | EUR | 582.7514 | Nem | WAN eszközök - Telephelyi elérést biztosító útválasztók | legalább 60 (hatvan), legfeljebb 120 (százhúsz) naptári nap | Önálló egységként csak konzultációt követően rendelhető
0102020101 | DKM0103HNET21 | 500591-001 | EC-SFP28-25G-LR - SFP28 Transceiver, 10/25G, LR | HPE | Áru | Alaptermék |  | 1 | 1 | Nem | db | 12 | 120 |  | 27 | 299145 | EUR | 777.0009 | Nem | WAN eszközök - Telephelyi elérést biztosító útválasztók | legalább 60 (hatvan), legfeljebb 120 (százhúsz) naptári nap | Önálló egységként csak konzultációt követően rendelhető
0102020201 | DKM0103HNET21 | 500593-001 | EC-ORCH-GEC-FRA-CORE - Unity Orch GE, FRA, Core | HPE | Áru | Alaptermék |  | 1 | 1 | Nem | db | 12 | 120 |  | 27 | 4038457 | EUR | 10489.4995 | Nem | WAN eszközök - Gerinchálózati útválasztók | legalább 60 (hatvan), legfeljebb 120 (százhúsz) naptári nap | Önálló egységként csak konzultációt követően rendelhető
0102020201 | DKM0103HNET21 | 500594-001 | EC-ORCH-GEC-FRA-S-1Y - Unity Orch GE, S, FRA, 1Yr | HPE | Áru | Alaptermék |  | 1 | 1 | Nem | db | 12 | 120 |  | 27 | 3123235 | EUR | 8112.2991 | Nem | WAN eszközök - Gerinchálózati útválasztók | legalább 60 (hatvan), legfeljebb 120 (százhúsz) naptári nap | Önálló egységként csak konzultációt követően rendelhető
0102020201 | DKM0103HNET21 | 500594-002 | EC-ORCH-GEC-FRA-S-2Y - Unity Orch GE, S, FRA, 2Yr | HPE | Áru | Alaptermék |  | 1 | 1 | Nem | db | 12 | 120 |  | 27 | 6246471 | EUR | 16224.6009 | Nem | WAN eszközök - Gerinchálózati útválasztók | legalább 60 (hatvan), legfeljebb 120 (százhúsz) naptári nap | Önálló egységként csak konzultációt követően rendelhető
0102020201 | DKM0103HNET21 | 500594-003 | EC-ORCH-GEC-FRA-S-3Y - Unity Orch GE, S, FRA, 3Yr | HPE | Áru | Alaptermék |  | 1 | 1 | Nem | db | 12 | 120 |  | 27 | 9369302 | EUR | 24335.8497 | Nem | WAN eszközök - Gerinchálózati útválasztók | legalább 60 (hatvan), legfeljebb 120 (százhúsz) naptári nap | Önálló egységként csak konzultációt követően rendelhető
0102020201 | DKM0103HNET21 | 500594-004 | EC-ORCH-GEC-FRA-S-4Y - Unity Orch GE, S, FRA, 4Yr | HPE | Áru | Alaptermék |  | 1 | 1 | Nem | db | 12 | 120 |  | 27 | 12492537 | EUR | 32448.1488 | Nem | WAN eszközök - Gerinchálózati útválasztók | legalább 60 (hatvan), legfeljebb 120 (százhúsz) naptári nap | Önálló egységként csak konzultációt követően rendelhető
0102020201 | DKM0103HNET21 | 500594-005 | EC-ORCH-GEC-FRA-S-5Y - Unity Orch GE, S, FRA, 5Yr | HPE | Áru | Alaptermék |  | 1 | 1 | Nem | db | 12 | 120 |  | 27 | 15615369 | EUR | 40559.4003 | Nem | WAN eszközök - Gerinchálózati útválasztók | legalább 60 (hatvan), legfeljebb 120 (százhúsz) naptári nap | Önálló egységként csak konzultációt követően rendelhető
0102020201 | DKM0103HNET21 | 500595-001 | EC-ORCH-GEC-FRA-M-1Y - Unity Orch GE, M, FRA, 1Yr | HPE | Áru | Alaptermék |  | 1 | 1 | Nem | db | 12 | 120 |  | 27 | 7807685 | EUR | 20279.7001 | Nem | WAN eszközök - Gerinchálózati útválasztók | legalább 60 (hatvan), legfeljebb 120 (százhúsz) naptári nap | Önálló egységként csak konzultációt követően rendelhető
0102020201 | DKM0103HNET21 | 500595-002 | EC-ORCH-GEC-FRA-M-2Y - Unity Orch GE, M, FRA, 2Yr | HPE | Áru | Alaptermék |  | 1 | 1 | Nem | db | 12 | 120 |  | 27 | 15615369 | EUR | 40559.4003 | Nem | WAN eszközök - Gerinchálózati útválasztók | legalább 60 (hatvan), legfeljebb 120 (százhúsz) naptári nap | Önálló egységként csak konzultációt követően rendelhető
0102020201 | DKM0103HNET21 | 500595-003 | EC-ORCH-GEC-FRA-M-3Y - Unity Orch GE, M, FRA, 3Yr | HPE | Áru | Alaptermék |  | 1 | 1 | Nem | db | 12 | 120 |  | 27 | 23423054 | EUR | 60839.1004 | Nem | WAN eszközök - Gerinchálózati útválasztók | legalább 60 (hatvan), legfeljebb 120 (százhúsz) naptári nap | Önálló egységként csak konzultációt követően rendelhető
0102020201 | DKM0103HNET21 | 500595-004 | EC-ORCH-GEC-FRA-M-4Y - Unity Orch GE, M, FRA, 4Yr | HPE | Áru | Alaptermék |  | 1 | 1 | Nem | db | 12 | 120 |  | 27 | 31230738 | EUR | 81118.8006 | Nem | WAN eszközök - Gerinchálózati útválasztók | legalább 60 (hatvan), legfeljebb 120 (százhúsz) naptári nap | Önálló egységként csak konzultációt követően rendelhető
0102020201 | DKM0103HNET21 | 500595-005 | EC-ORCH-GEC-FRA-M-5Y - Unity Orch GE, M, FRA, 5Yr | HPE | Áru | Alaptermék |  | 1 | 1 | Nem | db | 12 | 120 |  | 27 | 39038423 | EUR | 101398.5007 | Nem | WAN eszközök - Gerinchálózati útválasztók | legalább 60 (hatvan), legfeljebb 120 (százhúsz) naptári nap | Önálló egységként csak konzultációt követően rendelhető
0102020201 | DKM0103HNET21 | 500596-001 | EC-ORCH-GEC-FRA-L-1Y - Unity Orch GE, L, FRA, 1Yr | HPE | Áru | Alaptermék |  | 1 | 1 | Nem | db | 12 | 120 |  | 27 | 21538440 | EUR | 55944.0001 | Nem | WAN eszközök - Gerinchálózati útválasztók | legalább 60 (hatvan), legfeljebb 120 (százhúsz) naptári nap | Önálló egységként csak konzultációt követően rendelhető
0102020201 | DKM0103HNET21 | 500596-002 | EC-ORCH-GEC-FRA-L-2Y - Unity Orch GE, L, FRA, 2Yr | HPE | Áru | Alaptermék |  | 1 | 1 | Nem | db | 12 | 120 |  | 27 | 43076880 | EUR | 111888.0002 | Nem | WAN eszközök - Gerinchálózati útválasztók | legalább 60 (hatvan), legfeljebb 120 (százhúsz) naptári nap | Önálló egységként csak konzultációt követően rendelhető
0102020201 | DKM0103HNET21 | 500596-003 | EC-ORCH-GEC-FRA-L-3Y - Unity Orch GE, L, FRA, 3Yr | HPE | Áru | Alaptermék |  | 1 | 1 | Nem | db | 12 | 120 |  | 27 | 64615320 | EUR | 167832.0003 | Nem | WAN eszközök - Gerinchálózati útválasztók | legalább 60 (hatvan), legfeljebb 120 (százhúsz) naptári nap | Önálló egységként csak konzultációt követően rendelhető
0102020201 | DKM0103HNET21 | 500596-004 | EC-ORCH-GEC-FRA-L-4Y - Unity Orch GE, L, FRA, 4Yr | HPE | Áru | Alaptermék |  | 1 | 1 | Nem | db | 12 | 120 |  | 27 | 86153760 | EUR | 223776.0004 | Nem | WAN eszközök - Gerinchálózati útválasztók | legalább 60 (hatvan), legfeljebb 120 (százhúsz) naptári nap | Önálló egységként csak konzultációt követően rendelhető
0102020201 | DKM0103HNET21 | 500596-005 | EC-ORCH-GEC-FRA-L-5Y - Unity Orch GE, L, FRA, 5Yr | HPE | Áru | Alaptermék |  | 1 | 1 | Nem | db | 12 | 120 |  | 27 | 107692200 | EUR | 279720.0006 | Nem | WAN eszközök - Gerinchálózati útválasztók | legalább 60 (hatvan), legfeljebb 120 (százhúsz) naptári nap | Önálló egységként csak konzultációt követően rendelhető
0102020201 | DKM0103HNET21 | 500597-001 | EC-ORCH-GEC-FRA-S-1MO - Unity Orch GE, S, FRA, 1Mo | HPE | Áru | Alaptermék |  | 1 | 1 | Nem | db | 12 | 120 |  | 27 | 260337 | EUR | 676.2 | Nem | WAN eszközök - Gerinchálózati útválasztók | legalább 60 (hatvan), legfeljebb 120 (százhúsz) naptári nap | Önálló egységként csak konzultációt követően rendelhető
0102020201 | DKM0103HNET21 | 500597-001R | EC-ORCH-GEC-FRA-S-1MO-R - Unity Orch GE, S, FRA, 1Mo-R | HPE | Áru | Alaptermék |  | 1 | 1 | Nem | db | 12 | 120 |  | 27 | 260337 | EUR | 676.2 | Nem | WAN eszközök - Gerinchálózati útválasztók | legalább 60 (hatvan), legfeljebb 120 (százhúsz) naptári nap | Önálló egységként csak konzultációt követően rendelhető
0102020201 | DKM0103HNET21 | 500598-001 | EC-ORCH-GEC-FRA-M-1MO - Unity Orch GE, M, FRA, 1Mo | HPE | Áru | Alaptermék |  | 1 | 1 | Nem | db | 12 | 120 |  | 27 | 650842 | EUR | 1690.4999 | Nem | WAN eszközök - Gerinchálózati útválasztók | legalább 60 (hatvan), legfeljebb 120 (százhúsz) naptári nap | Önálló egységként csak konzultációt követően rendelhető
0102020201 | DKM0103HNET21 | 500598-001R | EC-ORCH-GEC-FRA-M-1MO-R - Unity Orch GE, M, FRA, 1Mo-R | HPE | Áru | Alaptermék |  | 1 | 1 | Nem | db | 12 | 120 |  | 27 | 650842 | EUR | 1690.4999 | Nem | WAN eszközök - Gerinchálózati útválasztók | legalább 60 (hatvan), legfeljebb 120 (százhúsz) naptári nap | Önálló egységként csak konzultációt követően rendelhető
0102020201 | DKM0103HNET21 | 500599-001 | EC-ORCH-GEC-FRA-L-1MO - Unity Orch GE, L, FRA, 1Mo | HPE | Áru | Alaptermék |  | 1 | 1 | Nem | db | 12 | 120 |  | 27 | 1794870 | EUR | 4661.9998 | Nem | WAN eszközök - Gerinchálózati útválasztók | legalább 60 (hatvan), legfeljebb 120 (százhúsz) naptári nap | Önálló egységként csak konzultációt követően rendelhető
0102020201 | DKM0103HNET21 | 500599-001R | EC-ORCH-GEC-FRA-L-1MO-R - Unity Orch GE, L, FRA, 1Mo-R | HPE | Áru | Alaptermék |  | 1 | 1 | Nem | db | 12 | 120 |  | 27 | 1794870 | EUR | 4661.9998 | Nem | WAN eszközök - Gerinchálózati útválasztók | legalább 60 (hatvan), legfeljebb 120 (százhúsz) naptári nap | Önálló egységként csak konzultációt követően rendelhető
0102060203 | DKM0103HNET21 | 500602-A21 | HPE Integrated SSL-IPSec VPN Mobility Controller MB (Medium Business) Addon, a mennyiség a rendszer méretétől függ | HPE | Áru | Alaptermék |  | 1 | 1 | Nem | db | 12 | 120 |  | 27 | 13414227 | EUR | 34842.1489 | Nem | Vezeték nélküli megoldások - Vezeték nélküli vezérlők (Wireless Controllers) | legalább 60 (hatvan), legfeljebb 120 (százhúsz) naptári nap | Önálló egységként csak konzultációt követően rendelhető
0102020201 | DKM0103HNET21 | 500607-001 | EC-ORCH-AAS-S-M-UPG-1MO - Unity Orch Svc, S-M, 1MO | HPE | Áru | Alaptermék |  | 1 | 1 | Nem | db | 12 | 120 |  | 27 | 325421 | EUR | 845.25 | Nem | WAN eszközök - Gerinchálózati útválasztók | legalább 60 (hatvan), legfeljebb 120 (százhúsz) naptári nap | Önálló egységként csak konzultációt követően rendelhető
0102020201 | DKM0103HNET21 | 500608-001 | EC-ORCH-AAS-S-L-UPG-1MO - Unity Orch Svc, S-L, 1MO | HPE | Áru | Alaptermék |  | 1 | 1 | Nem | db | 12 | 120 |  | 27 | 1279047 | EUR | 3322.201 | Nem | WAN eszközök - Gerinchálózati útválasztók | legalább 60 (hatvan), legfeljebb 120 (százhúsz) naptári nap | Önálló egységként csak konzultációt követően rendelhető
0102020201 | DKM0103HNET21 | 500609-001 | EC-ORCH-AAS-M-L-UPG-1MO - Unity Orch Svc, M-L, 1MO | HPE | Áru | Alaptermék |  | 1 | 1 | Nem | db | 12 | 120 |  | 27 | 953626 | EUR | 2476.951 | Nem | WAN eszközök - Gerinchálózati útválasztók | legalább 60 (hatvan), legfeljebb 120 (százhúsz) naptári nap | Önálló egységként csak konzultációt követően rendelhető
0102020201 | DKM0103HNET21 | 500610-001 | EC-ORCH-AAS-S-M-FRA-UPG-1MO - Unity Orch Svc, FRA, S-M, 1MO | HPE | Áru | Alaptermék |  | 1 | 1 | Nem | db | 12 | 120 |  | 27 | 390506 | EUR | 1014.3 | Nem | WAN eszközök - Gerinchálózati útválasztók | legalább 60 (hatvan), legfeljebb 120 (százhúsz) naptári nap | Önálló egységként csak konzultációt követően rendelhető
0102020201 | DKM0103HNET21 | 500611-001 | EC-ORCH-AAS-S-L-FRA-UPG-1MO - Unity Orch Svc, FRA, S-L, 1MO | HPE | Áru | Alaptermék |  | 1 | 1 | Nem | db | 12 | 120 |  | 27 | 1534937 | EUR | 3986.8501 | Nem | WAN eszközök - Gerinchálózati útválasztók | legalább 60 (hatvan), legfeljebb 120 (százhúsz) naptári nap | Önálló egységként csak konzultációt követően rendelhető
0102020201 | DKM0103HNET21 | 500612-001 | EC-ORCH-AAS-M-L-FRA-UPG-1MO - Unity Orch Svc, FRA, M-L, 1MO | HPE | Áru | Alaptermék |  | 1 | 1 | Nem | db | 12 | 120 |  | 27 | 1144432 | EUR | 2972.5502 | Nem | WAN eszközök - Gerinchálózati útválasztók | legalább 60 (hatvan), legfeljebb 120 (százhúsz) naptári nap | Önálló egységként csak konzultációt követően rendelhető
0102050201 | DKM0103HNET21 | 50083593 | IoT module, MT600-ESL (ESL, Century platform, 2.4GHz, built-in antenna, applicable only to AP7060DN) | Huawei | Áru | Alaptermék |  | 1 | 1 | Nem | db | 12 | 120 |  | 27 | 394893 | EUR | 1025.6956 | Nem | Vezeték nélküli megoldások - Vezeték nélküli elérési pont (Access Point) | legalább 60 (hatvan), legfeljebb 120 (százhúsz) naptári nap | Önálló egységként csak konzultációt követően rendelhető
0102050201 | DKM0103HNET21 | 50083891 | IoT module, MT600 (universal module, no card, applicable only to AP7060DN) | Huawei | Áru | Alaptermék |  | 1 | 1 | Nem | db | 12 | 120 |  | 27 | 131631 | EUR | 341.8995 | Nem | Vezeték nélküli megoldások - Vezeték nélküli elérési pont (Access Point) | legalább 60 (hatvan), legfeljebb 120 (százhúsz) naptári nap | Önálló egységként csak konzultációt követően rendelhető
0190080304 | DKM0103HNET21 | 501009 | Modulo50 kiemelő keret 1-es | KELine | Áru | Kiegészítő |  | 1 | 1 | Nem | db | 12 | 120 |  | 27 | 661.5 | EUR | 1.7182 | Nem | Passzív hálózati elemek - Végpont kiépítéshez szükséges elemek | legalább 60 (hatvan), legfeljebb 120 (százhúsz) naptári nap | Önálló egységként csak konzultációt követően rendelhető
0102060201 | DKM0103HNET21 | 506391-A21 | HPE Ipsec VPN Mobility Controller MB (Medium Business) Addon, a mennyiség a rendszer méretétől függ | HPE | Áru | Alaptermék |  | 1 | 1 | Nem | db | 12 | 120 |  | 27 | 9814786 | EUR | 25492.9498 | Nem | Vezeték nélküli megoldások - Vezeték nélküli vezérlők (Wireless Controllers) | legalább 60 (hatvan), legfeljebb 120 (százhúsz) naptári nap | Önálló egységként csak konzultációt követően rendelhető
0102060202 | DKM0103HNET21 | 507264-A21 | HPE SSL VPN Database Appliance MB (Medium Business) Addon, a mennyiség a rendszer méretétől függ | HPE | Áru | Alaptermék |  | 1 | 1 | Nem | db | 12 | 120 |  | 27 | 20624835 | EUR | 53571.001 | Nem | Hálózat biztonsági megoldások - Hálózat biztonsági megoldások | legalább 60 (hatvan), legfeljebb 120 (százhúsz) naptári nap | Önálló egységként csak konzultációt követően rendelhető
0102060101 | DKM0103HNET21 | 508891-A21 | HPE Enterprise Firewall Database Appliance SB (Small Business) Addon, a mennyiség a rendszer méretétől függ | HPE | Áru | Alaptermék |  | 1 | 1 | Nem | db | 12 | 120 |  | 27 | 4724470 | EUR | 12271.3502 | Nem | Hálózat biztonsági megoldások - Hálózat biztonsági megoldások | legalább 60 (hatvan), legfeljebb 120 (százhúsz) naptári nap | Önálló egységként csak konzultációt követően rendelhető
0190080304 | DKM0103HNET21 | 509020 | ISDN Patch panel 50xRJ45/u, Cat.3 | KELine | Áru | Kiegészítő |  | 1 | 1 | Nem | db | 12 | 120 |  | 27 | 16252 | EUR | 42.2126 | Nem | Passzív hálózati elemek - Végpont kiépítéshez szükséges elemek | legalább 60 (hatvan), legfeljebb 120 (százhúsz) naptári nap | Önálló egységként csak konzultációt követően rendelhető
0190080304 | DKM0103HNET21 | 511119 | Keystone vakdugó patch panelhez és aljzatokhoz | KELine | Áru | Kiegészítő |  | 1 | 1 | Nem | db | 12 | 120 |  | 27 | 45.89 | EUR | 0.1192 | Nem | Passzív hálózati elemek - Végpont kiépítéshez szükséges elemek | legalább 60 (hatvan), legfeljebb 120 (százhúsz) naptári nap | Önálló egységként csak konzultációt követően rendelhető
0102010102 | DKM0103HNET21 | 52240079 | Junction Box, 150Vdc, 60A, 6 Input, 1 Output, -20~55degC, Outdoor, IP55, 200mm (W) * 150mm (D) * 100mm (H), Standard | Huawei | Áru | Alaptermék |  | 1 | 1 | Nem | db | 12 | 120 |  | 27 | 37187 | EUR | 96.5885 | Nem | LAN aktív eszközök - Menedzselhető switch-ek | legalább 60 (hatvan), legfeljebb 120 (százhúsz) naptári nap | Önálló egységként csak konzultációt követően rendelhető
0102010102 | DKM0103HNET21 | 52240181 | Solar Module,315W,1956*992*40mm | Huawei | Áru | Alaptermék |  | 1 | 1 | Nem | db | 12 | 120 |  | 27 | 244727 | EUR | 635.6557 | Nem | LAN aktív eszközök - Menedzselhető switch-ek | legalább 60 (hatvan), legfeljebb 120 (százhúsz) naptári nap | Önálló egységként csak konzultációt követően rendelhető
0102010102 | DKM0103HNET21 | 52240186 | Solar Module,300W,1650*992*35 mm | Huawei | Áru | Alaptermék |  | 1 | 1 | Nem | db | 12 | 120 |  | 27 | 230353 | EUR | 598.3206 | Nem | LAN aktív eszközök - Menedzselhető switch-ek | legalább 60 (hatvan), legfeljebb 120 (százhúsz) naptári nap | Önálló egységként csak konzultációt követően rendelhető
0102010102 | DKM0103HNET21 | 52240199 | Solar Module, 280W, 1650*992*35 mm | Huawei | Áru | Alaptermék |  | 1 | 1 | Nem | db | 12 | 120 |  | 27 | 197349 | EUR | 512.5956 | Nem | LAN aktív eszközök - Menedzselhető switch-ek | legalább 60 (hatvan), legfeljebb 120 (százhúsz) naptári nap | Önálló egységként csak konzultációt követően rendelhető
0190020201 | DKM0103HNET21 | 52240199_88134UFA-27Y_12 | Solar Module, 280W, 1650*992*35 mm - Hi-Care Basic,12month | Huawei | Áru | Alaptermék |  | 1 | 1 | Nem | db | 12 | 120 |  | 27 | 13841 | EUR | 35.9495 | Nem | LAN aktív eszközök - Menedzselhető switch-ek | legalább 60 (hatvan), legfeljebb 120 (százhúsz) naptári nap | Önálló egységként csak konzultációt követően rendelhető
0190020201 | DKM0103HNET21 | 52240199_88134UJL-21C_12 | Solar Module, 280W, 1650*992*35 mm - Hi-Care Standard,12month | Huawei | Áru | Alaptermék |  | 1 | 1 | Nem | db | 12 | 120 |  | 27 | 15408 | EUR | 40.0205 | Nem | LAN aktív eszközök - Menedzselhető switch-ek | legalább 60 (hatvan), legfeljebb 120 (százhúsz) naptári nap | Önálló egységként csak konzultációt követően rendelhető
0190020201 | DKM0103HNET21 | 52240199_88136MYG-27Y_12 | Solar Module, 280W, 1650*992*35 mm - Hi-Care Repair,12month | Huawei | Áru | Alaptermék |  | 1 | 1 | Nem | db | 12 | 120 |  | 27 | 11490 | EUR | 29.8443 | Nem | LAN aktív eszközök - Menedzselhető switch-ek | legalább 60 (hatvan), legfeljebb 120 (százhúsz) naptári nap | Önálló egységként csak konzultációt követően rendelhető
0102010102 | DKM0103HNET21 | 52240200 | Solar Module, 280W, 1650*992*35 mm | Huawei | Áru | Alaptermék |  | 1 | 1 | Nem | db | 12 | 120 |  | 27 | 197349 | EUR | 512.5956 | Nem | LAN aktív eszközök - Menedzselhető switch-ek | legalább 60 (hatvan), legfeljebb 120 (százhúsz) naptári nap | Önálló egységként csak konzultációt követően rendelhető
0190020201 | DKM0103HNET21 | 52240200_88134UFA-27Y_12 | Solar Module, 280W, 1650*992*35 mm - Hi-Care Basic,12month | Huawei | Áru | Alaptermék |  | 1 | 1 | Nem | db | 12 | 120 |  | 27 | 13841 | EUR | 35.9495 | Nem | LAN aktív eszközök - Menedzselhető switch-ek | legalább 60 (hatvan), legfeljebb 120 (százhúsz) naptári nap | Önálló egységként csak konzultációt követően rendelhető
0190020201 | DKM0103HNET21 | 52240200_88134UJL-21C_12 | Solar Module, 280W, 1650*992*35 mm - Hi-Care Standard,12month | Huawei | Áru | Alaptermék |  | 1 | 1 | Nem | db | 12 | 120 |  | 27 | 15408 | EUR | 40.0205 | Nem | LAN aktív eszközök - Menedzselhető switch-ek | legalább 60 (hatvan), legfeljebb 120 (százhúsz) naptári nap | Önálló egységként csak konzultációt követően rendelhető
0190020201 | DKM0103HNET21 | 52240200_88136MYG-27Y_12 | Solar Module, 280W, 1650*992*35 mm - Hi-Care Repair,12month | Huawei | Áru | Alaptermék |  | 1 | 1 | Nem | db | 12 | 120 |  | 27 | 11490 | EUR | 29.8443 | Nem | LAN aktív eszközök - Menedzselhető switch-ek | legalább 60 (hatvan), legfeljebb 120 (százhúsz) naptári nap | Önálló egységként csak konzultációt követően rendelhető
0102010102 | DKM0103HNET21 | 52240201 | Solar Module, 280W, 1645*992*35 mm | Huawei | Áru | Alaptermék |  | 1 | 1 | Nem | db | 12 | 120 |  | 27 | 197349 | EUR | 512.5956 | Nem | LAN aktív eszközök - Menedzselhető switch-ek | legalább 60 (hatvan), legfeljebb 120 (százhúsz) naptári nap | Önálló egységként csak konzultációt követően rendelhető
0190020201 | DKM0103HNET21 | 52240201_88134UFA-27Y_12 | Solar Module, 280W, 1645*992*36 mm - Hi-Care Basic,12month | Huawei | Áru | Alaptermék |  | 1 | 1 | Nem | db | 12 | 120 |  | 27 | 13841 | EUR | 35.9495 | Nem | LAN aktív eszközök - Menedzselhető switch-ek | legalább 60 (hatvan), legfeljebb 120 (százhúsz) naptári nap | Önálló egységként csak konzultációt követően rendelhető
0190020201 | DKM0103HNET21 | 52240201_88134UJL-21C_12 | Solar Module, 280W, 1645*992*37 mm - Hi-Care Standard,12month | Huawei | Áru | Alaptermék |  | 1 | 1 | Nem | db | 12 | 120 |  | 27 | 15408 | EUR | 40.0205 | Nem | LAN aktív eszközök - Menedzselhető switch-ek | legalább 60 (hatvan), legfeljebb 120 (százhúsz) naptári nap | Önálló egységként csak konzultációt követően rendelhető
0190020201 | DKM0103HNET21 | 52240201_88136MYG-27Y_12 | Solar Module, 280W, 1645*992*35 mm - Hi-Care Repair,12month | Huawei | Áru | Alaptermék |  | 1 | 1 | Nem | db | 12 | 120 |  | 27 | 11490 | EUR | 29.8443 | Nem | LAN aktív eszközök - Menedzselhető switch-ek | legalább 60 (hatvan), legfeljebb 120 (százhúsz) naptári nap | Önálló egységként csak konzultációt követően rendelhető
0102010102 | DKM0103HNET21 | 52240214 | Solar Module,335W,46.5 V,9.5A,1960*992*40 mm,-40~85 degC,CE | Huawei | Áru | Alaptermék |  | 1 | 1 | Nem | db | 12 | 120 |  | 27 | 217121 | EUR | 563.9508 | Nem | LAN aktív eszközök - Menedzselhető switch-ek | legalább 60 (hatvan), legfeljebb 120 (százhúsz) naptári nap | Önálló egységként csak konzultációt követően rendelhető
0190020201 | DKM0103HNET21 | 52240214_88134UFA-27Y_12 | Solar Module,335W,46.5 V,9.5A,1960*992*40 mm,-40~86 degC,CE - Hi-Care Basic,12month | Huawei | Áru | Alaptermék |  | 1 | 1 | Nem | db | 12 | 120 |  | 27 | 13841 | EUR | 35.9495 | Nem | LAN aktív eszközök - Menedzselhető switch-ek | legalább 60 (hatvan), legfeljebb 120 (százhúsz) naptári nap | Önálló egységként csak konzultációt követően rendelhető
0190020201 | DKM0103HNET21 | 52240214_88134UJL-21C_12 | Solar Module,335W,46.5 V,9.5A,1960*992*40 mm,-40~87 degC,CE - Hi-Care Standard,12month | Huawei | Áru | Alaptermék |  | 1 | 1 | Nem | db | 12 | 120 |  | 27 | 15408 | EUR | 40.0205 | Nem | LAN aktív eszközök - Menedzselhető switch-ek | legalább 60 (hatvan), legfeljebb 120 (százhúsz) naptári nap | Önálló egységként csak konzultációt követően rendelhető
0190020201 | DKM0103HNET21 | 52240214_88136MYG-27Y_12 | Solar Module,335W,46.5 V,9.5A,1960*992*40 mm,-40~85 degC,CE - Hi-Care Repair,12month | Huawei | Áru | Alaptermék |  | 1 | 1 | Nem | db | 12 | 120 |  | 27 | 11490 | EUR | 29.8443 | Nem | LAN aktív eszközök - Menedzselhető switch-ek | legalább 60 (hatvan), legfeljebb 120 (százhúsz) naptári nap | Önálló egységként csak konzultációt követően rendelhető
0102010102 | DKM0103HNET21 | 52262208 | General Electric Package | Huawei | Áru | Alaptermék |  | 1 | 1 | Nem | db | 12 | 120 |  | 27 | 773730 | EUR | 2009.6885 | Nem | LAN aktív eszközök - Menedzselhető switch-ek | legalább 60 (hatvan), legfeljebb 120 (százhúsz) naptári nap | Önálló egységként csak konzultációt követően rendelhető
0102010102 | DKM0103HNET21 | 52262218 | 3TNV88 Engine Filter Package | Huawei | Áru | Alaptermék |  | 1 | 1 | Nem | db | 12 | 120 |  | 27 | 1233670 | EUR | 3204.3371 | Nem | LAN aktív eszközök - Menedzselhető switch-ek | legalább 60 (hatvan), legfeljebb 120 (százhúsz) naptári nap | Önálló egységként csak konzultációt követően rendelhető
0102010102 | DKM0103HNET21 | 52262219 | 3TNV88 Engine Spare Parts Package | Huawei | Áru | Alaptermék |  | 1 | 1 | Nem | db | 12 | 120 |  | 27 | 1684651 | EUR | 4375.7178 | Nem | LAN aktív eszközök - Menedzselhető switch-ek | legalább 60 (hatvan), legfeljebb 120 (százhúsz) naptári nap | Önálló egységként csak konzultációt követően rendelhető
0102010102 | DKM0103HNET21 | 52262220 | 3TNV88 Engine Fuel System Spare Parts Package | Huawei | Áru | Alaptermék |  | 1 | 1 | Nem | db | 12 | 120 |  | 27 | 380340 | EUR | 987.8949 | Nem | LAN aktív eszközök - Menedzselhető switch-ek | legalább 60 (hatvan), legfeljebb 120 (százhúsz) naptári nap | Önálló egységként csak konzultációt követően rendelhető
0102010102 | DKM0103HNET21 | 52262221 | 4TNV88 Engine Spare Parts Package | Huawei | Áru | Alaptermék |  | 1 | 1 | Nem | db | 12 | 120 |  | 27 | 1812112 | EUR | 4706.7842 | Nem | LAN aktív eszközök - Menedzselhető switch-ek | legalább 60 (hatvan), legfeljebb 120 (százhúsz) naptári nap | Önálló egységként csak konzultációt követően rendelhető
0102010102 | DKM0103HNET21 | 52270134 | Precision Air-conditioner,1000 W,48VDC, -15~55degC, Air Cooled, Under Deliver Wind, Cooling only,R134a,No Backup, | Huawei | Áru | Alaptermék |  | 1 | 1 | Nem | db | 12 | 120 |  | 27 | 336572 | EUR | 874.2129 | Nem | LAN aktív eszközök - Menedzselhető switch-ek | legalább 60 (hatvan), legfeljebb 120 (százhúsz) naptári nap | Önálló egységként csak konzultációt követően rendelhető
0202110501 | DKM0103HNET21 | 5301235 | VX Internal latch for side panel | Rittal | Áru | Kiegészítő |  | 1 | 1 | Nem | csomag | 12 | 120 |  | 27 | 6689 | EUR | 17.3734 | Nem | Rack szekrények - Rack kiegészítők | legalább 60 (hatvan), legfeljebb 120 (százhúsz) naptári nap | Önálló egységként csak konzultációt követően rendelhető
0202110501 | DKM0103HNET21 | 5301236 | VX IT Side panel, vertical divided | Rittal | Áru | Kiegészítő |  | 1 | 1 | Nem | db | 12 | 120 |  | 27 | 91369 | EUR | 237.3213 | Nem | Rack szekrények - Rack kiegészítők | legalább 60 (hatvan), legfeljebb 120 (százhúsz) naptári nap | Önálló egységként csak konzultációt követően rendelhető
0202110501 | DKM0103HNET21 | 5301242 | VX IT Side panel, vertical divided | Rittal | Áru | Kiegészítő |  | 1 | 1 | Nem | db | 12 | 120 |  | 27 | 98861 | EUR | 256.7814 | Nem | Rack szekrények - Rack kiegészítők | legalább 60 (hatvan), legfeljebb 120 (százhúsz) naptári nap | Önálló egységként csak konzultációt követően rendelhető
0202110501 | DKM0103HNET21 | 5301243 | VX IT Side panel, vertical divided | Rittal | Áru | Kiegészítő |  | 1 | 1 | Nem | db | 12 | 120 |  | 27 | 93618 | EUR | 243.1632 | Nem | Rack szekrények - Rack kiegészítők | legalább 60 (hatvan), legfeljebb 120 (százhúsz) naptári nap | Önálló egységként csak konzultációt követően rendelhető
0202110501 | DKM0103HNET21 | 5301244 | VX IT Side panel, vertical divided | Rittal | Áru | Kiegészítő |  | 1 | 1 | Nem | db | 12 | 120 |  | 27 | 98861 | EUR | 256.7814 | Nem | Rack szekrények - Rack kiegészítők | legalább 60 (hatvan), legfeljebb 120 (százhúsz) naptári nap | Önálló egységként csak konzultációt követően rendelhető
0202110501 | DKM0103HNET21 | 5301245 | VX IT Side panel, vertical divided | Rittal | Áru | Kiegészítő |  | 1 | 1 | Nem | db | 12 | 120 |  | 27 | 106461 | EUR | 276.5214 | Nem | Rack szekrények - Rack kiegészítők | legalább 60 (hatvan), legfeljebb 120 (százhúsz) naptári nap | Önálló egységként csak konzultációt követően rendelhető
0202110501 | DKM0103HNET21 | 5301246 | VX IT Side panel, vertical divided | Rittal | Áru | Kiegészítő |  | 1 | 1 | Nem | db | 12 | 120 |  | 27 | 88276 | EUR | 229.2872 | Nem | Rack szekrények - Rack kiegészítők | legalább 60 (hatvan), legfeljebb 120 (százhúsz) naptári nap | Önálló egységként csak konzultációt követően rendelhető
0202110501 | DKM0103HNET21 | 5301250 | VX IT Side panel, horizontal divided | Rittal | Áru | Kiegészítő |  | 1 | 1 | Nem | db | 12 | 120 |  | 27 | 69975 | EUR | 181.7537 | Nem | Rack szekrények - Rack kiegészítők | legalább 60 (hatvan), legfeljebb 120 (százhúsz) naptári nap | Önálló egységként csak konzultációt követően rendelhető
0202110501 | DKM0103HNET21 | 5301254 | VX IT Side panel, horizontal divided | Rittal | Áru | Kiegészítő |  | 1 | 1 | Nem | db | 12 | 120 |  | 27 | 77461 | EUR | 201.1972 | Nem | Rack szekrények - Rack kiegészítők | legalább 60 (hatvan), legfeljebb 120 (százhúsz) naptári nap | Önálló egységként csak konzultációt követően rendelhető
0202110501 | DKM0103HNET21 | 5301257 | VX IT Side panel, horizontal divided | Rittal | Áru | Kiegészítő |  | 1 | 1 | Nem | db | 12 | 120 |  | 27 | 77461 | EUR | 201.1972 | Nem | Rack szekrények - Rack kiegészítők | legalább 60 (hatvan), legfeljebb 120 (százhúsz) naptári nap | Önálló egységként csak konzultációt követően rendelhető
0202110501 | DKM0103HNET21 | 5301261 | VX IT Side panel, horizontal divided | Rittal | Áru | Kiegészítő |  | 1 | 1 | Nem | db | 12 | 120 |  | 27 | 85062 | EUR | 220.94 | Nem | Rack szekrények - Rack kiegészítők | legalább 60 (hatvan), legfeljebb 120 (százhúsz) naptári nap | Önálló egységként csak konzultációt követően rendelhető
0202110501 | DKM0103HNET21 | 5301264 | VX IT Side panel, horizontal divided | Rittal | Áru | Kiegészítő |  | 1 | 1 | Nem | db | 12 | 120 |  | 27 | 86236 | EUR | 223.9885 | Nem | Rack szekrények - Rack kiegészítők | legalább 60 (hatvan), legfeljebb 120 (százhúsz) naptári nap | Önálló egységként csak konzultációt követően rendelhető
0202110501 | DKM0103HNET21 | 5301265 | VX IT Side panel, horizontal divided | Rittal | Áru | Kiegészítő |  | 1 | 1 | Nem | db | 12 | 120 |  | 27 | 94743 | EUR | 246.0869 | Nem | Rack szekrények - Rack kiegészítők | legalább 60 (hatvan), legfeljebb 120 (százhúsz) naptári nap | Önálló egységként csak konzultációt követően rendelhető
0202110501 | DKM0103HNET21 | 5301270 | VX IT partition one-piece, slide-in | Rittal | Áru | Kiegészítő |  | 1 | 1 | Nem | db | 12 | 120 |  | 27 | 79602 | EUR | 206.7592 | Nem | Rack szekrények - Rack kiegészítők | legalább 60 (hatvan), legfeljebb 120 (százhúsz) naptári nap | Önálló egységként csak konzultációt követően rendelhető
0202110501 | DKM0103HNET21 | 5301274 | VX IT partition, vertically divided ¦ screw-fastened, HD: 2000x1000 mm, sheet steel, zinc-plated | Rittal | Áru | Kiegészítő |  | 1 | 1 | Nem | db | 12 | 120 |  | 27 | 99506 | EUR | 258.458 | Nem | Rack szekrények - Rack kiegészítők | legalább 60 (hatvan), legfeljebb 120 (százhúsz) naptári nap | Önálló egységként csak konzultációt követően rendelhető
0202110501 | DKM0103HNET21 | 5301281 | VX IT partition in one-piece, slide-in | Rittal | Áru | Kiegészítő |  | 1 | 1 | Nem | db | 12 | 120 |  | 27 | 81697 | EUR | 212.1993 | Nem | Rack szekrények - Rack kiegészítők | legalább 60 (hatvan), legfeljebb 120 (százhúsz) naptári nap | Önálló egységként csak konzultációt követően rendelhető
0202110501 | DKM0103HNET21 | 5301284 | VX IT partition, vertically divided ¦ screw-fastened, HD: 2000x1200 mm, sheet steel, zinc-plated | Rittal | Áru | Kiegészítő |  | 1 | 1 | Nem | db | 12 | 120 |  | 27 | 102126 | EUR | 265.2616 | Nem | Rack szekrények - Rack kiegészítők | legalább 60 (hatvan), legfeljebb 120 (százhúsz) naptári nap | Önálló egységként csak konzultációt követően rendelhető
0202110501 | DKM0103HNET21 | 5301287 | VX IT partition in one-piece, slide-in | Rittal | Áru | Kiegészítő |  | 1 | 1 | Nem | db | 12 | 120 |  | 27 | 83937 | EUR | 218.0191 | Nem | Rack szekrények - Rack kiegészítők | legalább 60 (hatvan), legfeljebb 120 (százhúsz) naptári nap | Önálló egységként csak konzultációt követően rendelhető
0202110501 | DKM0103HNET21 | 5301291 | VX IT partition, vertically divided ¦ screw-fastened, HD: 2200x1000 mm, sheet steel, zinc-plated | Rittal | Áru | Kiegészítő |  | 1 | 1 | Nem | db | 12 | 120 |  | 27 | 103571 | EUR | 269.0167 | Nem | Rack szekrények - Rack kiegészítők | legalább 60 (hatvan), legfeljebb 120 (százhúsz) naptári nap | Önálló egységként csak konzultációt követően rendelhető
0202110501 | DKM0103HNET21 | 5301300 | VX IT partition in one-piece, slide-in ¦ HD: 2200x1200 mm, sheet steel, zinc-plated | Rittal | Áru | Kiegészítő |  | 1 | 1 | Nem | db | 12 | 120 |  | 27 | 92065 | EUR | 239.1309 | Nem | Rack szekrények - Rack kiegészítők | legalább 60 (hatvan), legfeljebb 120 (százhúsz) naptári nap | Önálló egységként csak konzultációt követően rendelhető
0202110501 | DKM0103HNET21 | 5301303 | VX IT partition, vertically divided ¦ screw-fastened, HD: 2200x1200 mm, sheet steel, zinc-plated | Rittal | Áru | Kiegészítő |  | 1 | 1 | Nem | db | 12 | 120 |  | 27 | 115072 | EUR | 298.8887 | Nem | Rack szekrények - Rack kiegészítők | legalább 60 (hatvan), legfeljebb 120 (százhúsz) naptári nap | Önálló egységként csak konzultációt követően rendelhető
0202110501 | DKM0103HNET21 | 5301310 | VX IT Baying connector, external | Rittal | Áru | Kiegészítő |  | 1 | 1 | Nem | csomag | 12 | 120 |  | 27 | 8286 | EUR | 21.522 | Nem | Rack szekrények - Rack kiegészítők | legalább 60 (hatvan), legfeljebb 120 (százhúsz) naptári nap | Önálló egységként csak konzultációt követően rendelhető
0202110501 | DKM0103HNET21 | 5301312 | VX IT/TS Baying connector, external | Rittal | Áru | Kiegészítő |  | 1 | 1 | Nem | csomag | 12 | 120 |  | 27 | 9147 | EUR | 23.7585 | Nem | Rack szekrények - Rack kiegészítők | legalább 60 (hatvan), legfeljebb 120 (százhúsz) naptári nap | Önálló egységként csak konzultációt követően rendelhető
0202110501 | DKM0103HNET21 | 5301325 | VX Tilt protector | Rittal | Áru | Kiegészítő |  | 1 | 1 | Nem | csomag | 12 | 120 |  | 27 | 51100 | EUR | 132.7264 | Nem | Rack szekrények - Rack kiegészítők | legalább 60 (hatvan), legfeljebb 120 (százhúsz) naptári nap | Önálló egységként csak konzultációt követően rendelhető
0202110501 | DKM0103HNET21 | 5301326 | VX Leveling feet for internal adjustment, 4db/cs | Rittal | Áru | Kiegészítő |  | 1 | 1 | Nem | csomag | 12 | 120 |  | 27 | 11722 | EUR | 30.4456 | Nem | Rack szekrények - Rack kiegészítők | legalább 60 (hatvan), legfeljebb 120 (százhúsz) naptári nap | Önálló egységként csak konzultációt követően rendelhető
0202110501 | DKM0103HNET21 | 5301330 | VX IT Gland plate modul, BT: 600x237,5 m | Rittal | Áru | Kiegészítő |  | 1 | 1 | Nem | db | 12 | 120 |  | 27 | 13055 | EUR | 33.9098 | Nem | Rack szekrények - Rack kiegészítők | legalább 60 (hatvan), legfeljebb 120 (százhúsz) naptári nap | Önálló egységként csak konzultációt követően rendelhető
0202110501 | DKM0103HNET21 | 5301331 | VX IT Gland plate modul, BT: 800x237,5 m | Rittal | Áru | Kiegészítő |  | 1 | 1 | Nem | db | 12 | 120 |  | 27 | 14280 | EUR | 37.0912 | Nem | Rack szekrények - Rack kiegészítők | legalább 60 (hatvan), legfeljebb 120 (százhúsz) naptári nap | Önálló egységként csak konzultációt követően rendelhető
0202110501 | DKM0103HNET21 | 5301332 | VX IT Gland plate modul, BT: 600x237,5 m | Rittal | Áru | Kiegészítő |  | 1 | 1 | Nem | db | 12 | 120 |  | 27 | 8184 | EUR | 21.256 | Nem | Rack szekrények - Rack kiegészítők | legalább 60 (hatvan), legfeljebb 120 (százhúsz) naptári nap | Önálló egységként csak konzultációt követően rendelhető
0202110501 | DKM0103HNET21 | 5301333 | VX IT Gland plate modul, BT: 800x237,5 m | Rittal | Áru | Kiegészítő |  | 1 | 1 | Nem | db | 12 | 120 |  | 27 | 10002 | EUR | 25.9783 | Nem | Rack szekrények - Rack kiegészítők | legalább 60 (hatvan), legfeljebb 120 (százhúsz) naptári nap | Önálló egységként csak konzultációt követően rendelhető
0202110501 | DKM0103HNET21 | 5301334 | VX IT Gland plate modul, BT: 600x237,5 m | Rittal | Áru | Kiegészítő |  | 1 | 1 | Nem | db | 12 | 120 |  | 27 | 25249 | EUR | 65.5831 | Nem | Rack szekrények - Rack kiegészítők | legalább 60 (hatvan), legfeljebb 120 (százhúsz) naptári nap | Önálló egységként csak konzultációt követően rendelhető
0202110501 | DKM0103HNET21 | 5301335 | VX IT Gland plate modul, BT: 800x237,5 m | Rittal | Áru | Kiegészítő |  | 1 | 1 | Nem | db | 12 | 120 |  | 27 | 31774 | EUR | 82.5297 | Nem | Rack szekrények - Rack kiegészítők | legalább 60 (hatvan), legfeljebb 120 (százhúsz) naptári nap | Önálló egységként csak konzultációt követően rendelhető
0202110501 | DKM0103HNET21 | 5301336 | VX IT Gland plate, for WD: 800x600 mm | Rittal | Áru | Kiegészítő |  | 1 | 1 | Nem | csomag | 12 | 120 |  | 27 | 10915 | EUR | 28.3505 | Nem | Rack szekrények - Rack kiegészítők | legalább 60 (hatvan), legfeljebb 120 (százhúsz) naptári nap | Önálló egységként csak konzultációt követően rendelhető
0202110501 | DKM0103HNET21 | 5301337 | VX IT Gland plate, for WD: 800x800 mm | Rittal | Áru | Kiegészítő |  | 1 | 1 | Nem | csomag | 12 | 120 |  | 27 | 15036 | EUR | 39.0533 | Nem | Rack szekrények - Rack kiegészítők | legalább 60 (hatvan), legfeljebb 120 (százhúsz) naptári nap | Önálló egységként csak konzultációt követően rendelhető
0202110501 | DKM0103HNET21 | 5301338 | VX IT Gland plate, for WD: 600x1000 mm | Rittal | Áru | Kiegészítő |  | 1 | 1 | Nem | csomag | 12 | 120 |  | 27 | 15087 | EUR | 39.1863 | Nem | Rack szekrények - Rack kiegészítők | legalább 60 (hatvan), legfeljebb 120 (százhúsz) naptári nap | Önálló egységként csak konzultációt követően rendelhető
0202110501 | DKM0103HNET21 | 5301341 | VX IT Gland plate, for WD: 600x1200 mm | Rittal | Áru | Kiegészítő |  | 1 | 1 | Nem | csomag | 12 | 120 |  | 27 | 18137 | EUR | 47.1095 | Nem | Rack szekrények - Rack kiegészítők | legalább 60 (hatvan), legfeljebb 120 (százhúsz) naptári nap | Önálló egységként csak konzultációt követően rendelhető
0202110501 | DKM0103HNET21 | 5301344 | VX IT Gland plate, for WD: 800x1000 mm | Rittal | Áru | Kiegészítő |  | 1 | 1 | Nem | csomag | 12 | 120 |  | 27 | 18137 | EUR | 47.1095 | Nem | Rack szekrények - Rack kiegészítők | legalább 60 (hatvan), legfeljebb 120 (százhúsz) naptári nap | Önálló egységként csak konzultációt követően rendelhető
0202110501 | DKM0103HNET21 | 5301347 | VX IT Gland plate, for WD: 800x1200 mm | Rittal | Áru | Kiegészítő |  | 1 | 1 | Nem | csomag | 12 | 120 |  | 27 | 21720 | EUR | 56.4156 | Nem | Rack szekrények - Rack kiegészítők | legalább 60 (hatvan), legfeljebb 120 (százhúsz) naptári nap | Önálló egységként csak konzultációt követően rendelhető
0202110501 | DKM0103HNET21 | 5301348 | VX IT Gland plate modul, BT: 800x237,5 m | Rittal | Áru | Kiegészítő |  | 1 | 1 | Nem | db | 12 | 120 |  | 27 | 38305 | EUR | 99.4929 | Nem | Rack szekrények - Rack kiegészítők | legalább 60 (hatvan), legfeljebb 120 (százhúsz) naptári nap | Önálló egységként csak konzultációt követően rendelhető
0202110501 | DKM0103HNET21 | 5301350 | VX IT Base mounting bracket | Rittal | Áru | Kiegészítő |  | 1 | 1 | Nem | csomag | 12 | 120 |  | 27 | 4547 | EUR | 11.8113 | Nem | Rack szekrények - Rack kiegészítők | legalább 60 (hatvan), legfeljebb 120 (százhúsz) naptári nap | Önálló egységként csak konzultációt követően rendelhető
0202110501 | DKM0103HNET21 | 5301423 | VX IT Aluminium glazed door, ¦ for WxH 800x2000 mm RAL 9005/anodised | Rittal | Áru | Kiegészítő |  | 1 | 1 | Nem | db | 12 | 120 |  | 27 | 190990 | EUR | 496.0786 | Nem | Rack szekrények - Rack kiegészítők | legalább 60 (hatvan), legfeljebb 120 (százhúsz) naptári nap | Önálló egységként csak konzultációt követően rendelhető
0202110501 | DKM0103HNET21 | 5301437 | VX IT Sheet steel glazed door, RAL 7035 ¦ vertically divided, WH: 800x2000 mm | Rittal | Áru | Kiegészítő |  | 1 | 1 | Nem | db | 12 | 120 |  | 27 | 164770 | EUR | 427.9736 | Nem | Rack szekrények - Rack kiegészítők | legalább 60 (hatvan), legfeljebb 120 (százhúsz) naptári nap | Önálló egységként csak konzultációt követően rendelhető
0202110501 | DKM0103HNET21 | 5301438 | VX IT Sheet steel glazed door, RAL 7035 ¦ vertically divided, WH: 800x2200 mm | Rittal | Áru | Kiegészítő |  | 1 | 1 | Nem | db | 12 | 120 |  | 27 | 181351 | EUR | 471.0426 | Nem | Rack szekrények - Rack kiegészítők | legalább 60 (hatvan), legfeljebb 120 (százhúsz) naptári nap | Önálló egységként csak konzultációt követően rendelhető
0202110501 | DKM0103HNET21 | 5301446 | VX IT Aluminium/sheet steel door, vented ¦ WH: 800x2000 mm, RAL 9005/anodised | Rittal | Áru | Kiegészítő |  | 1 | 1 | Nem | db | 12 | 120 |  | 27 | 139094 | EUR | 361.282 | Nem | Rack szekrények - Rack kiegészítők | legalább 60 (hatvan), legfeljebb 120 (százhúsz) naptári nap | Önálló egységként csak konzultációt követően rendelhető
0202110501 | DKM0103HNET21 | 5301450 | VX IT Aluminium/sheet steel door, vented ¦ WH: 600x2200 mm, RAL 9005/anodised | Rittal | Áru | Kiegészítő |  | 1 | 1 | Nem | db | 12 | 120 |  | 27 | 123042 | EUR | 319.5904 | Nem | Rack szekrények - Rack kiegészítők | legalább 60 (hatvan), legfeljebb 120 (százhúsz) naptári nap | Önálló egységként csak konzultációt követően rendelhető
0202110501 | DKM0103HNET21 | 5301453 | VX IT Aluminium/sheet steel door, vented ¦ WH: 800x2200 mm, RAL 9005/anodised | Rittal | Áru | Kiegészítő |  | 1 | 1 | Nem | db | 12 | 120 |  | 27 | 139094 | EUR | 361.282 | Nem | Rack szekrények - Rack kiegészítők | legalább 60 (hatvan), legfeljebb 120 (százhúsz) naptári nap | Önálló egységként csak konzultációt követően rendelhető
0202110501 | DKM0103HNET21 | 5301515 | VX IT Transport kit for empty enclosure | Rittal | Áru | Kiegészítő |  | 1 | 1 | Nem | csomag | 12 | 120 |  | 27 | 53928 | EUR | 140.0732 | Nem | Rack szekrények - Rack kiegészítők | legalább 60 (hatvan), legfeljebb 120 (százhúsz) naptári nap | Önálló egységként csak konzultációt követően rendelhető
0202110501 | DKM0103HNET21 | 5301516 | VX IT Castors modul, for W: 600 mm | Rittal | Áru | Kiegészítő |  | 1 | 1 | Nem | csomag | 12 | 120 |  | 27 | 99130 | EUR | 257.4798 | Nem | Rack szekrények - Rack kiegészítők | legalább 60 (hatvan), legfeljebb 120 (százhúsz) naptári nap | Önálló egységként csak konzultációt követően rendelhető
0202110501 | DKM0103HNET21 | 5301518 | VX IT Castors modul, for W: 800 mm | Rittal | Áru | Kiegészítő |  | 1 | 1 | Nem | csomag | 12 | 120 |  | 27 | 103250 | EUR | 268.1826 | Nem | Rack szekrények - Rack kiegészítők | legalább 60 (hatvan), legfeljebb 120 (százhúsz) naptári nap | Önálló egységként csak konzultációt követően rendelhető
0202110501 | DKM0103HNET21 | 5301540 | VX IT Sheet steel door, single, closed ¦ WH: 800x2000 mm, RAL 7035, IP 55 | Rittal | Áru | Kiegészítő |  | 1 | 1 | Nem | db | 12 | 120 |  | 27 | 90886 | EUR | 236.0686 | Nem | Rack szekrények - Rack kiegészítők | legalább 60 (hatvan), legfeljebb 120 (százhúsz) naptári nap | Önálló egységként csak konzultációt követően rendelhető
0202110501 | DKM0103HNET21 | 5301542 | VX IT Sheet steel door, single, closed ¦ WH: 800x2200 mm, RAL 7035, IP 55 | Rittal | Áru | Kiegészítő |  | 1 | 1 | Nem | db | 12 | 120 |  | 27 | 97314 | EUR | 252.763 | Nem | Rack szekrények - Rack kiegészítők | legalább 60 (hatvan), legfeljebb 120 (százhúsz) naptári nap | Önálló egységként csak konzultációt követően rendelhető
0202110501 | DKM0103HNET21 | 5301561 | VX IT Sheet steel door, single, vented ¦ WH: 600x2000 mm, RAL 7035 | Rittal | Áru | Kiegészítő |  | 1 | 1 | Nem | db | 12 | 120 |  | 27 | 110952 | EUR | 288.1859 | Nem | Rack szekrények - Rack kiegészítők | legalább 60 (hatvan), legfeljebb 120 (százhúsz) naptári nap | Önálló egységként csak konzultációt követően rendelhető
0202110501 | DKM0103HNET21 | 5301571 | VX IT Sheet steel door, single, vented ¦ WH: 800x2000 mm, RAL 7035 | Rittal | Áru | Kiegészítő |  | 1 | 1 | Nem | db | 12 | 120 |  | 27 | 112346 | EUR | 291.808 | Nem | Rack szekrények - Rack kiegészítők | legalább 60 (hatvan), legfeljebb 120 (százhúsz) naptári nap | Önálló egységként csak konzultációt követően rendelhető
0202110501 | DKM0103HNET21 | 5301602 | VX IT Sheet steel door, closed ¦ vertically divided, WH: 600x2000 mm, RAL 7035 | Rittal | Áru | Kiegészítő |  | 1 | 1 | Nem | db | 12 | 120 |  | 27 | 128397 | EUR | 333.4996 | Nem | Rack szekrények - Rack kiegészítők | legalább 60 (hatvan), legfeljebb 120 (százhúsz) naptári nap | Önálló egységként csak konzultációt követően rendelhető
0202110501 | DKM0103HNET21 | 5301612 | VX IT Sheet steel door, closed ¦ vertically divided, WH: 800x2000 mm, RAL 7035 | Rittal | Áru | Kiegészítő |  | 1 | 1 | Nem | db | 12 | 120 |  | 27 | 144444 | EUR | 375.1801 | Nem | Rack szekrények - Rack kiegészítők | legalább 60 (hatvan), legfeljebb 120 (százhúsz) naptári nap | Önálló egységként csak konzultációt követően rendelhető
0202110501 | DKM0103HNET21 | 5301652 | VX IT Sheet steel door, vented ¦ vertically divided, WH: 800x2000 mm, RAL 7035 | Rittal | Áru | Kiegészítő |  | 1 | 1 | Nem | db | 12 | 120 |  | 27 | 155141 | EUR | 402.9625 | Nem | Rack szekrények - Rack kiegészítők | legalább 60 (hatvan), legfeljebb 120 (százhúsz) naptári nap | Önálló egységként csak konzultációt követően rendelhető
0202110501 | DKM0103HNET21 | 5302000 | VX IT Air baffle plate, WH: 600x1200, dy | Rittal | Áru | Kiegészítő |  | 1 | 1 | Nem | db | 12 | 120 |  | 27 | 54944 | EUR | 142.7115 | Nem | Rack szekrények - Rack kiegészítők | legalább 60 (hatvan), legfeljebb 120 (százhúsz) naptári nap | Önálló egységként csak konzultációt követően rendelhető
0202110501 | DKM0103HNET21 | 5302001 | VX IT Air baffle plate, WH: 800x1200, dy | Rittal | Áru | Kiegészítő |  | 1 | 1 | Nem | db | 12 | 120 |  | 27 | 71794 | EUR | 186.4788 | Nem | Rack szekrények - Rack kiegészítők | legalább 60 (hatvan), legfeljebb 120 (százhúsz) naptári nap | Önálló egységként csak konzultációt követően rendelhető
0202110501 | DKM0103HNET21 | 5302002 | VX IT Air baffle plate, WH: 600x1800, dy | Rittal | Áru | Kiegészítő |  | 1 | 1 | Nem | db | 12 | 120 |  | 27 | 67947 | EUR | 176.4854 | Nem | Rack szekrények - Rack kiegészítők | legalább 60 (hatvan), legfeljebb 120 (százhúsz) naptári nap | Önálló egységként csak konzultációt követően rendelhető
0202110501 | DKM0103HNET21 | 5302003 | VX IT Air baffle plate, WH: 800x1800, dy | Rittal | Áru | Kiegészítő |  | 1 | 1 | Nem | db | 12 | 120 |  | 27 | 89770 | EUR | 233.1698 | Nem | Rack szekrények - Rack kiegészítők | legalább 60 (hatvan), legfeljebb 120 (százhúsz) naptári nap | Önálló egységként csak konzultációt követően rendelhető
0202110501 | DKM0103HNET21 | 5302004 | VX IT Air baffle plate, WH: 600x2000, dy | Rittal | Áru | Kiegészítő |  | 1 | 1 | Nem | db | 12 | 120 |  | 27 | 65749 | EUR | 170.7765 | Nem | Rack szekrények - Rack kiegészítők | legalább 60 (hatvan), legfeljebb 120 (százhúsz) naptári nap | Önálló egységként csak konzultációt követően rendelhető
0202110501 | DKM0103HNET21 | 5302005 | VX IT Air baffle plate, WH: 800x2000, dy | Rittal | Áru | Kiegészítő |  | 1 | 1 | Nem | db | 12 | 120 |  | 27 | 82600 | EUR | 214.5466 | Nem | Rack szekrények - Rack kiegészítők | legalább 60 (hatvan), legfeljebb 120 (százhúsz) naptári nap | Önálló egységként csak konzultációt követően rendelhető
0202110501 | DKM0103HNET21 | 5302006 | VX IT Air baffle plate, WH: 600x2200, dy | Rittal | Áru | Kiegészítő |  | 1 | 1 | Nem | db | 12 | 120 |  | 27 | 69384 | EUR | 180.2184 | Nem | Rack szekrények - Rack kiegészítők | legalább 60 (hatvan), legfeljebb 120 (százhúsz) naptári nap | Önálló egységként csak konzultációt követően rendelhető
0202110501 | DKM0103HNET21 | 5302007 | VX IT Air baffle plate, WH: 800x2200, dy | Rittal | Áru | Kiegészítő |  | 1 | 1 | Nem | db | 12 | 120 |  | 27 | 86287 | EUR | 224.1215 | Nem | Rack szekrények - Rack kiegészítők | legalább 60 (hatvan), legfeljebb 120 (százhúsz) naptári nap | Önálló egységként csak konzultációt követően rendelhető
0202110501 | DKM0103HNET21 | 5302008 | VX IT Air baffle plate, WH: 600x2450, dy | Rittal | Áru | Kiegészítő |  | 1 | 1 | Nem | db | 12 | 120 |  | 27 | 73132 | EUR | 189.954 | Nem | Rack szekrények - Rack kiegészítők | legalább 60 (hatvan), legfeljebb 120 (százhúsz) naptári nap | Önálló egységként csak konzultációt követően rendelhető
0202110501 | DKM0103HNET21 | 5302009 | VX IT Air baffle plate, WH: 800x2450, dy | Rittal | Áru | Kiegészítő |  | 1 | 1 | Nem | db | 12 | 120 |  | 27 | 90035 | EUR | 233.8571 | Nem | Rack szekrények - Rack kiegészítők | legalább 60 (hatvan), legfeljebb 120 (százhúsz) naptári nap | Önálló egységként csak konzultációt követően rendelhető
0202110501 | DKM0103HNET21 | 5302010 | VX IT Air baffle plate, WH: 600x1200, st | Rittal | Áru | Kiegészítő |  | 1 | 1 | Nem | db | 12 | 120 |  | 27 | 48950 | EUR | 127.1422 | Nem | Rack szekrények - Rack kiegészítők | legalább 60 (hatvan), legfeljebb 120 (százhúsz) naptári nap | Önálló egységként csak konzultációt követően rendelhető
0202110501 | DKM0103HNET21 | 5302011 | VX IT Air baffle plate, WH: 800x1200, st | Rittal | Áru | Kiegészítő |  | 1 | 1 | Nem | db | 12 | 120 |  | 27 | 59646 | EUR | 154.9246 | Nem | Rack szekrények - Rack kiegészítők | legalább 60 (hatvan), legfeljebb 120 (százhúsz) naptári nap | Önálló egységként csak konzultációt követően rendelhető
0202110501 | DKM0103HNET21 | 5302012 | VX IT Air baffle plate, WH: 600x1800, st | Rittal | Áru | Kiegészítő |  | 1 | 1 | Nem | db | 12 | 120 |  | 27 | 67517 | EUR | 175.3686 | Nem | Rack szekrények - Rack kiegészítők | legalább 60 (hatvan), legfeljebb 120 (százhúsz) naptári nap | Önálló egységként csak konzultációt követően rendelhető
0202110501 | DKM0103HNET21 | 5302013 | VX IT Air baffle plate, WH: 800x1800, st | Rittal | Áru | Kiegészítő |  | 1 | 1 | Nem | db | 12 | 120 |  | 27 | 79074 | EUR | 205.3874 | Nem | Rack szekrények - Rack kiegészítők | legalább 60 (hatvan), legfeljebb 120 (százhúsz) naptári nap | Önálló egységként csak konzultációt követően rendelhető
0202110501 | DKM0103HNET21 | 5302014 | VX IT Air baffle plate, WH: 800x2000, st | Rittal | Áru | Kiegészítő |  | 1 | 1 | Nem | db | 12 | 120 |  | 27 | 74206 | EUR | 192.7419 | Nem | Rack szekrények - Rack kiegészítők | legalább 60 (hatvan), legfeljebb 120 (százhúsz) naptári nap | Önálló egységként csak konzultációt követően rendelhető
0202110501 | DKM0103HNET21 | 5302015 | VX IT Air baffle plate, WH: 800x2200, st | Rittal | Áru | Kiegészítő |  | 1 | 1 | Nem | db | 12 | 120 |  | 27 | 77788 | EUR | 202.048 | Nem | Rack szekrények - Rack kiegészítők | legalább 60 (hatvan), legfeljebb 120 (százhúsz) naptári nap | Önálló egységként csak konzultációt követően rendelhető
0202110501 | DKM0103HNET21 | 5302016 | VX IT Air baffle plate, WH: 600x2000, st | Rittal | Áru | Kiegészítő |  | 1 | 1 | Nem | db | 12 | 120 |  | 27 | 55477 | EUR | 144.0971 | Nem | Rack szekrények - Rack kiegészítők | legalább 60 (hatvan), legfeljebb 120 (százhúsz) naptári nap | Önálló egységként csak konzultációt követően rendelhető
0202110501 | DKM0103HNET21 | 5302017 | VX IT Air baffle plate, WH: 600x2200, st | Rittal | Áru | Kiegészítő |  | 1 | 1 | Nem | db | 12 | 120 |  | 27 | 59113 | EUR | 153.539 | Nem | Rack szekrények - Rack kiegészítők | legalább 60 (hatvan), legfeljebb 120 (százhúsz) naptári nap | Önálló egységként csak konzultációt követően rendelhető
0202110501 | DKM0103HNET21 | 5302020 | VX Combi-rails, for WD: 600 mm | Rittal | Áru | Kiegészítő |  | 1 | 1 | Nem | csomag | 12 | 120 |  | 27 | 11824 | EUR | 30.7117 | Nem | Rack szekrények - Rack kiegészítők | legalább 60 (hatvan), legfeljebb 120 (százhúsz) naptári nap | Önálló egységként csak konzultációt követően rendelhető
0202110501 | DKM0103HNET21 | 5302021 | VX Combi-rails, for WD: 800 mm | Rittal | Áru | Kiegészítő |  | 1 | 1 | Nem | csomag | 12 | 120 |  | 27 | 13322 | EUR | 34.6026 | Nem | Rack szekrények - Rack kiegészítők | legalább 60 (hatvan), legfeljebb 120 (százhúsz) naptári nap | Önálló egységként csak konzultációt követően rendelhető
0202110501 | DKM0103HNET21 | 5302022 | VX Combi-rails, for WD: 1000 mm | Rittal | Áru | Kiegészítő |  | 1 | 1 | Nem | csomag | 12 | 120 |  | 27 | 15090 | EUR | 39.1947 | Nem | Rack szekrények - Rack kiegészítők | legalább 60 (hatvan), legfeljebb 120 (százhúsz) naptári nap | Önálló egységként csak konzultációt követően rendelhető
0202110501 | DKM0103HNET21 | 5302025 | VX Combi-rails, for WD: 1200 mm | Rittal | Áru | Kiegészítő |  | 1 | 1 | Nem | csomag | 12 | 120 |  | 27 | 19958 | EUR | 51.8402 | Nem | Rack szekrények - Rack kiegészítők | legalább 60 (hatvan), legfeljebb 120 (százhúsz) naptári nap | Önálló egységként csak konzultációt követően rendelhető
0202110501 | DKM0103HNET21 | 5302026 | IT Combi rail for cable routing, 19" | Rittal | Áru | Kiegészítő |  | 1 | 1 | Nem | csomag | 12 | 120 |  | 27 | 16424 | EUR | 42.6588 | Nem | Rack szekrények - Rack kiegészítők | legalább 60 (hatvan), legfeljebb 120 (százhúsz) naptári nap | Önálló egységként csak konzultációt követően rendelhető
0202110501 | DKM0103HNET21 | 5302028 | VX IT Potential equalisation set - plus | Rittal | Áru | Kiegészítő |  | 1 | 1 | Nem | csomag | 12 | 120 |  | 27 | 38353 | EUR | 99.6176 | Nem | Rack szekrények - Rack kiegészítők | legalább 60 (hatvan), legfeljebb 120 (százhúsz) naptári nap | Önálló egységként csak konzultációt követően rendelhető
0202110501 | DKM0103HNET21 | 5302030 | VX IT Heavy-duty slide rail, 2U | Rittal | Áru | Kiegészítő |  | 1 | 1 | Nem | csomag | 12 | 120 |  | 27 | 21823 | EUR | 56.6844 | Nem | Rack szekrények - Rack kiegészítők | legalább 60 (hatvan), legfeljebb 120 (százhúsz) naptári nap | Önálló egységként csak konzultációt követően rendelhető
0202110501 | DKM0103HNET21 | 5302031 | VX IT Heavy-duty slide rail, 2U | Rittal | Áru | Kiegészítő |  | 1 | 1 | Nem | csomag | 12 | 120 |  | 27 | 22897 | EUR | 59.4723 | Nem | Rack szekrények - Rack kiegészítők | legalább 60 (hatvan), legfeljebb 120 (százhúsz) naptári nap | Önálló egységként csak konzultációt követően rendelhető
0202110501 | DKM0103HNET21 | 5302032 | VX IT Heavy-duty slide rail, 2U | Rittal | Áru | Kiegészítő |  | 1 | 1 | Nem | csomag | 12 | 120 |  | 27 | 24183 | EUR | 62.8118 | Nem | Rack szekrények - Rack kiegészítők | legalább 60 (hatvan), legfeljebb 120 (százhúsz) naptári nap | Önálló egységként csak konzultációt követően rendelhető
0202110501 | DKM0103HNET21 | 5302033 | VX IT Heavy-duty slide rail, 2U | Rittal | Áru | Kiegészítő |  | 1 | 1 | Nem | csomag | 12 | 120 |  | 27 | 25358 | EUR | 65.8658 | Nem | Rack szekrények - Rack kiegészítők | legalább 60 (hatvan), legfeljebb 120 (százhúsz) naptári nap | Önálló egységként csak konzultációt követően rendelhető
0202110501 | DKM0103HNET21 | 5302034 | VX IT Heavy-duty slide rail, 2U | Rittal | Áru | Kiegészítő |  | 1 | 1 | Nem | csomag | 12 | 120 |  | 27 | 26535 | EUR | 68.9225 | Nem | Rack szekrények - Rack kiegészítők | legalább 60 (hatvan), legfeljebb 120 (százhúsz) naptári nap | Önálló egységként csak konzultációt követően rendelhető
0202110501 | DKM0103HNET21 | 5302035 | IT Slide rails, 19", depth-variable | Rittal | Áru | Kiegészítő |  | 1 | 1 | Nem | csomag | 12 | 120 |  | 27 | 34785 | EUR | 90.3503 | Nem | Rack szekrények - Rack kiegészítők | legalább 60 (hatvan), legfeljebb 120 (százhúsz) naptári nap | Önálló egységként csak konzultációt követően rendelhető
0202110501 | DKM0103HNET21 | 5302036 | IT Brush kit, for two for cable duct | Rittal | Áru | Kiegészítő |  | 1 | 1 | Nem | csomag | 12 | 120 |  | 27 | 57363 | EUR | 148.994 | Nem | Rack szekrények - Rack kiegészítők | legalább 60 (hatvan), legfeljebb 120 (százhúsz) naptári nap | Önálló egységként csak konzultációt követően rendelhető
0202110501 | DKM0103HNET21 | 5302037 | VX Kit for separate frame | Rittal | Áru | Kiegészítő |  | 1 | 1 | Nem | csomag | 12 | 120 |  | 27 | 17388 | EUR | 45.1641 | Nem | Rack szekrények - Rack kiegészítők | legalább 60 (hatvan), legfeljebb 120 (százhúsz) naptári nap | Önálló egységként csak konzultációt követően rendelhető
0202110501 | DKM0103HNET21 | 5302038 | VX Angle bracket for combi-rails | Rittal | Áru | Kiegészítő |  | 1 | 1 | Nem | csomag | 12 | 120 |  | 27 | 9041 | EUR | 23.4841 | Nem | Rack szekrények - Rack kiegészítők | legalább 60 (hatvan), legfeljebb 120 (százhúsz) naptári nap | Önálló egységként csak konzultációt követően rendelhető
0202110501 | DKM0103HNET21 | 5302043 | Cable tray, depth-variable, 2 U | Rittal | Áru | Kiegészítő |  | 1 | 1 | Nem | db | 12 | 120 |  | 27 | 22523 | EUR | 58.5024 | Nem | Rack szekrények - Rack kiegészítők | legalább 60 (hatvan), legfeljebb 120 (százhúsz) naptári nap | Önálló egységként csak konzultációt követően rendelhető
0202110501 | DKM0103HNET21 | 5302044 | VX Cable clamp rails, 325-575 mm | Rittal | Áru | Kiegészítő |  | 1 | 1 | Nem | csomag | 12 | 120 |  | 27 | 12043 | EUR | 31.2798 | Nem | Rack szekrények - Rack kiegészítők | legalább 60 (hatvan), legfeljebb 120 (százhúsz) naptári nap | Önálló egységként csak konzultációt követően rendelhető
0202110501 | DKM0103HNET21 | 5302046 | VX IT Cable finger, 6 U, for 19" dynamic | Rittal | Áru | Kiegészítő |  | 1 | 1 | Nem | csomag | 12 | 120 |  | 27 | 18137 | EUR | 47.1095 | Nem | Rack szekrények - Rack kiegészítők | legalább 60 (hatvan), legfeljebb 120 (százhúsz) naptári nap | Önálló egységként csak konzultációt követően rendelhető
0202110501 | DKM0103HNET21 | 5302051 | IT Cable duct, vertical, for VX IT | Rittal | Áru | Kiegészítő |  | 1 | 1 | Nem | db | 12 | 120 |  | 27 | 46075 | EUR | 119.6763 | Nem | Rack szekrények - Rack kiegészítők | legalább 60 (hatvan), legfeljebb 120 (százhúsz) naptári nap | Önálló egységként csak konzultációt követően rendelhető
0202110501 | DKM0103HNET21 | 5302052 | IT Cable duct vertical, for VX IT | Rittal | Áru | Kiegészítő |  | 1 | 1 | Nem | db | 12 | 120 |  | 27 | 46821 | EUR | 121.6135 | Nem | Rack szekrények - Rack kiegészítők | legalább 60 (hatvan), legfeljebb 120 (százhúsz) naptári nap | Önálló egységként csak konzultációt követően rendelhető
0202110501 | DKM0103HNET21 | 5302053 | IT Cable duct, vertical, for VX IT | Rittal | Áru | Kiegészítő |  | 1 | 1 | Nem | db | 12 | 120 |  | 27 | 53125 | EUR | 137.9864 | Nem | Rack szekrények - Rack kiegészítők | legalább 60 (hatvan), legfeljebb 120 (százhúsz) naptári nap | Önálló egységként csak konzultációt követően rendelhető
0202110501 | DKM0103HNET21 | 5302100 | VX IT Mounting angles standard 19" | Rittal | Áru | Kiegészítő |  | 1 | 1 | Nem | csomag | 12 | 120 |  | 27 | 15517 | EUR | 40.3032 | Nem | Rack szekrények - Rack kiegészítők | legalább 60 (hatvan), legfeljebb 120 (százhúsz) naptári nap | Önálló egységként csak konzultációt követően rendelhető
0202110501 | DKM0103HNET21 | 5302101 | VX IT Mounting angles standard 19" | Rittal | Áru | Kiegészítő |  | 1 | 1 | Nem | csomag | 12 | 120 |  | 27 | 15517 | EUR | 40.3032 | Nem | Rack szekrények - Rack kiegészítők | legalább 60 (hatvan), legfeljebb 120 (százhúsz) naptári nap | Önálló egységként csak konzultációt követően rendelhető
0202110501 | DKM0103HNET21 | 5302102 | VX IT Mounting angles standard 19" | Rittal | Áru | Kiegészítő |  | 1 | 1 | Nem | csomag | 12 | 120 |  | 27 | 18722 | EUR | 48.6282 | Nem | Rack szekrények - Rack kiegészítők | legalább 60 (hatvan), legfeljebb 120 (százhúsz) naptári nap | Önálló egységként csak konzultációt követően rendelhető
0202110501 | DKM0103HNET21 | 5302103 | VX IT Mounting angles standard 19" | Rittal | Áru | Kiegészítő |  | 1 | 1 | Nem | csomag | 12 | 120 |  | 27 | 18722 | EUR | 48.6282 | Nem | Rack szekrények - Rack kiegészítők | legalább 60 (hatvan), legfeljebb 120 (százhúsz) naptári nap | Önálló egységként csak konzultációt követően rendelhető
0202110501 | DKM0103HNET21 | 5302104 | VX IT Mounting angles standard 19" | Rittal | Áru | Kiegészítő |  | 1 | 1 | Nem | csomag | 12 | 120 |  | 27 | 22999 | EUR | 59.7384 | Nem | Rack szekrények - Rack kiegészítők | legalább 60 (hatvan), legfeljebb 120 (százhúsz) naptári nap | Önálló egységként csak konzultációt követően rendelhető
0202110501 | DKM0103HNET21 | 5302105 | VX IT Mounting angles standard 19" | Rittal | Áru | Kiegészítő |  | 1 | 1 | Nem | csomag | 12 | 120 |  | 27 | 22999 | EUR | 59.7384 | Nem | Rack szekrények - Rack kiegészítők | legalább 60 (hatvan), legfeljebb 120 (százhúsz) naptári nap | Önálló egységként csak konzultációt követően rendelhető
0202110501 | DKM0103HNET21 | 5302106 | VX IT Mounting angles standard 19" | Rittal | Áru | Kiegészítő |  | 1 | 1 | Nem | csomag | 12 | 120 |  | 27 | 25146 | EUR | 65.3143 | Nem | Rack szekrények - Rack kiegészítők | legalább 60 (hatvan), legfeljebb 120 (százhúsz) naptári nap | Önálló egységként csak konzultációt követően rendelhető
0202110501 | DKM0103HNET21 | 5302107 | VX IT Mounting angles standard 19" | Rittal | Áru | Kiegészítő |  | 1 | 1 | Nem | csomag | 12 | 120 |  | 27 | 25146 | EUR | 65.3143 | Nem | Rack szekrények - Rack kiegészítők | legalább 60 (hatvan), legfeljebb 120 (százhúsz) naptári nap | Önálló egységként csak konzultációt követően rendelhető
0202110501 | DKM0103HNET21 | 5302108 | VX IT Mounting angles standard 19" | Rittal | Áru | Kiegészítő |  | 1 | 1 | Nem | csomag | 12 | 120 |  | 27 | 28351 | EUR | 73.6393 | Nem | Rack szekrények - Rack kiegészítők | legalább 60 (hatvan), legfeljebb 120 (százhúsz) naptári nap | Önálló egységként csak konzultációt követően rendelhető
0202110501 | DKM0103HNET21 | 5302109 | VX IT Mounting angles standard 19" | Rittal | Áru | Kiegészítő |  | 1 | 1 | Nem | csomag | 12 | 120 |  | 27 | 28351 | EUR | 73.6393 | Nem | Rack szekrények - Rack kiegészítők | legalább 60 (hatvan), legfeljebb 120 (százhúsz) naptári nap | Önálló egységként csak konzultációt követően rendelhető
0202110501 | DKM0103HNET21 | 5302110 | VX IT Mounting bracket for standard 19" | Rittal | Áru | Kiegészítő |  | 1 | 1 | Nem | csomag | 12 | 120 |  | 27 | 3841 | EUR | 9.9767 | Nem | Rack szekrények - Rack kiegészítők | legalább 60 (hatvan), legfeljebb 120 (százhúsz) naptári nap | Önálló egységként csak konzultációt követően rendelhető
0202110501 | DKM0103HNET21 | 5302111 | VX IT depth rails, for standard 19" | Rittal | Áru | Kiegészítő |  | 1 | 1 | Nem | csomag | 12 | 120 |  | 27 | 29424 | EUR | 76.4272 | Nem | Rack szekrények - Rack kiegészítők | legalább 60 (hatvan), legfeljebb 120 (százhúsz) naptári nap | Önálló egységként csak konzultációt követően rendelhető
0202110501 | DKM0103HNET21 | 5302112 | VX IT depth rails, for standard 19" | Rittal | Áru | Kiegészítő |  | 1 | 1 | Nem | csomag | 12 | 120 |  | 27 | 33172 | EUR | 86.1601 | Nem | Rack szekrények - Rack kiegészítők | legalább 60 (hatvan), legfeljebb 120 (százhúsz) naptári nap | Önálló egységként csak konzultációt követően rendelhető
0202110501 | DKM0103HNET21 | 5302120 | VX Cable route, WH: 145x2000 mm | Rittal | Áru | Kiegészítő |  | 1 | 1 | Nem | db | 12 | 120 |  | 27 | 35691 | EUR | 92.7031 | Nem | Rack szekrények - Rack kiegészítők | legalább 60 (hatvan), legfeljebb 120 (százhúsz) naptári nap | Önálló egységként csak konzultációt követően rendelhető
0202110501 | DKM0103HNET21 | 5302122 | VX Cable route, WH: 145x2000 mm | Rittal | Áru | Kiegészítő |  | 1 | 1 | Nem | db | 12 | 120 |  | 27 | 39278 | EUR | 102.0203 | Nem | Rack szekrények - Rack kiegészítők | legalább 60 (hatvan), legfeljebb 120 (százhúsz) naptári nap | Önálló egységként csak konzultációt követően rendelhető
0202110501 | DKM0103HNET21 | 5302123 | VX IT Additional mounting for 19"-angles | Rittal | Áru | Kiegészítő |  | 1 | 1 | Nem | csomag | 12 | 120 |  | 27 | 7222 | EUR | 18.759 | Nem | Rack szekrények - Rack kiegészítők | legalább 60 (hatvan), legfeljebb 120 (százhúsz) naptári nap | Önálló egységként csak konzultációt követően rendelhető
0202110501 | DKM0103HNET21 | 5302124 | VX IT Additional mounting for 19"-angles | Rittal | Áru | Kiegészítő |  | 1 | 1 | Nem | csomag | 12 | 120 |  | 27 | 10112 | EUR | 26.2637 | Nem | Rack szekrények - Rack kiegészítők | legalább 60 (hatvan), legfeljebb 120 (százhúsz) naptári nap | Önálló egységként csak konzultációt követően rendelhető
0202110501 | DKM0103HNET21 | 5302152 | VX IT Mounting angles dynamic 19" | Rittal | Áru | Kiegészítő |  | 1 | 1 | Nem | csomag | 12 | 120 |  | 27 | 37668 | EUR | 97.8384 | Nem | Rack szekrények - Rack kiegészítők | legalább 60 (hatvan), legfeljebb 120 (százhúsz) naptári nap | Önálló egységként csak konzultációt követően rendelhető
0202110501 | DKM0103HNET21 | 5302153 | VX IT Mounting angles dynamic 19" | Rittal | Áru | Kiegészítő |  | 1 | 1 | Nem | csomag | 12 | 120 |  | 27 | 37668 | EUR | 97.8384 | Nem | Rack szekrények - Rack kiegészítők | legalább 60 (hatvan), legfeljebb 120 (százhúsz) naptári nap | Önálló egységként csak konzultációt követően rendelhető
0202110501 | DKM0103HNET21 | 5302154 | VX IT Mounting angles dynamic 19" | Rittal | Áru | Kiegészítő |  | 1 | 1 | Nem | csomag | 12 | 120 |  | 27 | 39908 | EUR | 103.6581 | Nem | Rack szekrények - Rack kiegészítők | legalább 60 (hatvan), legfeljebb 120 (százhúsz) naptári nap | Önálló egységként csak konzultációt követően rendelhető
0202110501 | DKM0103HNET21 | 5302155 | VX IT Mounting angles dynamic 19" | Rittal | Áru | Kiegészítő |  | 1 | 1 | Nem | csomag | 12 | 120 |  | 27 | 39908 | EUR | 103.6581 | Nem | Rack szekrények - Rack kiegészítők | legalább 60 (hatvan), legfeljebb 120 (százhúsz) naptári nap | Önálló egységként csak konzultációt követően rendelhető
0202110501 | DKM0103HNET21 | 5302156 | VX IT Mounting angles dynamic, front 19" | Rittal | Áru | Kiegészítő |  | 1 | 1 | Nem | csomag | 12 | 120 |  | 27 | 43283 | EUR | 112.4238 | Nem | Rack szekrények - Rack kiegészítők | legalább 60 (hatvan), legfeljebb 120 (százhúsz) naptári nap | Önálló egységként csak konzultációt követően rendelhető
0202110501 | DKM0103HNET21 | 5302157 | VX IT Mounting angles dynamic, rear 19" | Rittal | Áru | Kiegészítő |  | 1 | 1 | Nem | csomag | 12 | 120 |  | 27 | 43283 | EUR | 112.4238 | Nem | Rack szekrények - Rack kiegészítők | legalább 60 (hatvan), legfeljebb 120 (százhúsz) naptári nap | Önálló egységként csak konzultációt követően rendelhető
0202110501 | DKM0103HNET21 | 5302160 | VX IT Mounting bracket for dynamic 19" | Rittal | Áru | Kiegészítő |  | 1 | 1 | Nem | csomag | 12 | 120 |  | 27 | 5403 | EUR | 14.0339 | Nem | Rack szekrények - Rack kiegészítők | legalább 60 (hatvan), legfeljebb 120 (százhúsz) naptári nap | Önálló egységként csak konzultációt követően rendelhető
0202110501 | DKM0103HNET21 | 5302161 | VX IT depth rails, for 19"-profiles | Rittal | Áru | Kiegészítő |  | 1 | 1 | Nem | csomag | 12 | 120 |  | 27 | 36537 | EUR | 94.9008 | Nem | Rack szekrények - Rack kiegészítők | legalább 60 (hatvan), legfeljebb 120 (százhúsz) naptári nap | Önálló egységként csak konzultációt követően rendelhető
0202110501 | DKM0103HNET21 | 5302164 | VX IT depth rails, for 19"-profiles | Rittal | Áru | Kiegészítő |  | 1 | 1 | Nem | csomag | 12 | 120 |  | 27 | 38784 | EUR | 100.7372 | Nem | Rack szekrények - Rack kiegészítők | legalább 60 (hatvan), legfeljebb 120 (százhúsz) naptári nap | Önálló egységként csak konzultációt követően rendelhető
0202110501 | DKM0103HNET21 | 5302166 | VX IT depth rails, for 19"-profiles | Rittal | Áru | Kiegészítő |  | 1 | 1 | Nem | csomag | 12 | 120 |  | 27 | 17551 | EUR | 45.5881 | Nem | Rack szekrények - Rack kiegészítők | legalább 60 (hatvan), legfeljebb 120 (százhúsz) naptári nap | Önálló egységként csak konzultációt követően rendelhető
0202110501 | DKM0103HNET21 | 5302167 | VX IT crossbar for 19"-profiles | Rittal | Áru | Kiegészítő |  | 1 | 1 | Nem | csomag | 12 | 120 |  | 27 | 17124 | EUR | 44.4768 | Nem | Rack szekrények - Rack kiegészítők | legalább 60 (hatvan), legfeljebb 120 (százhúsz) naptári nap | Önálló egységként csak konzultációt követően rendelhető
0202110501 | DKM0103HNET21 | 5302169 | VX IT Mounting bracket for crossbar | Rittal | Áru | Kiegészítő |  | 1 | 1 | Nem | csomag | 12 | 120 |  | 27 | 6424 | EUR | 16.6861 | Nem | Rack szekrények - Rack kiegészítők | legalább 60 (hatvan), legfeljebb 120 (százhúsz) naptári nap | Önálló egységként csak konzultációt követően rendelhető
0202110501 | DKM0103HNET21 | 5302170 | VX IT Support rails for depth rails | Rittal | Áru | Kiegészítő |  | 1 | 1 | Nem | csomag | 12 | 120 |  | 27 | 4279 | EUR | 11.113 | Nem | Rack szekrények - Rack kiegészítők | legalább 60 (hatvan), legfeljebb 120 (százhúsz) naptári nap | Önálló egységként csak konzultációt követően rendelhető
0202110501 | DKM0103HNET21 | 5302201 | IT Ventilation panel, 19", 1 U | Rittal | Áru | Kiegészítő |  | 1 | 1 | Nem | db | 12 | 120 |  | 27 | 6049 | EUR | 15.7106 | Nem | Rack szekrények - Rack kiegészítők | legalább 60 (hatvan), legfeljebb 120 (százhúsz) naptári nap | Önálló egységként csak konzultációt követően rendelhető
0202110501 | DKM0103HNET21 | 5302202 | IT Cable entry panel , 19", 1 U | Rittal | Áru | Kiegészítő |  | 1 | 1 | Nem | db | 12 | 120 |  | 27 | 10648 | EUR | 27.6577 | Nem | Rack szekrények - Rack kiegészítők | legalább 60 (hatvan), legfeljebb 120 (százhúsz) naptári nap | Önálló egységként csak konzultációt követően rendelhető
0202110501 | DKM0103HNET21 | 5302203 | IT cable management panel, 1 U, RAL 9005 | Rittal | Áru | Kiegészítő |  | 1 | 1 | Nem | csomag | 12 | 120 |  | 27 | 18674 | EUR | 48.5035 | Nem | Rack szekrények - Rack kiegészítők | legalább 60 (hatvan), legfeljebb 120 (százhúsz) naptári nap | Önálló egységként csak konzultációt követően rendelhető
0202110501 | DKM0103HNET21 | 5302322 | VX Cable route, WH: 265x2000-2200 mm | Rittal | Áru | Kiegészítő |  | 1 | 1 | Nem | db | 12 | 120 |  | 27 | 59542 | EUR | 154.6558 | Nem | Rack szekrények - Rack kiegészítők | legalább 60 (hatvan), legfeljebb 120 (százhúsz) naptári nap | Önálló egységként csak konzultációt követően rendelhető
0102080401 | DKM0103HNET21 | 5303114 | VX IT szekrény szellőzős ajtókkal, 19"-os standard profilsínekkel, 800x1200x800mm, 24U | Rittal | Áru | Kiegészítő |  | 1 | 1 | Nem | db | 12 | 120 |  | 27 | 456864 | EUR | 1186.6589 | Nem | Rack szekrények - Álló rack szekrények | legalább 60 (hatvan), legfeljebb 120 (százhúsz) naptári nap | Önálló egységként csak konzultációt követően rendelhető
0102080401 | DKM0103HNET21 | 5303124 | VX IT szekrény üvegajtóval, 19"-os standard profilsínekkel, 800x1200x800mm, 24U | Rittal | Áru | Kiegészítő |  | 1 | 1 | Nem | db | 12 | 120 |  | 27 | 396414 | EUR | 1029.6475 | Nem | Rack szekrények - Álló rack szekrények | legalább 60 (hatvan), legfeljebb 120 (százhúsz) naptári nap | Önálló egységként csak konzultációt követően rendelhető
0102080401 | DKM0103HNET21 | 5303134 | VX IT szekrény üvegajtóval, IP 55, 19"-os standard profilsínekkel 800x1200x800mm, 24U | Rittal | Áru | Kiegészítő |  | 1 | 1 | Nem | db | 12 | 120 |  | 27 | 368066 | EUR | 956.0165 | Nem | Rack szekrények - Álló rack szekrények | legalább 60 (hatvan), legfeljebb 120 (százhúsz) naptári nap | Önálló egységként csak konzultációt követően rendelhető
0102080401 | DKM0103HNET21 | 5303154 | VX IT szekrény üvegajtóval, előszerelve V2, 19"-os standard profilsínekkel 800x1200+100x800mm, 24U | Rittal | Áru | Kiegészítő |  | 1 | 1 | Nem | db | 12 | 120 |  | 27 | 530696 | EUR | 1378.4309 | Nem | Rack szekrények - Álló rack szekrények | legalább 60 (hatvan), legfeljebb 120 (százhúsz) naptári nap | Önálló egységként csak konzultációt követően rendelhető
0102080401 | DKM0103HNET21 | 5304116 | VX IT szekrény szellőzős ajtókkal, 19"-os standard profilsínekkel, 800x1200x1000mm, 24U | Rittal | Áru | Kiegészítő |  | 1 | 1 | Nem | db | 12 | 120 |  | 27 | 471857 | EUR | 1225.6014 | Nem | Rack szekrények - Álló rack szekrények | legalább 60 (hatvan), legfeljebb 120 (százhúsz) naptári nap | Önálló egységként csak konzultációt követően rendelhető
0102080401 | DKM0103HNET21 | 5304126 | VX IT szekrény üvegajtóval, 19"-os standard profilsínekkel, 800x1200x1000mm, 24U | Rittal | Áru | Kiegészítő |  | 1 | 1 | Nem | db | 12 | 120 |  | 27 | 411399 | EUR | 1068.5678 | Nem | Rack szekrények - Álló rack szekrények | legalább 60 (hatvan), legfeljebb 120 (százhúsz) naptári nap | Önálló egységként csak konzultációt követően rendelhető
0102080401 | DKM0103HNET21 | 5305124 | VX IT szekrény üvegajtóval, 19"-os standard profilsínekkel, 800x1800x800mm, 38U | Rittal | Áru | Kiegészítő |  | 1 | 1 | Nem | db | 12 | 120 |  | 27 | 441357 | EUR | 1146.3807 | Nem | Rack szekrények - Álló rack szekrények | legalább 60 (hatvan), legfeljebb 120 (százhúsz) naptári nap | Önálló egységként csak konzultációt követően rendelhető
0102080401 | DKM0103HNET21 | 5306122 | VX IT szekrény üvegajtóval, 19"-os standard profilsínekkel, 800x2000x600mm, 42U | Rittal | Áru | Kiegészítő |  | 1 | 1 | Nem | db | 12 | 120 |  | 27 | 447241 | EUR | 1161.6644 | Nem | Rack szekrények - Álló rack szekrények | legalább 60 (hatvan), legfeljebb 120 (százhúsz) naptári nap | Önálló egységként csak konzultációt követően rendelhető
0102080401 | DKM0103HNET21 | 5306190 | VX IT szekrény üvegajtóval, IP 55, üres szekrény 800x2000x600mm | Rittal | Áru | Kiegészítő |  | 1 | 1 | Nem | db | 12 | 120 |  | 27 | 302266 | EUR | 785.107 | Nem | Rack szekrények - Álló rack szekrények | legalább 60 (hatvan), legfeljebb 120 (százhúsz) naptári nap | Önálló egységként csak konzultációt követően rendelhető
0102080401 | DKM0103HNET21 | 5307114 | VX IT szekrény szellőzős ajtókkal, 19"-os standard profilsínekkel, 800x2000x800mm, 42U | Rittal | Áru | Kiegészítő |  | 1 | 1 | Nem | db | 12 | 120 |  | 27 | 522675 | EUR | 1357.5962 | Nem | Rack szekrények - Álló rack szekrények | legalább 60 (hatvan), legfeljebb 120 (százhúsz) naptári nap | Önálló egységként csak konzultációt követően rendelhető
0102080401 | DKM0103HNET21 | 5307124 | VX IT szekrény üvegajtóval, 19"-os standard profilsínekkel, 800x2000x800mm, 42U | Rittal | Áru | Kiegészítő |  | 1 | 1 | Nem | db | 12 | 120 |  | 27 | 461685 | EUR | 1199.1825 | Nem | Rack szekrények - Álló rack szekrények | legalább 60 (hatvan), legfeljebb 120 (százhúsz) naptári nap | Önálló egységként csak konzultációt követően rendelhető
0102080401 | DKM0103HNET21 | 5307134 | VX IT szekrény üvegajtóval, IP 55, 19"-os standard profilsínekkel 800x2000x800mm, 42U | Rittal | Áru | Kiegészítő |  | 1 | 1 | Nem | db | 12 | 120 |  | 27 | 426382 | EUR | 1107.4853 | Nem | Rack szekrények - Álló rack szekrények | legalább 60 (hatvan), legfeljebb 120 (százhúsz) naptári nap | Önálló egységként csak konzultációt követően rendelhető
0102080401 | DKM0103HNET21 | 5307154 | VX IT szekrény üvegajtóval, előszerelve V2, 19"-os standard profilsínekkel 800x2000+100x800mm, 42U | Rittal | Áru | Kiegészítő |  | 1 | 1 | Nem | db | 12 | 120 |  | 27 | 595964 | EUR | 1547.9575 | Nem | Rack szekrények - Álló rack szekrények | legalább 60 (hatvan), legfeljebb 120 (százhúsz) naptári nap | Önálló egységként csak konzultációt követően rendelhető
0102080401 | DKM0103HNET21 | 5307157 | VX IT szekrény üvegajtóval, előszerelve V6, 19"-os standard profilsínekkel 800x2000+100x800mm, 42U | Rittal | Áru | Kiegészítő |  | 1 | 1 | Nem | db | 12 | 120 |  | 27 | 580983 | EUR | 1509.0456 | Nem | Rack szekrények - Álló rack szekrények | legalább 60 (hatvan), legfeljebb 120 (százhúsz) naptári nap | Önálló egységként csak konzultációt követően rendelhető
0102080401 | DKM0103HNET21 | 5307190 | VX IT szekrény üvegajtóval, IP 55, üres szekrény 800x2000x800mm | Rittal | Áru | Kiegészítő |  | 1 | 1 | Nem | db | 12 | 120 |  | 27 | 330617 | EUR | 858.7463 | Nem | Rack szekrények - Álló rack szekrények | legalább 60 (hatvan), legfeljebb 120 (százhúsz) naptári nap | Önálló egységként csak konzultációt követően rendelhető
0102080401 | DKM0103HNET21 | 5308113 | VX IT szekrény szellőzős ajtókkal, 19"-os standard profilsínekkel, 600x2000x1000mm, 42U | Rittal | Áru | Kiegészítő |  | 1 | 1 | Nem | db | 12 | 120 |  | 27 | 516253 | EUR | 1340.9156 | Nem | Rack szekrények - Álló rack szekrények | legalább 60 (hatvan), legfeljebb 120 (százhúsz) naptári nap | Önálló egységként csak konzultációt követően rendelhető
0102080401 | DKM0103HNET21 | 5308123 | VX IT szekrény üvegajtóval, 19"-os standard profilsínekkel, 600x2000x1000mm, 42U | Rittal | Áru | Kiegészítő |  | 1 | 1 | Nem | db | 12 | 120 |  | 27 | 456333 | EUR | 1185.2816 | Nem | Rack szekrények - Álló rack szekrények | legalább 60 (hatvan), legfeljebb 120 (százhúsz) naptári nap | Önálló egységként csak konzultációt követően rendelhető
0102080401 | DKM0103HNET21 | 5308190 | VX IT szekrény üvegajtóval, IP 55, üres szekrény 600x2000x1000mm | Rittal | Áru | Kiegészítő |  | 1 | 1 | Nem | db | 12 | 120 |  | 27 | 316173 | EUR | 821.2282 | Nem | Rack szekrények - Álló rack szekrények | legalább 60 (hatvan), legfeljebb 120 (százhúsz) naptári nap | Önálló egységként csak konzultációt követően rendelhető
0102080401 | DKM0103HNET21 | 5308813 | VX IT szekrény szellőzős ajtókkal, 19"-os dinamikus profilsínekkel 600x2000x1000mm, 42U | Rittal | Áru | Kiegészítő |  | 1 | 1 | Nem | db | 12 | 120 |  | 27 | 566995 | EUR | 1472.7137 | Nem | Rack szekrények - Álló rack szekrények | legalább 60 (hatvan), legfeljebb 120 (százhúsz) naptári nap | Önálló egységként csak konzultációt követően rendelhető
0102080401 | DKM0103HNET21 | 5308823 | VX IT szekrény üvegajtóval, 19"-os dynamic profilsínekkel 600x2000x1000mm, 42U | Rittal | Áru | Kiegészítő |  | 1 | 1 | Nem | db | 12 | 120 |  | 27 | 501966 | EUR | 1303.8078 | Nem | Rack szekrények - Álló rack szekrények | legalább 60 (hatvan), legfeljebb 120 (százhúsz) naptári nap | Önálló egységként csak konzultációt követően rendelhető
0102080401 | DKM0103HNET21 | 5309116 | VX IT szekrény szellőzős ajtókkal, 19"-os standard profilsínekkel, 800x2000x1000mm, 42U | Rittal | Áru | Kiegészítő |  | 1 | 1 | Nem | db | 12 | 120 |  | 27 | 525050 | EUR | 1363.7651 | Nem | Rack szekrények - Álló rack szekrények | legalább 60 (hatvan), legfeljebb 120 (százhúsz) naptári nap | Önálló egységként csak konzultációt követően rendelhető
0102080401 | DKM0103HNET21 | 5309126 | VX IT szekrény üvegajtóval, 19"-os standard profilsínekkel, 800x2000x1000mm, 42U | Rittal | Áru | Kiegészítő |  | 1 | 1 | Nem | db | 12 | 120 |  | 27 | 465963 | EUR | 1210.2927 | Nem | Rack szekrények - Álló rack szekrények | legalább 60 (hatvan), legfeljebb 120 (százhúsz) naptári nap | Önálló egységként csak konzultációt követően rendelhető
0102080401 | DKM0103HNET21 | 5309136 | VX IT szekrény üvegajtóval, IP 55, 19"-os standard profilsínekkel 800x2000x1000mm, 42U | Rittal | Áru | Kiegészítő |  | 1 | 1 | Nem | db | 12 | 120 |  | 27 | 441890 | EUR | 1147.7663 | Nem | Rack szekrények - Álló rack szekrények | legalább 60 (hatvan), legfeljebb 120 (százhúsz) naptári nap | Önálló egységként csak konzultációt követően rendelhető
0102080401 | DKM0103HNET21 | 5309156 | VX IT szekrény üvegajtóval, előszerelve V2, 19"-os standard profilsínekkel 800x2000+100x1000mm, 42U | Rittal | Áru | Kiegészítő |  | 1 | 1 | Nem | db | 12 | 120 |  | 27 | 600778 | EUR | 1560.4617 | Nem | Rack szekrények - Álló rack szekrények | legalább 60 (hatvan), legfeljebb 120 (százhúsz) naptári nap | Önálló egységként csak konzultációt követően rendelhető
0102080401 | DKM0103HNET21 | 5309166 | VX IT szekrény szellőzős ajtókkal, 19"-os standard profilsínekkel, előszerelt, 800x2000x1000mm, 42U | Rittal | Áru | Kiegészítő |  | 1 | 1 | Nem | db | 12 | 120 |  | 27 | 698850 | EUR | 1815.1951 | Nem | Rack szekrények - Álló rack szekrények | legalább 60 (hatvan), legfeljebb 120 (százhúsz) naptári nap | Önálló egységként csak konzultációt követően rendelhető
0102080401 | DKM0103HNET21 | 5309190 | VX IT szekrény üvegajtóval, IP 55, üres szekrény 800x2000x1000mm | Rittal | Áru | Kiegészítő |  | 1 | 1 | Nem | db | 12 | 120 |  | 27 | 326339 | EUR | 847.6333 | Nem | Rack szekrények - Álló rack szekrények | legalább 60 (hatvan), legfeljebb 120 (százhúsz) naptári nap | Önálló egységként csak konzultációt követően rendelhető
0102080401 | DKM0103HNET21 | 5309816 | VX IT szekrény szellőzős ajtókkal, 19"-os dinamikus profilsínekkel 800x2000x1000mm, 42U | Rittal | Áru | Kiegészítő |  | 1 | 1 | Nem | db | 12 | 120 |  | 27 | 576870 | EUR | 1498.3649 | Nem | Rack szekrények - Álló rack szekrények | legalább 60 (hatvan), legfeljebb 120 (százhúsz) naptári nap | Önálló egységként csak konzultációt követően rendelhető
0102080401 | DKM0103HNET21 | 5309826 | VX IT szekrény üvegajtóval, 19"-os dynamic profilsínekkel 800x2000x1000mm, 42U | Rittal | Áru | Kiegészítő |  | 1 | 1 | Nem | db | 12 | 120 |  | 27 | 512560 | EUR | 1331.3241 | Nem | Rack szekrények - Álló rack szekrények | legalább 60 (hatvan), legfeljebb 120 (százhúsz) naptári nap | Önálló egységként csak konzultációt követően rendelhető
0102080401 | DKM0103HNET21 | 5310118 | VX IT szekrény szellőzős ajtókkal, 19"-os standard profilsínekkel, 600x2000x1200mm, 42U | Rittal | Áru | Kiegészítő |  | 1 | 1 | Nem | db | 12 | 120 |  | 27 | 531764 | EUR | 1381.205 | Nem | Rack szekrények - Álló rack szekrények | legalább 60 (hatvan), legfeljebb 120 (százhúsz) naptári nap | Önálló egységként csak konzultációt követően rendelhető
0102080401 | DKM0103HNET21 | 5310128 | VX IT szekrény üvegajtóval, 19"-os standard profilsínekkel, 600x2000x1200mm, 42U | Rittal | Áru | Kiegészítő |  | 1 | 1 | Nem | db | 12 | 120 |  | 27 | 471314 | EUR | 1224.1935 | Nem | Rack szekrények - Álló rack szekrények | legalább 60 (hatvan), legfeljebb 120 (százhúsz) naptári nap | Önálló egységként csak konzultációt követően rendelhető
0102080401 | DKM0103HNET21 | 5310818 | VX IT szekrény szellőzős ajtókkal, 19"-os dinamikus profilsínekkel 600x2000x1200mm, 42U | Rittal | Áru | Kiegészítő |  | 1 | 1 | Nem | db | 12 | 120 |  | 27 | 584945 | EUR | 1519.3382 | Nem | Rack szekrények - Álló rack szekrények | legalább 60 (hatvan), legfeljebb 120 (százhúsz) naptári nap | Önálló egységként csak konzultációt követően rendelhető
0102080401 | DKM0103HNET21 | 5311116 | VX IT szekrény szellőzős ajtókkal, 19"-os standard profilsínekkel, 800x2000x1200mm, 42U | Rittal | Áru | Kiegészítő |  | 1 | 1 | Nem | db | 12 | 120 |  | 27 | 541402 | EUR | 1406.2382 | Nem | Rack szekrények - Álló rack szekrények | legalább 60 (hatvan), legfeljebb 120 (százhúsz) naptári nap | Önálló egységként csak konzultációt követően rendelhető
0102080401 | DKM0103HNET21 | 5311126 | VX IT szekrény üvegajtóval, 19"-os standard profilsínekkel, 800x2000x1200mm, 42U | Rittal | Áru | Kiegészítő |  | 1 | 1 | Nem | db | 12 | 120 |  | 27 | 481480 | EUR | 1250.5986 | Nem | Rack szekrények - Álló rack szekrények | legalább 60 (hatvan), legfeljebb 120 (százhúsz) naptári nap | Önálló egységként csak konzultációt követően rendelhető
0102080401 | DKM0103HNET21 | 5311816 | VX IT szekrény szellőzős ajtókkal, 19"-os dinamikus profilsínekkel 800x2000x1200mm, 42U | Rittal | Áru | Kiegészítő |  | 1 | 1 | Nem | db | 12 | 120 |  | 27 | 595533 | EUR | 1546.8379 | Nem | Rack szekrények - Álló rack szekrények | legalább 60 (hatvan), legfeljebb 120 (százhúsz) naptári nap | Önálló egységként csak konzultációt követően rendelhető
0102080401 | DKM0103HNET21 | 5311826 | VX IT szekrény üvegajtóval, 19"-os dynamic profilsínekkel 800x2000x1200mm, 42U | Rittal | Áru | Kiegészítő |  | 1 | 1 | Nem | db | 12 | 120 |  | 27 | 529624 | EUR | 1375.6457 | Nem | Rack szekrények - Álló rack szekrények | legalább 60 (hatvan), legfeljebb 120 (százhúsz) naptári nap | Önálló egységként csak konzultációt követően rendelhető
0102080401 | DKM0103HNET21 | 5312114 | VX IT szekrény szellőzős ajtókkal, 19"-os standard profilsínekkel, 800x2200x800mm, 47U | Rittal | Áru | Kiegészítő |  | 1 | 1 | Nem | db | 12 | 120 |  | 27 | 555837 | EUR | 1443.7313 | Nem | Rack szekrények - Álló rack szekrények | legalább 60 (hatvan), legfeljebb 120 (százhúsz) naptári nap | Önálló egységként csak konzultációt követően rendelhető
0102080401 | DKM0103HNET21 | 5312124 | VX IT szekrény üvegajtóval, 19"-os standard profilsínekkel, 800x2200x800mm, 47U | Rittal | Áru | Kiegészítő |  | 1 | 1 | Nem | db | 12 | 120 |  | 27 | 496454 | EUR | 1289.4912 | Nem | Rack szekrények - Álló rack szekrények | legalább 60 (hatvan), legfeljebb 120 (százhúsz) naptári nap | Önálló egységként csak konzultációt követően rendelhető
0102080401 | DKM0103HNET21 | 5313113 | VX IT szekrény szellőzős ajtókkal, 19"-os standard profilsínekkel, 600x2200x1000mm, 47U | Rittal | Áru | Kiegészítő |  | 1 | 1 | Nem | db | 12 | 120 |  | 27 | 548351 | EUR | 1424.2878 | Nem | Rack szekrények - Álló rack szekrények | legalább 60 (hatvan), legfeljebb 120 (százhúsz) naptári nap | Önálló egységként csak konzultációt követően rendelhető
0102080401 | DKM0103HNET21 | 5313813 | VX IT szekrény szellőzős ajtókkal, 19"-os dinamikus profilsínekkel 600x2200x1000mm, 47U | Rittal | Áru | Kiegészítő |  | 1 | 1 | Nem | db | 12 | 120 |  | 27 | 603186 | EUR | 1566.7166 | Nem | Rack szekrények - Álló rack szekrények | legalább 60 (hatvan), legfeljebb 120 (százhúsz) naptári nap | Önálló egységként csak konzultációt követően rendelhető
0102080401 | DKM0103HNET21 | 5314116 | VX IT szekrény szellőzős ajtókkal, 19"-os standard profilsínekkel, 800x2200x1000mm, 47U | Rittal | Áru | Kiegészítő |  | 1 | 1 | Nem | db | 12 | 120 |  | 27 | 557450 | EUR | 1447.9215 | Nem | Rack szekrények - Álló rack szekrények | legalább 60 (hatvan), legfeljebb 120 (százhúsz) naptári nap | Önálló egységként csak konzultációt követően rendelhető
0102080401 | DKM0103HNET21 | 5314126 | VX IT szekrény üvegajtóval, 19"-os standard profilsínekkel, 800x2200x1000mm, 47U | Rittal | Áru | Kiegészítő |  | 1 | 1 | Nem | db | 12 | 120 |  | 27 | 510370 | EUR | 1325.6374 | Nem | Rack szekrények - Álló rack szekrények | legalább 60 (hatvan), legfeljebb 120 (százhúsz) naptári nap | Önálló egységként csak konzultációt követően rendelhető
0102080401 | DKM0103HNET21 | 5314816 | VX IT szekrény szellőzős ajtókkal, 19"-os dinamikus profilsínekkel 800x2200x1000mm, 47U | Rittal | Áru | Kiegészítő |  | 1 | 1 | Nem | db | 12 | 120 |  | 27 | 613187 | EUR | 1592.6948 | Nem | Rack szekrények - Álló rack szekrények | legalább 60 (hatvan), legfeljebb 120 (százhúsz) naptári nap | Önálló egységként csak konzultációt követően rendelhető
0102080401 | DKM0103HNET21 | 5315118 | VX IT szekrény szellőzős ajtókkal, 19"-os standard profilsínekkel, 600x2200x1200mm, 47U | Rittal | Áru | Kiegészítő |  | 1 | 1 | Nem | db | 12 | 120 |  | 27 | 562795 | EUR | 1461.8058 | Nem | Rack szekrények - Álló rack szekrények | legalább 60 (hatvan), legfeljebb 120 (százhúsz) naptári nap | Önálló egységként csak konzultációt követően rendelhető
0102080401 | DKM0103HNET21 | 5315818 | VX IT szekrény szellőzős ajtókkal, 19"-os dinamikus profilsínekkel 600x2200x1200mm, 47U | Rittal | Áru | Kiegészítő |  | 1 | 1 | Nem | db | 12 | 120 |  | 27 | 619076 | EUR | 1607.9897 | Nem | Rack szekrények - Álló rack szekrények | legalább 60 (hatvan), legfeljebb 120 (százhúsz) naptári nap | Önálló egységként csak konzultációt követően rendelhető
0102080401 | DKM0103HNET21 | 5316116 | VX IT szekrény szellőzős ajtókkal, 19"-os standard profilsínekkel, 800x2200x1200mm, 47U | Rittal | Áru | Kiegészítő |  | 1 | 1 | Nem | db | 12 | 120 |  | 27 | 572958 | EUR | 1488.2025 | Nem | Rack szekrények - Álló rack szekrények | legalább 60 (hatvan), legfeljebb 120 (százhúsz) naptári nap | Önálló egységként csak konzultációt követően rendelhető
0102080401 | DKM0103HNET21 | 5316816 | VX IT szekrény szellőzős ajtókkal, 19"-os dinamikus profilsínekkel 800x2200x1200mm, 47U | Rittal | Áru | Kiegészítő |  | 1 | 1 | Nem | db | 12 | 120 |  | 27 | 630251 | EUR | 1637.0164 | Nem | Rack szekrények - Álló rack szekrények | legalább 60 (hatvan), legfeljebb 120 (százhúsz) naptári nap | Önálló egységként csak konzultációt követően rendelhető
0102060201 | DKM0103HNET21 | 532406-A21 | HPE Ipsec VPN Database Appliance SB (Small Business) Addon, a mennyiség a rendszer méretétől függ | HPE | Áru | Alaptermék |  | 1 | 1 | Nem | db | 12 | 120 |  | 27 | 4056649 | EUR | 10536.7504 | Nem | Vezeték nélküli megoldások - Vezeték nélküli vezérlők (Wireless Controllers) | legalább 60 (hatvan), legfeljebb 120 (százhúsz) naptári nap | Önálló egységként csak konzultációt követően rendelhető
0102080401 | DKM0103HNET21 | 5325121 | VX IT szekrény üvegajtóval, 19"-os standard profilsínekkel, 600x800x600mm, 15U | Rittal | Áru | Kiegészítő |  | 1 | 1 | Nem | db | 12 | 120 |  | 27 | 340780 | EUR | 885.143 | Nem | Rack szekrények - Álló rack szekrények | legalább 60 (hatvan), legfeljebb 120 (százhúsz) naptári nap | Önálló egységként csak konzultációt követően rendelhető
0102080401 | DKM0103HNET21 | 5325190 | VX IT szekrény üvegajtóval, IP 55, üres szekrény 600x800x600mm | Rittal | Áru | Kiegészítő |  | 1 | 1 | Nem | db | 12 | 120 |  | 27 | 201156 | EUR | 522.4836 | Nem | Rack szekrények - Álló rack szekrények | legalább 60 (hatvan), legfeljebb 120 (százhúsz) naptári nap | Önálló egységként csak konzultációt követően rendelhető
0102080401 | DKM0103HNET21 | 5326121 | VX IT szekrény üvegajtóval, 19"-os standard profilsínekkel, 600x1200x600mm, 24U | Rittal | Áru | Kiegészítő |  | 1 | 1 | Nem | db | 12 | 120 |  | 27 | 370738 | EUR | 962.9559 | Nem | Rack szekrények - Álló rack szekrények | legalább 60 (hatvan), legfeljebb 120 (százhúsz) naptári nap | Önálló egységként csak konzultációt követően rendelhető
0102080401 | DKM0103HNET21 | 5326131 | VX IT szekrény üvegajtóval, IP 55, 19"-os standard profilsínekkel 600x1200x600mm, 24U | Rittal | Áru | Kiegészítő |  | 1 | 1 | Nem | db | 12 | 120 |  | 27 | 339173 | EUR | 880.9694 | Nem | Rack szekrények - Álló rack szekrények | legalább 60 (hatvan), legfeljebb 120 (százhúsz) naptári nap | Önálló egységként csak konzultációt követően rendelhető
0102080401 | DKM0103HNET21 | 5326190 | VX IT szekrény üvegajtóval, IP 55, üres szekrény 600x1200x600mm | Rittal | Áru | Kiegészítő |  | 1 | 1 | Nem | db | 12 | 120 |  | 27 | 231644 | EUR | 601.6739 | Nem | Rack szekrények - Álló rack szekrények | legalább 60 (hatvan), legfeljebb 120 (százhúsz) naptári nap | Önálló egységként csak konzultációt követően rendelhető
0102080401 | DKM0103HNET21 | 5327121 | VX IT szekrény üvegajtóval, 19"-os standard profilsínekkel, 600x1800x600mm, 38U | Rittal | Áru | Kiegészítő |  | 1 | 1 | Nem | db | 12 | 120 |  | 27 | 416209 | EUR | 1081.0636 | Nem | Rack szekrények - Álló rack szekrények | legalább 60 (hatvan), legfeljebb 120 (százhúsz) naptári nap | Önálló egységként csak konzultációt követően rendelhető
0102080401 | DKM0103HNET21 | 5327190 | VX IT szekrény üvegajtóval, IP 55, üres szekrény 600x1800x600mm | Rittal | Áru | Kiegészítő |  | 1 | 1 | Nem | db | 12 | 120 |  | 27 | 275512 | EUR | 715.6163 | Nem | Rack szekrények - Álló rack szekrények | legalább 60 (hatvan), legfeljebb 120 (százhúsz) naptári nap | Önálló egységként csak konzultációt követően rendelhető
0102080401 | DKM0103HNET21 | 5328123 | VX IT szekrény üvegajtóval, 19"-os standard profilsínekkel, 600x1800x800mm, 38U | Rittal | Áru | Kiegészítő |  | 1 | 1 | Nem | db | 12 | 120 |  | 27 | 431193 | EUR | 1119.9812 | Nem | Rack szekrények - Álló rack szekrények | legalább 60 (hatvan), legfeljebb 120 (százhúsz) naptári nap | Önálló egységként csak konzultációt követően rendelhető
0102080401 | DKM0103HNET21 | 5328190 | VX IT szekrény üvegajtóval, IP 55, üres szekrény 600x1800x800mm | Rittal | Áru | Kiegészítő |  | 1 | 1 | Nem | db | 12 | 120 |  | 27 | 291027 | EUR | 755.914 | Nem | Rack szekrények - Álló rack szekrények | legalább 60 (hatvan), legfeljebb 120 (százhúsz) naptári nap | Önálló egységként csak konzultációt követően rendelhető
0102080401 | DKM0103HNET21 | 5329111 | VX IT szekrény szellőzős ajtókkal, 19"-os standard profilsínekkel, 600x2000x600mm, 42U | Rittal | Áru | Kiegészítő |  | 1 | 1 | Nem | db | 12 | 120 |  | 27 | 486288 | EUR | 1263.0861 | Nem | Rack szekrények - Álló rack szekrények | legalább 60 (hatvan), legfeljebb 120 (százhúsz) naptári nap | Önálló egységként csak konzultációt követően rendelhető
0102080401 | DKM0103HNET21 | 5329121 | VX IT szekrény üvegajtóval, 19"-os standard profilsínekkel, 600x2000x600mm, 42U | Rittal | Áru | Kiegészítő |  | 1 | 1 | Nem | db | 12 | 120 |  | 27 | 425842 | EUR | 1106.083 | Nem | Rack szekrények - Álló rack szekrények | legalább 60 (hatvan), legfeljebb 120 (százhúsz) naptári nap | Önálló egységként csak konzultációt követően rendelhető
0102080401 | DKM0103HNET21 | 5329131 | VX IT szekrény üvegajtóval, IP 55, 19"-os standard profilsínekkel 600x2000x600mm, 42U | Rittal | Áru | Kiegészítő |  | 1 | 1 | Nem | db | 12 | 120 |  | 27 | 364853 | EUR | 947.6693 | Nem | Rack szekrények - Álló rack szekrények | legalább 60 (hatvan), legfeljebb 120 (százhúsz) naptári nap | Önálló egységként csak konzultációt követően rendelhető
0102080401 | DKM0103HNET21 | 5329190 | VX IT szekrény üvegajtóval, IP 55, üres szekrény 600x2000x600mm | Rittal | Áru | Kiegészítő |  | 1 | 1 | Nem | db | 12 | 120 |  | 27 | 280864 | EUR | 729.5172 | Nem | Rack szekrények - Álló rack szekrények | legalább 60 (hatvan), legfeljebb 120 (százhúsz) naptári nap | Önálló egységként csak konzultációt követően rendelhető
0102080401 | DKM0103HNET21 | 5330113 | VX IT szekrény szellőzős ajtókkal, 19"-os standard profilsínekkel, 600x2000x800mm, 42U | Rittal | Áru | Kiegészítő |  | 1 | 1 | Nem | db | 12 | 120 |  | 27 | 501806 | EUR | 1303.3921 | Nem | Rack szekrények - Álló rack szekrények | legalább 60 (hatvan), legfeljebb 120 (százhúsz) naptári nap | Önálló egységként csak konzultációt követően rendelhető
0102080401 | DKM0103HNET21 | 5330123 | VX IT szekrény üvegajtóval, 19"-os standard profilsínekkel, 600x2000x800mm, 42U | Rittal | Áru | Kiegészítő |  | 1 | 1 | Nem | db | 12 | 120 |  | 27 | 440817 | EUR | 1144.9784 | Nem | Rack szekrények - Álló rack szekrények | legalább 60 (hatvan), legfeljebb 120 (százhúsz) naptári nap | Önálló egységként csak konzultációt követően rendelhető
0102080401 | DKM0103HNET21 | 5330133 | VX IT szekrény üvegajtóval, IP 55, 19"-os standard profilsínekkel 600x2000x800mm, 42U | Rittal | Áru | Kiegészítő |  | 1 | 1 | Nem | db | 12 | 120 |  | 27 | 396414 | EUR | 1029.6475 | Nem | Rack szekrények - Álló rack szekrények | legalább 60 (hatvan), legfeljebb 120 (százhúsz) naptári nap | Önálló egységként csak konzultációt követően rendelhető
0102080401 | DKM0103HNET21 | 5330190 | VX IT szekrény üvegajtóval, IP 55, üres szekrény 600x2000x800mm | Rittal | Áru | Kiegészítő |  | 1 | 1 | Nem | db | 12 | 120 |  | 27 | 304403 | EUR | 790.6579 | Nem | Rack szekrények - Álló rack szekrények | legalább 60 (hatvan), legfeljebb 120 (százhúsz) naptári nap | Önálló egységként csak konzultációt követően rendelhető
0102080401 | DKM0103HNET21 | 5331113 | VX IT szekrény szellőzős ajtókkal, 19"-os standard profilsínekkel, 600x2200x800mm, 47U | Rittal | Áru | Kiegészítő |  | 1 | 1 | Nem | db | 12 | 120 |  | 27 | 546214 | EUR | 1418.7368 | Nem | Rack szekrények - Álló rack szekrények | legalább 60 (hatvan), legfeljebb 120 (százhúsz) naptári nap | Önálló egységként csak konzultációt követően rendelhető
0102080401 | DKM0103HNET21 | 5331190 | VX IT szekrény üvegajtóval, IP 55, üres szekrény 600x2200x800mm | Rittal | Áru | Kiegészítő |  | 1 | 1 | Nem | db | 12 | 120 |  | 27 | 346484 | EUR | 899.9584 | Nem | Rack szekrények - Álló rack szekrények | legalább 60 (hatvan), legfeljebb 120 (százhúsz) naptári nap | Önálló egységként csak konzultációt követően rendelhető
0202110601 | DKM0103HNET21 | 537963-B21 | HPE BLc 10G SFP+ SFP+ 5m DAC Cable | HPE | Áru | Alaptermék |  | 1 | 1 | Nem | db | 12 | 120 |  | 27 | 91765 | EUR | 238.3494 | Nem | LAN aktív eszközök - Moduláris switch-ek | legalább 60 (hatvan), legfeljebb 120 (százhúsz) naptári nap | Önálló egységként csak konzultációt követően rendelhető
0102080401 | DKM0103HNET21 | 5380830 | VX IT kábelrendező szekrény, 300x2000x1000mm | Rittal | Áru | Kiegészítő |  | 1 | 1 | Nem | db | 12 | 120 |  | 27 | 320551 | EUR | 832.5989 | Nem | Rack szekrények - Álló rack szekrények | legalább 60 (hatvan), legfeljebb 120 (százhúsz) naptári nap | Önálló egységként csak konzultációt követően rendelhető
0102080401 | DKM0103HNET21 | 5381830 | VX IT kábelrendező szekrény, 300x2000x1200mm | Rittal | Áru | Kiegészítő |  | 1 | 1 | Nem | db | 12 | 120 |  | 27 | 355330 | EUR | 922.9354 | Nem | Rack szekrények - Álló rack szekrények | legalább 60 (hatvan), legfeljebb 120 (százhúsz) naptári nap | Önálló egységként csak konzultációt követően rendelhető
0102060302 | DKM0103HNET21 | 541918-A21 | HPE IPS Database Appliance EB (Enterprise Business) Addon, a mennyiség a rendszer méretétől függ | HPE | Áru | Alaptermék |  | 1 | 1 | Nem | db | 12 | 120 |  | 27 | 43383301 | EUR | 112683.8987 | Nem | Vezeték nélküli megoldások - Vezeték nélküli vezérlők (Wireless Controllers) | legalább 60 (hatvan), legfeljebb 120 (százhúsz) naptári nap | Önálló egységként csak konzultációt követően rendelhető
0202110501 | DKM0103HNET21 | 5501400 | Slide rail 30kg D150 | Rittal | Áru | Kiegészítő |  | 1 | 1 | Nem | csomag | 12 | 120 |  | 27 | 5775 | EUR | 15.0011 | Nem | Rack szekrények - Rack kiegészítők | legalább 60 (hatvan), legfeljebb 120 (százhúsz) naptári nap | Önálló egységként csak konzultációt követően rendelhető
0202110501 | DKM0103HNET21 | 5501410 | Csúsztató Sín 80kg M300 | Rittal | Áru | Kiegészítő |  | 1 | 1 | Nem | csomag | 12 | 120 |  | 27 | 10915 | EUR | 28.3505 | Nem | Rack szekrények - Rack kiegészítők | legalább 60 (hatvan), legfeljebb 120 (százhúsz) naptári nap | Önálló egységként csak konzultációt követően rendelhető
0202110501 | DKM0103HNET21 | 5501420 | Csúsztató Sín 80kg M400 | Rittal | Áru | Kiegészítő |  | 1 | 1 | Nem | csomag | 12 | 120 |  | 27 | 11448 | EUR | 29.7362 | Nem | Rack szekrények - Rack kiegészítők | legalább 60 (hatvan), legfeljebb 120 (százhúsz) naptári nap | Önálló egységként csak konzultációt követően rendelhető
0202110501 | DKM0103HNET21 | 5501430 | Csúsztató Sín 80kg M500 | Rittal | Áru | Kiegészítő |  | 1 | 1 | Nem | csomag | 12 | 120 |  | 27 | 12091 | EUR | 31.4045 | Nem | Rack szekrények - Rack kiegészítők | legalább 60 (hatvan), legfeljebb 120 (százhúsz) naptári nap | Önálló egységként csak konzultációt követően rendelhető
0202110501 | DKM0103HNET21 | 5501440 | Csúsztató Sín 80kg M600 | Rittal | Áru | Kiegészítő |  | 1 | 1 | Nem | csomag | 12 | 120 |  | 27 | 12682 | EUR | 32.9398 | Nem | Rack szekrények - Rack kiegészítők | legalább 60 (hatvan), legfeljebb 120 (százhúsz) naptári nap | Önálló egységként csak konzultációt követően rendelhető
0202110501 | DKM0103HNET21 | 5501450 | Csúsztató Sín 80kg M700 | Rittal | Áru | Kiegészítő |  | 1 | 1 | Nem | csomag | 12 | 120 |  | 27 | 13268 | EUR | 34.4613 | Nem | Rack szekrények - Rack kiegészítők | legalább 60 (hatvan), legfeljebb 120 (százhúsz) naptári nap | Önálló egységként csak konzultációt követően rendelhető
0202110501 | DKM0103HNET21 | 5501460 | Csúsztató Sín 80kg M400-600 | Rittal | Áru | Kiegészítő |  | 1 | 1 | Nem | csomag | 12 | 120 |  | 27 | 31407 | EUR | 81.5763 | Nem | Rack szekrények - Rack kiegészítők | legalább 60 (hatvan), legfeljebb 120 (százhúsz) naptári nap | Önálló egységként csak konzultációt követően rendelhető
0202110501 | DKM0103HNET21 | 5501615 | Berendezés tálca 25kg M300 | Rittal | Áru | Kiegészítő |  | 1 | 1 | Nem | db | 12 | 120 |  | 27 | 10915 | EUR | 28.3505 | Nem | Rack szekrények - Rack kiegészítők | legalább 60 (hatvan), legfeljebb 120 (százhúsz) naptári nap | Önálló egységként csak konzultációt követően rendelhető
0202110501 | DKM0103HNET21 | 5501625 | Berendezés tálca 25kg M400 | Rittal | Áru | Kiegészítő |  | 1 | 1 | Nem | db | 12 | 120 |  | 27 | 13268 | EUR | 34.4613 | Nem | Rack szekrények - Rack kiegészítők | legalább 60 (hatvan), legfeljebb 120 (százhúsz) naptári nap | Önálló egységként csak konzultációt követően rendelhető
0202110501 | DKM0103HNET21 | 5501635 | DK KIHÚZHATÓ POLC, 300mm, 25kg, RAL9005 | Rittal | Áru | Kiegészítő |  | 1 | 1 | Nem | db | 12 | 120 |  | 27 | 43769 | EUR | 113.6847 | Nem | Rack szekrények - Rack kiegészítők | legalább 60 (hatvan), legfeljebb 120 (százhúsz) naptári nap | Önálló egységként csak konzultációt követően rendelhető
0202110501 | DKM0103HNET21 | 5501655 | Berendezés tálca 50kg M400-600 | Rittal | Áru | Kiegészítő |  | 1 | 1 | Nem | db | 12 | 120 |  | 27 | 23002 | EUR | 59.7467 | Nem | Rack szekrények - Rack kiegészítők | legalább 60 (hatvan), legfeljebb 120 (százhúsz) naptári nap | Önálló egységként csak konzultációt követően rendelhető
0202110501 | DKM0103HNET21 | 5501665 | Berendezés tálca 50kg M600-900 | Rittal | Áru | Kiegészítő |  | 1 | 1 | Nem | db | 12 | 120 |  | 27 | 28945 | EUR | 75.1829 | Nem | Rack szekrények - Rack kiegészítők | legalább 60 (hatvan), legfeljebb 120 (százhúsz) naptári nap | Önálló egységként csak konzultációt követően rendelhető
0202110501 | DKM0103HNET21 | 5501675 | Berendezés tálca kihúzható 50kg T400-600 | Rittal | Áru | Kiegészítő |  | 1 | 1 | Nem | db | 12 | 120 |  | 27 | 51251 | EUR | 133.1199 | Nem | Rack szekrények - Rack kiegészítők | legalább 60 (hatvan), legfeljebb 120 (százhúsz) naptári nap | Önálló egységként csak konzultációt követően rendelhető
0202110501 | DKM0103HNET21 | 5501685 | Berendezés tálca kihúzható 50kg M600-900 | Rittal | Áru | Kiegészítő |  | 1 | 1 | Nem | db | 12 | 120 |  | 27 | 54304 | EUR | 141.0487 | Nem | Rack szekrények - Rack kiegészítők | legalább 60 (hatvan), legfeljebb 120 (százhúsz) naptári nap | Önálló egységként csak konzultációt követően rendelhető
0202110501 | DKM0103HNET21 | 5501695 | Berendezés tálca 100kg M400-600 | Rittal | Áru | Kiegészítő |  | 1 | 1 | Nem | db | 12 | 120 |  | 27 | 27126 | EUR | 70.4578 | Nem | Rack szekrények - Rack kiegészítők | legalább 60 (hatvan), legfeljebb 120 (százhúsz) naptári nap | Önálló egységként csak konzultációt követően rendelhető
0202110501 | DKM0103HNET21 | 5501705 | Berendezés tálca 100kg M600-900 | Rittal | Áru | Kiegészítő |  | 1 | 1 | Nem | db | 12 | 120 |  | 27 | 33223 | EUR | 86.2931 | Nem | Rack szekrények - Rack kiegészítők | legalább 60 (hatvan), legfeljebb 120 (százhúsz) naptári nap | Önálló egységként csak konzultációt követően rendelhető
0202110501 | DKM0103HNET21 | 5501715 | Berendezés tálca kihúzhat 100kg M400-600 | Rittal | Áru | Kiegészítő |  | 1 | 1 | Nem | db | 12 | 120 |  | 27 | 59116 | EUR | 153.5473 | Nem | Rack szekrények - Rack kiegészítők | legalább 60 (hatvan), legfeljebb 120 (százhúsz) naptári nap | Önálló egységként csak konzultációt követően rendelhető
0202110501 | DKM0103HNET21 | 5501725 | Berendezés tálca kihúzhat 100kg M600-900 | Rittal | Áru | Kiegészítő |  | 1 | 1 | Nem | db | 12 | 120 |  | 27 | 65161 | EUR | 169.2495 | Nem | Rack szekrények - Rack kiegészítők | legalább 60 (hatvan), legfeljebb 120 (százhúsz) naptári nap | Önálló egységként csak konzultációt követően rendelhető
0202110501 | DKM0103HNET21 | 5501730 | Fogantyú ber.tálcához, kihúzhtató,2db/cs | Rittal | Áru | Kiegészítő |  | 1 | 1 | Nem | csomag | 12 | 120 |  | 27 | 3987 | EUR | 10.3564 | Nem | Rack szekrények - Rack kiegészítők | legalább 60 (hatvan), legfeljebb 120 (százhúsz) naptári nap | Önálló egységként csak konzultációt követően rendelhető
0202110501 | DKM0103HNET21 | 5501895 | Cover magnetic | Rittal | Áru | Kiegészítő |  | 1 | 1 | Nem | csomag | 12 | 120 |  | 27 | 7222 | EUR | 18.759 | Nem | Rack szekrények - Rack kiegészítők | legalább 60 (hatvan), legfeljebb 120 (százhúsz) naptári nap | Önálló egységként csak konzultációt követően rendelhető
0202110501 | DKM0103HNET21 | 5501900 | DK 19-Kleingerätebox, 4 HE, geschotte | Rittal | Áru | Kiegészítő |  | 1 | 1 | Nem | db | 12 | 120 |  | 27 | 65161 | EUR | 169.2495 | Nem | Rack szekrények - Rack kiegészítők | legalább 60 (hatvan), legfeljebb 120 (százhúsz) naptári nap | Önálló egységként csak konzultációt követően rendelhető
0202110501 | DKM0103HNET21 | 5502010 | Szell.modul TS IT max 3 vent. RAL7035 | Rittal | Áru | Kiegészítő |  | 1 | 1 | Nem | db | 12 | 120 |  | 27 | 51945 | EUR | 134.9213 | Nem | Rack szekrények - Rack kiegészítők | legalább 60 (hatvan), legfeljebb 120 (százhúsz) naptári nap | Önálló egységként csak konzultációt követően rendelhető
0202110501 | DKM0103HNET21 | 5502020 | Szell.modul TS IT max 6 vent. RAL7035 | Rittal | Áru | Kiegészítő |  | 1 | 1 | Nem | db | 12 | 120 |  | 27 | 69982 | EUR | 181.7703 | Nem | Rack szekrények - Rack kiegészítők | legalább 60 (hatvan), legfeljebb 120 (százhúsz) naptári nap | Önálló egységként csak konzultációt követően rendelhető
0202110501 | DKM0103HNET21 | 5502115 | Kábellétra 6HE RAL9005 | Rittal | Áru | Kiegészítő |  | 1 | 1 | Nem | csomag | 12 | 120 |  | 27 | 18137 | EUR | 47.1095 | Nem | Rack szekrények - Rack kiegészítők | legalább 60 (hatvan), legfeljebb 120 (százhúsz) naptári nap | Önálló egységként csak konzultációt követően rendelhető
0202110501 | DKM0103HNET21 | 5502155 | TÉPŐZÁRAS RÖGZÍTŐ, RAL 9005, 10db/cs | Rittal | Áru | Kiegészítő |  | 1 | 1 | Nem | csomag | 12 | 120 |  | 27 | 11448 | EUR | 29.7362 | Nem | Rack szekrények - Rack kiegészítők | legalább 60 (hatvan), legfeljebb 120 (százhúsz) naptári nap | Önálló egységként csak konzultációt követően rendelhető
0202110501 | DKM0103HNET21 | 5502205 | Gyűrűs panel 1U 43x55mm RAL9005 | Rittal | Áru | Kiegészítő |  | 1 | 1 | Nem | db | 12 | 120 |  | 27 | 11075 | EUR | 28.7662 | Nem | Rack szekrények - Rack kiegészítők | legalább 60 (hatvan), legfeljebb 120 (százhúsz) naptári nap | Önálló egységként csak konzultációt követően rendelhető
0202110501 | DKM0103HNET21 | 5502225 | Gyűrűs panel 1U RAL9005 | Rittal | Áru | Kiegészítő |  | 1 | 1 | Nem | db | 12 | 120 |  | 27 | 17976 | EUR | 46.6911 | Nem | Rack szekrények - Rack kiegészítők | legalább 60 (hatvan), legfeljebb 120 (százhúsz) naptári nap | Önálló egységként csak konzultációt követően rendelhető
0202110501 | DKM0103HNET21 | 5502235 | Gyűrűs panel 2U RAL9005 | Rittal | Áru | Kiegészítő |  | 1 | 1 | Nem | db | 12 | 120 |  | 27 | 21029 | EUR | 54.6198 | Nem | Rack szekrények - Rack kiegészítők | legalább 60 (hatvan), legfeljebb 120 (százhúsz) naptári nap | Önálló egységként csak konzultációt követően rendelhető
0202110501 | DKM0103HNET21 | 5502245 | KÁBELVEZETŐ PANEL, 1U, RAL9005 | Rittal | Áru | Kiegészítő |  | 1 | 1 | Nem | db | 12 | 120 |  | 27 | 11348 | EUR | 29.4757 | Nem | Rack szekrények - Rack kiegészítők | legalább 60 (hatvan), legfeljebb 120 (százhúsz) naptári nap | Önálló egységként csak konzultációt követően rendelhető
0202110501 | DKM0103HNET21 | 5502305 | FIÓK, 19", 2U, 427mm, RAL9005 | Rittal | Áru | Kiegészítő |  | 1 | 1 | Nem | db | 12 | 120 |  | 27 | 54144 | EUR | 140.633 | Nem | Rack szekrények - Rack kiegészítők | legalább 60 (hatvan), legfeljebb 120 (százhúsz) naptári nap | Önálló egységként csak konzultációt követően rendelhető
0202110501 | DKM0103HNET21 | 5502325 | FIÓK, 19", 3U, 427mm, RAL9005 | Rittal | Áru | Kiegészítő |  | 1 | 1 | Nem | db | 12 | 120 |  | 27 | 57779 | EUR | 150.0748 | Nem | Rack szekrények - Rack kiegészítők | legalább 60 (hatvan), legfeljebb 120 (százhúsz) naptári nap | Önálló egységként csak konzultációt követően rendelhető
0202110501 | DKM0103HNET21 | 5502405 | Kabelmanager RAL9005 | Rittal | Áru | Kiegészítő |  | 1 | 1 | Nem | csomag | 12 | 120 |  | 27 | 23594 | EUR | 61.282 | Nem | Rack szekrények - Rack kiegészítők | legalább 60 (hatvan), legfeljebb 120 (százhúsz) naptári nap | Önálló egységként csak konzultációt követően rendelhető
0102060102 | DKM0103HNET21 | 551777-A21 | HPE Branch Office Firewall Database Appliance SB (Small Business) Addon, a mennyiség a rendszer méretétől függ | HPE | Áru | Alaptermék |  | 1 | 1 | Nem | db | 12 | 120 |  | 27 | 3877566 | EUR | 10071.5996 | Nem | Hálózat biztonsági megoldások - Hálózat biztonsági megoldások | legalább 60 (hatvan), legfeljebb 120 (százhúsz) naptári nap | Önálló egységként csak konzultációt követően rendelhető
0102060301 | DKM0103HNET21 | 560525-A21 | HPE IDS Mobility Controller MB (Medium Business) Addon, a mennyiség a rendszer méretétől függ | HPE | Áru | Alaptermék |  | 1 | 1 | Nem | db | 12 | 120 |  | 27 | 13557333 | EUR | 35213.851 | Nem | Vezeték nélküli megoldások - Vezeték nélküli vezérlők (Wireless Controllers) | legalább 60 (hatvan), legfeljebb 120 (százhúsz) naptári nap | Önálló egységként csak konzultációt követően rendelhető
0102060101 | DKM0103HNET21 | 562338-A21 | HPE Enterprise Firewall Database Appliance MB (Medium Business) Addon, a mennyiség a rendszer méretétől függ | HPE | Áru | Alaptermék |  | 1 | 1 | Nem | db | 12 | 120 |  | 27 | 22430216 | EUR | 58260.301 | Nem | Hálózat biztonsági megoldások - Hálózat biztonsági megoldások | legalább 60 (hatvan), legfeljebb 120 (százhúsz) naptári nap | Önálló egységként csak konzultációt követően rendelhető
0102060101 | DKM0103HNET21 | 568545-A21 | HPE Enterprise Firewall Mobility Master Base, a mennyiség a rendszer méretétől függ | HPE | Áru | Alaptermék |  | 1 | 1 | Nem | db | 12 | 120 |  | 27 | 1971528 | EUR | 5120.8513 | Nem | Hálózat biztonsági megoldások - Hálózat biztonsági megoldások | legalább 60 (hatvan), legfeljebb 120 (százhúsz) naptári nap | Önálló egységként csak konzultációt követően rendelhető
0102060101 | DKM0103HNET21 | 569490-A21 | HPE Enterprise Firewall Mobility Master SB (Small Business) Addon, a mennyiség a rendszer méretétől függ | HPE | Áru | Alaptermék |  | 1 | 1 | Nem | db | 12 | 120 |  | 27 | 2092398 | EUR | 5434.7994 | Nem | Hálózat biztonsági megoldások - Hálózat biztonsági megoldások | legalább 60 (hatvan), legfeljebb 120 (százhúsz) naptári nap | Önálló egységként csak konzultációt követően rendelhető
0102060202 | DKM0103HNET21 | 588478-A21 | HPE SSL VPN Mobility Master SB (Small Business) Addon, a mennyiség a rendszer méretétől függ | HPE | Áru | Alaptermék |  | 1 | 1 | Nem | db | 12 | 120 |  | 27 | 2431564 | EUR | 6315.7494 | Nem | Hálózat biztonsági megoldások - Hálózat biztonsági megoldások | legalább 60 (hatvan), legfeljebb 120 (százhúsz) naptári nap | Önálló egységként csak konzultációt követően rendelhető
0190080304 | DKM0103HNET21 | 58G6912U | Univerzális RJ45/s dugó, Kategória 5E, 8p8c, 50μ Au | KELine | Áru | Kiegészítő |  | 1 | 1 | Nem | db | 12 | 120 |  | 27 | 195.2 | EUR | 0.5071 | Nem | Passzív hálózati elemek - Végpont kiépítéshez szükséges elemek | legalább 60 (hatvan), legfeljebb 120 (százhúsz) naptári nap | Önálló egységként csak konzultációt követően rendelhető
0102060302 | DKM0103HNET21 | 593503-A21 | HPE IPS Mobility Master EB (Enterprise Business) Addon, a mennyiség a rendszer méretétől függ | HPE | Áru | Alaptermék |  | 1 | 1 | Nem | db | 12 | 120 |  | 27 | 18491607 | EUR | 48030.1491 | Nem | Vezeték nélküli megoldások - Vezeték nélküli vezérlők (Wireless Controllers) | legalább 60 (hatvan), legfeljebb 120 (százhúsz) naptári nap | Önálló egységként csak konzultációt követően rendelhető
0102020101 | DKM0103HNET21 | 5G-ANTM-GD | Ground Disk for 5G Sub-6GHz / 4G LTE 4-in-1 Outdoor Antenna | Cisco | Áru | Alaptermék |  | 1 | 1 | Nem | db | 12 | 120 |  | 27 | 21486 | USD | 59.8506 | Nem | Vezeték nélküli megoldások - Antennák | legalább 60 (hatvan), legfeljebb 120 (százhúsz) naptári nap | Önálló egységként csak konzultációt követően rendelhető
0102020101 | DKM0103HNET21 | 5G-ANTM-O-4-B | 5G Sub-6GHz / 4G LTE 4-in-1 Outdoor Black Antenna | Cisco | Áru | Alaptermék |  | 1 | 1 | Nem | db | 12 | 120 |  | 27 | 418414 | USD | 1165.4995 | Nem | Vezeték nélküli megoldások - Antennák | legalább 60 (hatvan), legfeljebb 120 (százhúsz) naptári nap | Önálló egységként csak konzultációt követően rendelhető
0102020101 | DKM0103HNET21 | 5G-ANTM-SMA-D | 5G Sub-6 & LTE Advanced Pro Capable Dipole Antenna | Cisco | Áru | Alaptermék |  | 1 | 1 | Nem | db | 12 | 120 |  | 27 | 22617 | USD | 63.0003 | Nem | Vezeték nélküli megoldások - Antennák | legalább 60 (hatvan), legfeljebb 120 (százhúsz) naptári nap | Önálló egységként csak konzultációt követően rendelhető
0202110101 | DKM0103HNET21 | 6000001397 | Licence standard (licensz) | AEG | Áru | Kiegészítő |  | 1 | 1 | Nem | db | 12 | 120 |  | 27 | 8129 | EUR | 21.1146 | Nem | Szünetmentes tápegységek - Rack kivitel | legalább 60 (hatvan), legfeljebb 120 (százhúsz) naptári nap | Önálló egységként csak konzultációt követően rendelhető
0202110601 | DKM0103HNET21 | 6000001397_10 | Communication module from CompuWatch for Microsoft, Novell and Unix-Driver for shutdown of server and operation systems via TCP/IP. Each controlled server needs one communication module licences for 10 user | AEG | Áru | Kiegészítő |  | 1 | 1 | Nem | db | 12 | 120 |  | 27 | 42187 | EUR | 109.5777 | Nem | Szünetmentes tápegységek - Rack kivitel | legalább 60 (hatvan), legfeljebb 120 (százhúsz) naptári nap | AEG Protect 4.33 / 8.31 / 8.33 UPS berendezéshez, CompuWatch kommunikációs modul licensz 10 felhasználó részére. Önálló egységként csak konzultációt követően rendelhető.
0202110601 | DKM0103HNET21 | 6000001397_100 | Communication module from CompuWatch for Microsoft, Novell and Unix-Driver for shutdown of server and operation systems via TCP/IP. Each controlled server needs one communication module licences for 100 user | AEG | Áru | Kiegészítő |  | 1 | 1 | Nem | db | 12 | 120 |  | 27 | 421873 | EUR | 1095.7738 | Nem | Szünetmentes tápegységek - Rack kivitel | legalább 60 (hatvan), legfeljebb 120 (százhúsz) naptári nap | AEG Protect 4.33 / 8.31 / 8.33 UPS berendezéshez, CompuWatch kommunikációs modul licensz 100 felhasználó részére. Önálló egységként csak konzultációt követően rendelhető.
0202110601 | DKM0103HNET21 | 6000001397_15 | Communication module from CompuWatch for Microsoft, Novell and Unix-Driver for shutdown of server and operation systems via TCP/IP. Each controlled server needs one communication module licences for 15 user | AEG | Áru | Kiegészítő |  | 1 | 1 | Nem | db | 12 | 120 |  | 27 | 63281 | EUR | 164.3665 | Nem | Szünetmentes tápegységek - Rack kivitel | legalább 60 (hatvan), legfeljebb 120 (százhúsz) naptári nap | AEG Protect 4.33 / 8.31 / 8.33 UPS berendezéshez, CompuWatch kommunikációs modul licensz 15 felhasználó részére. Önálló egységként csak konzultációt követően rendelhető.
0202110601 | DKM0103HNET21 | 6000001397_20 | Communication module from CompuWatch for Microsoft, Novell and Unix-Driver for shutdown of server and operation systems via TCP/IP. Each controlled server needs one communication module licences for 20 user | AEG | Áru | Kiegészítő |  | 1 | 1 | Nem | db | 12 | 120 |  | 27 | 84375 | EUR | 219.1553 | Nem | Szünetmentes tápegységek - Rack kivitel | legalább 60 (hatvan), legfeljebb 120 (százhúsz) naptári nap | AEG Protect 4.33 / 8.31 / 8.33 UPS berendezéshez, CompuWatch kommunikációs modul licensz 20 felhasználó részére. Önálló egységként csak konzultációt követően rendelhető.
0202110601 | DKM0103HNET21 | 6000001397_200 | Communication module from CompuWatch for Microsoft, Novell and Unix-Driver for shutdown of server and operation systems via TCP/IP. Each controlled server needs one communication module licences for 200 user | AEG | Áru | Kiegészítő |  | 1 | 1 | Nem | db | 12 | 120 |  | 27 | 843745 | EUR | 2191.5447 | Nem | Szünetmentes tápegységek - Rack kivitel | legalább 60 (hatvan), legfeljebb 120 (százhúsz) naptári nap | AEG Protect 4.33 / 8.31 / 8.33 UPS berendezéshez, CompuWatch kommunikációs modul licensz 200 felhasználó részére. Önálló egységként csak konzultációt követően rendelhető.
0202110601 | DKM0103HNET21 | 6000001397_25 | Communication module from CompuWatch for Microsoft, Novell and Unix-Driver for shutdown of server and operation systems via TCP/IP. Each controlled server needs one communication module licences for 25 user | AEG | Áru | Kiegészítő |  | 1 | 1 | Nem | db | 12 | 120 |  | 27 | 105468 | EUR | 273.9441 | Nem | Szünetmentes tápegységek - Rack kivitel | legalább 60 (hatvan), legfeljebb 120 (százhúsz) naptári nap | AEG Protect 4.33 / 8.31 / 8.33 UPS berendezéshez, CompuWatch kommunikációs modul licensz 25 felhasználó részére. Önálló egységként csak konzultációt követően rendelhető.
0202110601 | DKM0103HNET21 | 6000001397_30 | Communication module from CompuWatch for Microsoft, Novell and Unix-Driver for shutdown of server and operation systems via TCP/IP. Each controlled server needs one communication module licences for 30 user | AEG | Áru | Kiegészítő |  | 1 | 1 | Nem | db | 12 | 120 |  | 27 | 126562 | EUR | 328.733 | Nem | Szünetmentes tápegységek - Rack kivitel | legalább 60 (hatvan), legfeljebb 120 (százhúsz) naptári nap | AEG Protect 4.33 / 8.31 / 8.33 UPS berendezéshez, CompuWatch kommunikációs modul licensz 30 felhasználó részére. Önálló egységként csak konzultációt követően rendelhető.
0202110601 | DKM0103HNET21 | 6000001397_300 | Communication module from CompuWatch for Microsoft, Novell and Unix-Driver for shutdown of server and operation systems via TCP/IP. Each controlled server needs one communication module licences for 300 user | AEG | Áru | Kiegészítő |  | 1 | 1 | Nem | db | 12 | 120 |  | 27 | 1265618 | EUR | 3287.3185 | Nem | Szünetmentes tápegységek - Rack kivitel | legalább 60 (hatvan), legfeljebb 120 (százhúsz) naptári nap | AEG Protect 4.33 / 8.31 / 8.33 UPS berendezéshez, CompuWatch kommunikációs modul licensz 300 felhasználó részére. Önálló egységként csak konzultációt követően rendelhető.
0202110601 | DKM0103HNET21 | 6000001397_40 | Communication module from CompuWatch for Microsoft, Novell and Unix-Driver for shutdown of server and operation systems via TCP/IP. Each controlled server needs one communication module licences for 40 user | AEG | Áru | Kiegészítő |  | 1 | 1 | Nem | db | 12 | 120 |  | 27 | 168749 | EUR | 438.3078 | Nem | Szünetmentes tápegységek - Rack kivitel | legalább 60 (hatvan), legfeljebb 120 (százhúsz) naptári nap | AEG Protect 4.33 / 8.31 / 8.33 UPS berendezéshez, CompuWatch kommunikációs modul licensz 40 felhasználó részére. Önálló egységként csak konzultációt követően rendelhető.
0202110601 | DKM0103HNET21 | 6000001397_400 | Communication module from CompuWatch for Microsoft, Novell and Unix-Driver for shutdown of server and operation systems via TCP/IP. Each controlled server needs one communication module licences for 400 user | AEG | Áru | Kiegészítő |  | 1 | 1 | Nem | db | 12 | 120 |  | 27 | 1687489 | EUR | 4383.0895 | Nem | Szünetmentes tápegységek - Rack kivitel | legalább 60 (hatvan), legfeljebb 120 (százhúsz) naptári nap | AEG Protect 4.33 / 8.31 / 8.33 UPS berendezéshez, CompuWatch kommunikációs modul licensz 400 felhasználó részére. Önálló egységként csak konzultációt követően rendelhető.
0202110601 | DKM0103HNET21 | 6000001397_5 | Communication module from CompuWatch for Microsoft, Novell and Unix-Driver for shutdown of server and operation systems via TCP/IP. Each controlled server needs one communication module licences for 5 user | AEG | Áru | Kiegészítő |  | 1 | 1 | Nem | db | 12 | 120 |  | 27 | 21094 | EUR | 54.7888 | Nem | Szünetmentes tápegységek - Rack kivitel | legalább 60 (hatvan), legfeljebb 120 (százhúsz) naptári nap | AEG Protect 4.33 / 8.31 / 8.33 UPS berendezéshez, CompuWatch kommunikációs modul licensz 5 felhasználó részére. Önálló egységként csak konzultációt követően rendelhető.
0202110601 | DKM0103HNET21 | 6000001397_50 | Communication module from CompuWatch for Microsoft, Novell and Unix-Driver for shutdown of server and operation systems via TCP/IP. Each controlled server needs one communication module licences for 50 user | AEG | Áru | Kiegészítő |  | 1 | 1 | Nem | db | 12 | 120 |  | 27 | 210936 | EUR | 547.8855 | Nem | Szünetmentes tápegységek - Rack kivitel | legalább 60 (hatvan), legfeljebb 120 (százhúsz) naptári nap | AEG Protect 4.33 / 8.31 / 8.33 UPS berendezéshez, CompuWatch kommunikációs modul licensz 50 felhasználó részére. Önálló egységként csak konzultációt követően rendelhető.
0202110101 | DKM0103HNET21 | 6000001397_C | Licence standard (licensz) | CENTIEL | Áru | Kiegészítő |  | 1 | 1 | Nem | db | 12 | 120 |  | 27 | 8129 | EUR | 21.1146 | Nem | Szünetmentes tápegységek - Rack kivitel | legalább 60 (hatvan), legfeljebb 120 (százhúsz) naptári nap | Önálló egységként csak konzultációt követően rendelhető
0202110501 | DKM0103HNET21 | 6000003039 | Manual Bypass up to 2000 VA | AEG | Áru | Kiegészítő |  | 1 | 1 | Nem | db | 12 | 120 |  | 27 | 185921 | EUR | 482.9121 | Nem | Szünetmentes tápegységek - Rack kivitel | legalább 60 (hatvan), legfeljebb 120 (százhúsz) naptári nap | Önálló egységként csak konzultációt követően rendelhető
0202110501 | DKM0103HNET21 | 6000003040 | Manual Bypass 3000 VA | AEG | Áru | Kiegészítő |  | 1 | 1 | Nem | db | 12 | 120 |  | 27 | 219726 | EUR | 570.7156 | Nem | Rack szekrények - Rack kiegészítők | legalább 60 (hatvan), legfeljebb 120 (százhúsz) naptári nap | Önálló egységként csak konzultációt követően rendelhető
0202110501 | DKM0103HNET21 | 6000003932 | Relay Card (relé kártya) | AEG | Áru | Kiegészítő |  | 1 | 1 | Nem | db | 12 | 120 |  | 27 | 32080 | EUR | 83.325 | Nem | Rack szekrények - Rack kiegészítők | legalább 60 (hatvan), legfeljebb 120 (százhúsz) naptári nap | Önálló egységként csak konzultációt követően rendelhető
0202110501 | DKM0103HNET21 | 6000004036 | SNMP Slot adapter | AEG | Áru | Kiegészítő |  | 1 | 1 | Nem | db | 12 | 120 |  | 27 | 97118 | EUR | 252.2558 | Nem | Szünetmentes tápegységek - Rack kivitel | legalább 60 (hatvan), legfeljebb 120 (százhúsz) naptári nap | Önálló egységként csak konzultációt követően rendelhető
0202110101 | DKM0103HNET21 | 6000004326 | Licence IBM AS/400 (licensz) | AEG | Áru | Kiegészítő |  | 1 | 1 | Nem | db | 12 | 120 |  | 27 | 173541 | EUR | 450.7566 | Nem | Szünetmentes tápegységek - Rack kivitel | legalább 60 (hatvan), legfeljebb 120 (százhúsz) naptári nap | Önálló egységként csak konzultációt követően rendelhető
0202110101 | DKM0103HNET21 | 6000004326_C | Licence IBM AS/400 (licensz) | CENTIEL | Áru | Kiegészítő |  | 1 | 1 | Nem | db | 12 | 120 |  | 27 | 173541 | EUR | 450.7566 | Nem | Szünetmentes tápegységek - Rack kivitel | legalább 60 (hatvan), legfeljebb 120 (százhúsz) naptári nap | Önálló egységként csak konzultációt követően rendelhető
0202110301 | DKM0103HNET21 | 6000004341 | Protect C S 10000VA UPS Szünetmentes áramellátó berendezés | AEG | Áru | Kiegészítő |  | 1 | 1 | Nem | db | 12 | 120 |  | 27 | 1183136 | EUR | 3073.0795 | Nem | Szünetmentes tápegységek - Rack kivitel | legalább 60 (hatvan), legfeljebb 120 (százhúsz) naptári nap | AEG 10kVA-es torony UPS, VFI technológia, Kettős konverziós, On-line, bővíthető áthidalási idő, 1/1 fázis, erősített töltővel. Önálló egységként csak konzultációt követően rendelhető.
0202110501 | DKM0103HNET21 | 6000005197 | 19" Rack kit for 600mm to 800mm cabinet depth to Protect C Rack | AEG | Áru | Kiegészítő |  | 1 | 1 | Nem | db | 12 | 120 |  | 27 | 22412 | EUR | 58.2142 | Nem | Rack szekrények - Rack kiegészítők | legalább 60 (hatvan), legfeljebb 120 (százhúsz) naptári nap | Önálló egységként csak konzultációt követően rendelhető
0202110501 | DKM0103HNET21 | 6000005205 | Manual Bypass 6000 VA Rack | AEG | Áru | Kiegészítő |  | 1 | 1 | Nem | db | 12 | 120 |  | 27 | 464803 | EUR | 1207.2802 | Nem | Szünetmentes tápegységek - Rack kivitel | legalább 60 (hatvan), legfeljebb 120 (százhúsz) naptári nap | Önálló egységként csak konzultációt követően rendelhető
0202110101 | DKM0103HNET21 | 6000005724 | UPS Network Management UNMS II for 25 pcs szoftver | AEG | Áru | Kiegészítő |  | 1 | 1 | Nem | db | 12 | 120 |  | 27 | 461377 | EUR | 1198.3816 | Nem | Szünetmentes tápegységek - Rack kivitel | legalább 60 (hatvan), legfeljebb 120 (százhúsz) naptári nap | Önálló egységként csak konzultációt követően rendelhető
0202110301 | DKM0103HNET21 | 6000005877 | Protect C 6000VA UPS Szünetmentes áramellátó berendezés | AEG | Áru | Kiegészítő |  | 1 | 1 | Nem | db | 12 | 120 |  | 27 | 727323 | EUR | 1889.1503 | Nem | Szünetmentes tápegységek - Rack kivitel | legalább 60 (hatvan), legfeljebb 120 (százhúsz) naptári nap | AEG 6kVA-es torony UPS, VFI technológia, Kettős konverziós, On-line, bővíthető áthidalási idő, 1/1 fázis. Önálló egységként csak konzultációt követően rendelhető
0202110301 | DKM0103HNET21 | 6000005878 | Protect C 10000VA UPS Szünetmentes áramellátó berendezés | AEG | Áru | Kiegészítő |  | 1 | 1 | Nem | db | 12 | 120 |  | 27 | 1033615 | EUR | 2684.7134 | Nem | Szünetmentes tápegységek - Rack kivitel | legalább 60 (hatvan), legfeljebb 120 (százhúsz) naptári nap | AEG 10kVA-es torony UPS, VFI technológia, Kettős konverziós, On-line, bővíthető áthidalási idő, 1/1 fázis. Önálló egységként csak konzultációt követően rendelhető.
0202110401 | DKM0103HNET21 | 6000005879 | Protect C 6000VA BP Kiegészítő akkumulátorok | AEG | Áru | Kiegészítő |  | 1 | 1 | Nem | db | 12 | 120 |  | 27 | 422311 | EUR | 1096.9128 | Nem | Szünetmentes tápegységek - Rack kivitel | legalább 60 (hatvan), legfeljebb 120 (százhúsz) naptári nap | Akkumulátor bővítés, áthidalási idő növelés. Önálló egységként csak konzultációt követően rendelhető.
0202110401 | DKM0103HNET21 | 6000005880 | Protect C 10000VA BP Kiegészítő akkumulátorok | AEG | Áru | Kiegészítő |  | 1 | 1 | Nem | db | 12 | 120 |  | 27 | 487351 | EUR | 1265.8464 | Nem | Szünetmentes tápegységek - Rack kivitel | legalább 60 (hatvan), legfeljebb 120 (százhúsz) naptári nap | Akkumulátor bővítés, áthidalási idő növelés. Önálló egységként csak konzultációt követően rendelhető.
0202110501 | DKM0103HNET21 | 6000005881 | Remote Panel (távkapcsoló) | AEG | Áru | Kiegészítő |  | 1 | 1 | Nem | db | 12 | 120 |  | 27 | 82549 | EUR | 214.4136 | Nem | Rack szekrények - Rack kiegészítők | legalább 60 (hatvan), legfeljebb 120 (százhúsz) naptári nap | Önálló egységként csak konzultációt követően rendelhető
0202110501 | DKM0103HNET21 | 6000006440 | 19" Rack kit for 800mm to 1200mm cabinet depth to Protect C Rack | AEG | Áru | Kiegészítő |  | 1 | 1 | Nem | db | 12 | 120 |  | 27 | 22412 | EUR | 58.2142 | Nem | Rack szekrények - Rack kiegészítők | legalább 60 (hatvan), legfeljebb 120 (százhúsz) naptári nap | Önálló egységként csak konzultációt követően rendelhető
0202110501 | DKM0103HNET21 | 6000006649 | UPS Network Management UNMS II for 50 pcs szoftver | AEG | Áru | Kiegészítő |  | 1 | 1 | Nem | db | 12 | 120 |  | 27 | 785712 | EUR | 2040.8103 | Nem | Szünetmentes tápegységek - Rack kivitel | legalább 60 (hatvan), legfeljebb 120 (százhúsz) naptári nap | Önálló egységként csak konzultációt követően rendelhető
0202110101 | DKM0103HNET21 | 6000006831 | PDU 10-2 túlfeszültségvédett dugalj | AEG | Áru | Kiegészítő |  | 1 | 1 | Nem | db | 12 | 120 |  | 27 | 21753 | EUR | 56.5015 | Nem | Szünetmentes tápegységek - PDU | legalább 60 (hatvan), legfeljebb 120 (százhúsz) naptári nap | Önálló egységként csak konzultációt követően rendelhető
0202110101 | DKM0103HNET21 | 6000007194 | PDU-GE6 túlfeszültségvédett dugalj | AEG | Áru | Kiegészítő |  | 1 | 1 | Nem | db | 12 | 120 |  | 27 | 4834 | EUR | 12.5568 | Nem | Szünetmentes tápegységek - PDU | legalább 60 (hatvan), legfeljebb 120 (százhúsz) naptári nap | Önálló egységként csak konzultációt követően rendelhető
0202110101 | DKM0103HNET21 | 6000007196 | PDU-GE7 túlfeszültségvédett dugalj | AEG | Áru | Kiegészítő |  | 1 | 1 | Nem | db | 12 | 120 |  | 27 | 5273 | EUR | 13.6958 | Nem | Szünetmentes tápegységek - PDU | legalább 60 (hatvan), legfeljebb 120 (százhúsz) naptári nap | Önálló egységként csak konzultációt követően rendelhető
0202110101 | DKM0103HNET21 | 6000007197 | PDU-FR6túlfeszültségvédett dugalj | AEG | Áru | Kiegészítő |  | 1 | 1 | Nem | db | 12 | 120 |  | 27 | 9228 | EUR | 23.9691 | Nem | Szünetmentes tápegységek - PDU | legalább 60 (hatvan), legfeljebb 120 (százhúsz) naptári nap | Önálló egységként csak konzultációt követően rendelhető
0202110101 | DKM0103HNET21 | 6000007198 | PDU-FR7 túlfeszültségvédett dugalj | AEG | Áru | Kiegészítő |  | 1 | 1 | Nem | db | 12 | 120 |  | 27 | 5712 | EUR | 14.8376 | Nem | Szünetmentes tápegységek - PDU | legalább 60 (hatvan), legfeljebb 120 (százhúsz) naptári nap | Önálló egységként csak konzultációt követően rendelhető
0202110501 | DKM0103HNET21 | 6000007361 | Alarm buzzer for Environmenetmanger (riasztó) | AEG | Áru | Kiegészítő |  | 1 | 1 | Nem | db | 12 | 120 |  | 27 | 63940 | EUR | 166.0791 | Nem | Rack szekrények - Rack kiegészítők | legalább 60 (hatvan), legfeljebb 120 (százhúsz) naptári nap | Önálló egységként csak konzultációt követően rendelhető
0202110501 | DKM0103HNET21 | 6000007362 | Flashlight for Environmenetmanger (villanó fény) | AEG | Áru | Kiegészítő |  | 1 | 1 | Nem | db | 12 | 120 |  | 27 | 63940 | EUR | 166.0791 | Nem | Rack szekrények - Rack kiegészítők | legalább 60 (hatvan), legfeljebb 120 (százhúsz) naptári nap | Önálló egységként csak konzultációt követően rendelhető
0202110501 | DKM0103HNET21 | 6000007365 | Extension cable for 8'20878 and 8'22493 (bővítő kábel) | AEG | Áru | Kiegészítő |  | 1 | 1 | Nem | db | 12 | 120 |  | 27 | 18897 | EUR | 49.0827 | Nem | Rack szekrények - Rack kiegészítők | legalább 60 (hatvan), legfeljebb 120 (százhúsz) naptári nap | Önálló egységként csak konzultációt követően rendelhető
0202110501 | DKM0103HNET21 | 6000007500 | 16A IEC output cable kimeneti kábel | AEG | Áru | Kiegészítő |  | 1 | 1 | Nem | db | 12 | 120 |  | 27 | 4834 | EUR | 12.5568 | Nem | Szünetmentes tápegységek - PDU | legalább 60 (hatvan), legfeljebb 120 (százhúsz) naptári nap | Önálló egységként csak konzultációt követően rendelhető
0202110501 | DKM0103HNET21 | 6000007684 | Manual Bypass PT C/1 10kVA | AEG | Áru | Kiegészítő |  | 1 | 1 | Nem | db | 12 | 120 |  | 27 | 511929 | EUR | 1329.6863 | Nem | Szünetmentes tápegységek - Rack kivitel | legalább 60 (hatvan), legfeljebb 120 (százhúsz) naptári nap | Önálló egységként csak konzultációt követően rendelhető
0202110101 | DKM0103HNET21 | 6000007745 | Protect Entertainment túlfeszültségvédett dugalj | AEG | Áru | Kiegészítő |  | 1 | 1 | Nem | db | 12 | 120 |  | 27 | 10107 | EUR | 26.2526 | Nem | Szünetmentes tápegységek - PDU | legalább 60 (hatvan), legfeljebb 120 (százhúsz) naptári nap | Önálló egységként csak konzultációt követően rendelhető
0202110101 | DKM0103HNET21 | 6000007748 | Protect Business túlfeszültségvédett dugalj | AEG | Áru | Kiegészítő |  | 1 | 1 | Nem | db | 12 | 120 |  | 27 | 9228 | EUR | 23.9691 | Nem | Szünetmentes tápegységek - PDU | legalább 60 (hatvan), legfeljebb 120 (százhúsz) naptári nap | Önálló egységként csak konzultációt követően rendelhető
0202110101 | DKM0103HNET21 | 6000007749 | Protect Twin Power with 2-port 2.4 USB charger túlfeszültségvédett dugalj | AEG | Áru | Kiegészítő |  | 1 | 1 | Nem | db | 12 | 120 |  | 27 | 9228 | EUR | 23.9691 | Nem | Szünetmentes tápegységek - PDU | legalább 60 (hatvan), legfeljebb 120 (százhúsz) naptári nap | Önálló egységként csak konzultációt követően rendelhető
0202110301 | DKM0103HNET21 | 6000008437 | Protect D 2000VA | AEG | Áru | Kiegészítő |  | 1 | 1 | Nem | db | 12 | 120 |  | 27 | 370058 | EUR | 961.1906 | Nem | Szünetmentes tápegységek - Rack kivitel | legalább 60 (hatvan), legfeljebb 120 (százhúsz) naptári nap | AEG 2kVA-es rack UPS, VFI technológia, Kettős konverziós, On-line, bővíthető áthidalási idő, 1/1 fázis. Önálló egységként csak konzultációt követően rendelhető.
0202110301 | DKM0103HNET21 | 6000008439 | Protect D 6000VA | AEG | Áru | Kiegészítő |  | 1 | 1 | Nem | db | 12 | 120 |  | 27 | 905827 | EUR | 2352.7963 | Nem | Szünetmentes tápegységek - Rack kivitel | legalább 60 (hatvan), legfeljebb 120 (százhúsz) naptári nap | AEG 6kVA-es rack UPS, VFI technológia, Kettős konverziós, On-line, bővíthető áthidalási idő, 1/1 fázis. Önálló egységként csak konzultációt követően rendelhető.
0202110401 | DKM0103HNET21 | 6000008441 | Protect D 1000VA BP Kiegészítő akkumulátorok | AEG | Áru | Kiegészítő |  | 1 | 1 | Nem | db | 12 | 120 |  | 27 | 130516 | EUR | 339.0034 | Nem | Szünetmentes tápegységek - Rack kivitel | legalább 60 (hatvan), legfeljebb 120 (százhúsz) naptári nap | Akkumulátor bővítés, áthidalási idő növelés. Önálló egységként csak konzultációt követően rendelhető.
0202110401 | DKM0103HNET21 | 6000008442 | Protect D 1500/2000VA BP Kiegészítő akkumulátorok | AEG | Áru | Kiegészítő |  | 1 | 1 | Nem | db | 12 | 120 |  | 27 | 153368 | EUR | 398.3594 | Nem | Szünetmentes tápegységek - Rack kivitel | legalább 60 (hatvan), legfeljebb 120 (százhúsz) naptári nap | Akkumulátor bővítés, áthidalási idő növelés. Önálló egységként csak konzultációt követően rendelhető.
0202110401 | DKM0103HNET21 | 6000008443 | Protect D 3000VA BP Kiegészítő akkumulátorok | AEG | Áru | Kiegészítő |  | 1 | 1 | Nem | db | 12 | 120 |  | 27 | 493503 | EUR | 1281.8257 | Nem | Szünetmentes tápegységek - Rack kivitel | legalább 60 (hatvan), legfeljebb 120 (százhúsz) naptári nap | Akkumulátor bővítés, áthidalási idő növelés. Önálló egységként csak konzultációt követően rendelhető.
0202110501 | DKM0103HNET21 | 6000009253 | Relay Card Programmable (Programozható relé kártya) | AEG | Áru | Kiegészítő |  | 1 | 1 | Nem | db | 12 | 120 |  | 27 | 43505 | EUR | 113.0002 | Nem | Szünetmentes tápegységek - Rack kivitel | legalább 60 (hatvan), legfeljebb 120 (százhúsz) naptári nap | Önálló egységként csak konzultációt követően rendelhető
0202110101 | DKM0103HNET21 | 6000009254 | IEC Distribution Bar elosztó sor | AEG | Áru | Kiegészítő |  | 1 | 1 | Nem | db | 12 | 120 |  | 27 | 4733 | EUR | 12.2935 | Nem | Szünetmentes tápegységek - PDU | legalább 60 (hatvan), legfeljebb 120 (százhúsz) naptári nap | Önálló egységként csak konzultációt követően rendelhető
0202110401 | DKM0103HNET21 | 6000011042 | Protect D 6000VA BP Kiegészítő akkumulátorok | AEG | Áru | Kiegészítő |  | 1 | 1 | Nem | db | 12 | 120 |  | 27 | 908344 | EUR | 2359.3338 | Nem | Szünetmentes tápegységek - Rack kivitel | legalább 60 (hatvan), legfeljebb 120 (százhúsz) naptári nap | Akkumulátor bővítés, áthidalási idő növelés. Önálló egységként csak konzultációt követően rendelhető.
0202110401 | DKM0103HNET21 | 6000011044 | Protect D 10000VA BP Kiegészítő akkumulátorok | AEG | Áru | Kiegészítő |  | 1 | 1 | Nem | db | 12 | 120 |  | 27 | 1444473 | EUR | 3751.8789 | Nem | Szünetmentes tápegységek - Rack kivitel | legalább 60 (hatvan), legfeljebb 120 (százhúsz) naptári nap | Akkumulátor bővítés, áthidalási idő növelés. Önálló egységként csak konzultációt követően rendelhető.
0202110501 | DKM0103HNET21 | 6000012436 | Paralellfield + manual bypass (rackmount 3U) párhuzamos üzem + kézi bypass | AEG | Áru | Kiegészítő |  | 1 | 1 | Nem | db | 12 | 120 |  | 27 | 1156524 | EUR | 3003.9574 | Nem | Szünetmentes tápegységek - Rack kivitel | legalább 60 (hatvan), legfeljebb 120 (százhúsz) naptári nap | Önálló egységként csak konzultációt követően rendelhető
0202110301 | DKM0103HNET21 | 6000016103 | Protect C 1000VA UPS Szünetmentes áramellátó berendezés | AEG | Áru | Kiegészítő |  | 1 | 1 | Nem | db | 12 | 120 |  | 27 | 147589 | EUR | 383.3472 | Nem | Szünetmentes tápegységek - Rack kivitel | legalább 60 (hatvan), legfeljebb 120 (százhúsz) naptári nap | AEG 1kVA-es torony UPS, VFI technológia, Kettős konverziós, On-line, bővíthető áthidalási idő, 1/1 fázis. Önálló egységként csak konzultációt követően rendelhető
0202110301 | DKM0103HNET21 | 6000016104 | Protect C 2000VA UPS Szünetmentes áramellátó berendezés | AEG | Áru | Kiegészítő |  | 1 | 1 | Nem | db | 12 | 120 |  | 27 | 305460 | EUR | 793.4015 | Nem | Szünetmentes tápegységek - Rack kivitel | legalább 60 (hatvan), legfeljebb 120 (százhúsz) naptári nap | AEG 2kVA-es torony UPS, VFI technológia, Kettős konverziós, On-line, bővíthető áthidalási idő, 1/1 fázis. Önálló egységként csak konzultációt követően rendelhető
0202110301 | DKM0103HNET21 | 6000016105 | Protect C 3000VA UPS Szünetmentes áramellátó berendezés | AEG | Áru | Kiegészítő |  | 1 | 1 | Nem | db | 12 | 120 |  | 27 | 332399 | EUR | 863.3743 | Nem | Szünetmentes tápegységek - Rack kivitel | legalább 60 (hatvan), legfeljebb 120 (százhúsz) naptári nap | AEG 3kVA-es torony UPS, VFI technológia, Kettős konverziós, On-line, bővíthető áthidalási idő, 1/1 fázis. Önálló egységként csak konzultációt követően rendelhető
0202110401 | DKM0103HNET21 | 6000016106 | Protect C 1000VA BP Kiegészítő akkumulátorok | AEG | Áru | Kiegészítő |  | 1 | 1 | Nem | db | 12 | 120 |  | 27 | 99755 | EUR | 259.1038 | Nem | Szünetmentes tápegységek - Rack kivitel | legalább 60 (hatvan), legfeljebb 120 (százhúsz) naptári nap | Akkumulátor bővítés, áthidalási idő növelés. Önálló egységként csak konzultációt követően rendelhető.
0202110401 | DKM0103HNET21 | 6000016107 | Protect C 2000/3000VA BP Kiegészítő akkumulátorok | AEG | Áru | Kiegészítő |  | 1 | 1 | Nem | db | 12 | 120 |  | 27 | 214012 | EUR | 555.8752 | Nem | Szünetmentes tápegységek - Rack kivitel | legalább 60 (hatvan), legfeljebb 120 (százhúsz) naptári nap | Akkumulátor bővítés, áthidalási idő növelés. Önálló egységként csak konzultációt követően rendelhető.
0202110501 | DKM0103HNET21 | 6000019557 | SNMP Pro adapter | AEG | Áru | Kiegészítő |  | 1 | 1 | Nem | db | 12 | 120 |  | 27 | 156884 | EUR | 407.4909 | Nem | Szünetmentes tápegységek - Rack kivitel | legalább 60 (hatvan), legfeljebb 120 (százhúsz) naptári nap | Önálló egységként csak konzultációt követően rendelhető
0202110501 | DKM0103HNET21 | 6000019558 | SNMP mini adapter | AEG | Áru | Kiegészítő |  | 1 | 1 | Nem | db | 12 | 120 |  | 27 | 93665 | EUR | 243.2851 | Nem | Szünetmentes tápegységek - Rack kivitel | legalább 60 (hatvan), legfeljebb 120 (százhúsz) naptári nap | Önálló egységként csak konzultációt követően rendelhető
0202110301 | DKM0103HNET21 | 6000021749_1/1 | AEG Protect Plus M400 10kVA 1/1 fázisú teljesítménymodul | AEG | Áru | Kiegészítő |  | 1 | 1 | Nem | db | 12 | 120 |  | 27 | 868134 | EUR | 2254.8941 | Nem | Szünetmentes tápegységek - Rack kivitel | legalább 60 (hatvan), legfeljebb 120 (százhúsz) naptári nap | AEG 10kVA-es teljesítménymodul M400-hoz, VFI technológia, Kettős konverziós, On-line, 1/1 fázisú teljesítménymodul, szekrénytípusonként 2 - 4db teljesítménymodul. Önálló egységként csak konzultációt követően rendelhető.
0202110301 | DKM0103HNET21 | 6000021749_3/1 | AEG Protect Plus M400 10kVA 3/1 fázisú teljesítménymodul | AEG | Áru | Kiegészítő |  | 1 | 1 | Nem | db | 12 | 120 |  | 27 | 868134 | EUR | 2254.8941 | Nem | Szünetmentes tápegységek - Rack kivitel | legalább 60 (hatvan), legfeljebb 120 (százhúsz) naptári nap | AEG 10kVA-es teljesítménymodul M400-hoz, VFI technológia, Kettős konverziós, On-line, 3/1 fázisú teljesítménymodul, szekrénytípusonként 2 - 4db teljesítménymodul. Önálló egységként csak konzultációt követően rendelhető.
0202110301 | DKM0103HNET21 | 6000021749_3/3 | AEG Protect Plus M400 10kVA 3/3 fázisú teljesítménymodul | AEG | Áru | Kiegészítő |  | 1 | 1 | Nem | db | 12 | 120 |  | 27 | 868134 | EUR | 2254.8941 | Nem | Szünetmentes tápegységek - Rack kivitel | legalább 60 (hatvan), legfeljebb 120 (százhúsz) naptári nap | AEG 10kVA-es teljesítménymodul M400-hoz, VFI technológia, Kettős konverziós, On-line, 3/3 fázisú teljesítménymodul, szekrénytípusonként 2 - 4db teljesítménymodul. Önálló egységként csak konzultációt követően rendelhető.
0102080401 | DKM0103HNET21 | 6000021751_20_1/1 | AEG Protect Plus M400 10-20kVA 1/1 fázisú UPS Rendszerszekrény | AEG | Áru | Kiegészítő |  | 1 | 1 | Nem | db | 12 | 120 |  | 27 | 1060614 | EUR | 2754.8415 | Nem | Szünetmentes tápegységek - Rack kivitel | legalább 60 (hatvan), legfeljebb 120 (százhúsz) naptári nap | AEG 10 - 20kVA-ig bővíthető, VFI technológia, Kettős konverziós, On-line, bővíthető áthidalási idő, 1/1 fázis, központi (centrális) vezérlés rendszerszekrény. Önálló egységként csak konzultációt követően rendelhető.
0102080401 | DKM0103HNET21 | 6000021751_20_3/1 | AEG Protect Plus M400 10-20kVA 3/1 fázisú UPS Rendszerszekrény | AEG | Áru | Kiegészítő |  | 1 | 1 | Nem | db | 12 | 120 |  | 27 | 1060614 | EUR | 2754.8415 | Nem | Szünetmentes tápegységek - Rack kivitel | legalább 60 (hatvan), legfeljebb 120 (százhúsz) naptári nap | AEG 10 - 20kVA-ig bővíthető, VFI technológia, Kettős konverziós, On-line, bővíthető áthidalási idő, 3/1 fázis, központi (centrális) vezérlés rendszerszekrény. Önálló egységként csak konzultációt követően rendelhető.
0102080401 | DKM0103HNET21 | 6000021751_40_1/1 | AEG Protect Plus M400 10-40kVA 1/1 fázisú UPS Rendszerszekrény | AEG | Áru | Kiegészítő |  | 1 | 1 | Nem | db | 12 | 120 |  | 27 | 1446232 | EUR | 3756.4461 | Nem | Szünetmentes tápegységek - Rack kivitel | legalább 60 (hatvan), legfeljebb 120 (százhúsz) naptári nap | AEG 10 - 40kVA-ig bővíthető, VFI technológia, Kettős konverziós, On-line, bővíthető áthidalási idő, 1/1 fázis, központi (centrális) vezérlés rendszerszekrény. Önálló egységként csak konzultációt követően rendelhető.
0102080401 | DKM0103HNET21 | 6000021754_20_3/3 | AEG Protect Plus M400 10-20kVA 3/3 fázisú UPS Rendszerszekrény | AEG | Áru | Kiegészítő |  | 1 | 1 | Nem | db | 12 | 120 |  | 27 | 1060614 | EUR | 2754.8415 | Nem | Szünetmentes tápegységek - Rack kivitel | legalább 60 (hatvan), legfeljebb 120 (százhúsz) naptári nap | AEG 10 - 20kVA-ig bővíthető, VFI technológia, Kettős konverziós, On-line, bővíthető áthidalási idő, 3/3 fázis, központi (centrális) vezérlés rendszerszekrény. Önálló egységként csak konzultációt követően rendelhető.
0102080401 | DKM0103HNET21 | 6000021754_40_3/1 | AEG Protect Plus M400 10-40kVA 3/1 fázisú UPS Rendszerszekrény | AEG | Áru | Kiegészítő |  | 1 | 1 | Nem | db | 12 | 120 |  | 27 | 1446232 | EUR | 3756.4461 | Nem | Szünetmentes tápegységek - Rack kivitel | legalább 60 (hatvan), legfeljebb 120 (százhúsz) naptári nap | AEG 10 - 40kVA-ig bővíthető, VFI technológia, Kettős konverziós, On-line, bővíthető áthidalási idő, 3/1 fázis, központi (centrális) vezérlés rendszerszekrény. Önálló egységként csak konzultációt követően rendelhető.
0102080401 | DKM0103HNET21 | 6000021754_40_3/3 | AEG Protect Plus M400 10-40kVA 3/3 fázisú UPS Rendszerszekrény | AEG | Áru | Kiegészítő |  | 1 | 1 | Nem | db | 12 | 120 |  | 27 | 1446232 | EUR | 3756.4461 | Nem | Szünetmentes tápegységek - Rack kivitel | legalább 60 (hatvan), legfeljebb 120 (százhúsz) naptári nap | AEG 10 - 40kVA-ig bővíthető, VFI technológia, Kettős konverziós, On-line, bővíthető áthidalási idő, 3/3 fázis, központi (centrális) vezérlés rendszerszekrény. Önálló egységként csak konzultációt követően rendelhető.
0202110101 | DKM0103HNET21 | 6000021769 | PDU (external mounted) külső PDU M400 | AEG | Áru | Kiegészítő |  | 1 | 1 | Nem | db | 12 | 120 |  | 27 | 287333 | EUR | 746.3197 | Nem | Szünetmentes tápegységek - PDU | legalább 60 (hatvan), legfeljebb 120 (százhúsz) naptári nap | Önálló egységként csak konzultációt követően rendelhető
0202110501 | DKM0103HNET21 | 6000021770 | External maintenance bypass (external mounted) külső bypass M400 | AEG | Áru | Kiegészítő |  | 1 | 1 | Nem | db | 12 | 120 |  | 27 | 197753 | EUR | 513.6432 | Nem | Szünetmentes tápegységek - Rack kivitel | legalább 60 (hatvan), legfeljebb 120 (százhúsz) naptári nap | Önálló egységként csak konzultációt követően rendelhető
0202110501 | DKM0103HNET21 | 6000021773 | Parallel kit párhuzamos üzem for M400 | AEG | Áru | Kiegészítő |  | 1 | 1 | Nem | db | 12 | 120 |  | 27 | 144359 | EUR | 374.9584 | Nem | Szünetmentes tápegységek - Rack kivitel | legalább 60 (hatvan), legfeljebb 120 (százhúsz) naptári nap | Önálló egységként csak konzultációt követően rendelhető
0202110301 | DKM0103HNET21 | 6000022968 | AEG Protect Plus S300 10kVA 3/3 fázisú Szünetmentes áramellátó berendezés | AEG | Áru | Kiegészítő |  | 1 | 1 | Nem | db | 12 | 120 |  | 27 | 1545108 | EUR | 4013.2663 | Nem | Szünetmentes tápegységek - Rack kivitel | legalább 60 (hatvan), legfeljebb 120 (százhúsz) naptári nap | AEG 10kVA-es, VFI technológia, Kettős konverziós, On-line, bővíthető áthidalási idő, 3/3 fázis, trafómentes, IGBT töltős. Önálló egységként csak konzultációt követően rendelhető.
0202110301 | DKM0103HNET21 | 6000022970 | AEG Protect Plus S300 20kVA 3/3 fázisú Szünetmentes áramellátó berendezés | AEG | Áru | Kiegészítő |  | 1 | 1 | Nem | db | 12 | 120 |  | 27 | 1920178 | EUR | 4987.4764 | Nem | Szünetmentes tápegységek - Rack kivitel | legalább 60 (hatvan), legfeljebb 120 (százhúsz) naptári nap | AEG 20kVA-es, VFI technológia, Kettős konverziós, On-line, bővíthető áthidalási idő, 3/3 fázis, trafómentes, IGBT töltős. Önálló egységként csak konzultációt követően rendelhető.
0202110301 | DKM0103HNET21 | 6000022971 | AEG Protect Plus S300 30kVA 3/3 fázisú Szünetmentes áramellátó berendezés | AEG | Áru | Kiegészítő |  | 1 | 1 | Nem | db | 12 | 120 |  | 27 | 2269542 | EUR | 5894.9146 | Nem | Szünetmentes tápegységek - Rack kivitel | legalább 60 (hatvan), legfeljebb 120 (százhúsz) naptári nap | AEG 30kVA-es, VFI technológia, Kettős konverziós, On-line, bővíthető áthidalási idő, 3/3 fázis, trafómentes, IGBT töltős. Önálló egységként csak konzultációt követően rendelhető.
0202110301 | DKM0103HNET21 | 6000022972 | AEG Protect Plus S300 40kVA 3/3 fázisú Szünetmentes áramellátó berendezés | AEG | Áru | Kiegészítő |  | 1 | 1 | Nem | db | 12 | 120 |  | 27 | 2469272 | EUR | 6413.693 | Nem | Szünetmentes tápegységek - Rack kivitel | legalább 60 (hatvan), legfeljebb 120 (százhúsz) naptári nap | AEG 40kVA-es, VFI technológia, Kettős konverziós, On-line, bővíthető áthidalási idő, 3/3 fázis, trafómentes, IGBT töltős. Önálló egységként csak konzultációt követően rendelhető.
0202110301 | DKM0103HNET21 | 6000022973 | AEG Protect Plus S300 60kVA 3/3 fázisú Szünetmentes áramellátó berendezés | AEG | Áru | Kiegészítő |  | 1 | 1 | Nem | db | 12 | 120 |  | 27 | 3862769 | EUR | 10033.1671 | Nem | Szünetmentes tápegységek - Rack kivitel | legalább 60 (hatvan), legfeljebb 120 (százhúsz) naptári nap | AEG 60kVA-es, VFI technológia, Kettős konverziós, On-line, bővíthető áthidalási idő, 3/3 fázis, trafómentes, IGBT töltős. Önálló egységként csak konzultációt követően rendelhető.
0202110301 | DKM0103HNET21 | 6000022974 | AEG Protect Plus S300 80kVA 3/3 fázisú Szünetmentes áramellátó berendezés | AEG | Áru | Kiegészítő |  | 1 | 1 | Nem | db | 12 | 120 |  | 27 | 4703218 | EUR | 12216.1512 | Nem | Szünetmentes tápegységek - Rack kivitel | legalább 60 (hatvan), legfeljebb 120 (százhúsz) naptári nap | AEG 80kVA-es, VFI technológia, Kettős konverziós, On-line, bővíthető áthidalási idő, 3/3 fázis, trafómentes, IGBT töltős. Önálló egységként csak konzultációt követően rendelhető.
0202110301 | DKM0103HNET21 | 6000022975 | AEG Protect Plus S300 100kVA 3/3 fázisú Szünetmentes áramellátó berendezés | AEG | Áru | Kiegészítő |  | 1 | 1 | Nem | db | 12 | 120 |  | 27 | 5411173 | EUR | 14054.9939 | Nem | Szünetmentes tápegységek - Rack kivitel | legalább 60 (hatvan), legfeljebb 120 (százhúsz) naptári nap | AEG 100kVA-es, VFI technológia, Kettős konverziós, On-line, bővíthető áthidalási idő, 3/3 fázis, trafómentes, IGBT töltős. Önálló egységként csak konzultációt követően rendelhető.
0202110301 | DKM0103HNET21 | 6000022976 | AEG Protect Plus S300 120kVA 3/3 fázisú Szünetmentes áramellátó berendezés | AEG | Áru | Kiegészítő |  | 1 | 1 | Nem | db | 12 | 120 |  | 27 | 6138902 | EUR | 15945.2001 | Nem | Szünetmentes tápegységek - Rack kivitel | legalább 60 (hatvan), legfeljebb 120 (százhúsz) naptári nap | AEG 120kVA-es, VFI technológia, Kettős konverziós, On-line, bővíthető áthidalási idő, 3/3 fázis, trafómentes, IGBT töltős. Önálló egységként csak konzultációt követően rendelhető.
0202110301 | DKM0103HNET21 | 6000022977 | AEG Protect Plus S300 160kVA 3/3 fázisú Szünetmentes áramellátó berendezés | AEG | Áru | Kiegészítő |  | 1 | 1 | Nem | db | 12 | 120 |  | 27 | 8083471 | EUR | 20996.0287 | Nem | Szünetmentes tápegységek - Rack kivitel | legalább 60 (hatvan), legfeljebb 120 (százhúsz) naptári nap | AEG 160kVA-es, VFI technológia, Kettős konverziós, On-line, bővíthető áthidalási idő, 3/3 fázis, trafómentes, IGBT töltős. Önálló egységként csak konzultációt követően rendelhető.
0202110301 | DKM0103HNET21 | 6000022978 | AEG Protect Plus S300 200kVA 3/3 fázisú Szünetmentes áramellátó berendezés | AEG | Áru | Kiegészítő |  | 1 | 1 | Nem | db | 12 | 120 |  | 27 | 9724818 | EUR | 25259.2673 | Nem | Szünetmentes tápegységek - Rack kivitel | legalább 60 (hatvan), legfeljebb 120 (százhúsz) naptári nap | AEG 200kVA-es, VFI technológia, Kettős konverziós, On-line, bővíthető áthidalási idő, 3/3 fázis, trafómentes, IGBT töltős. Önálló egységként csak konzultációt követően rendelhető.
0202110301 | DKM0103HNET21 | 6000022979 | AEG Protect Plus S300 250kVA 3/3 fázisú UPS Szünetmentes áramellátó berendezés | AEG | Áru | Kiegészítő |  | 1 | 1 | Nem | db | 12 | 120 |  | 27 | 10966415 | EUR | 28484.1952 | Nem | Szünetmentes tápegységek - Rack kivitel | legalább 60 (hatvan), legfeljebb 120 (százhúsz) naptári nap | AEG 250kVA-es, VFI technológia, Kettős konverziós, On-line, bővíthető áthidalási idő, 3/3 fázis, trafómentes, IGBT töltős. Önálló egységként csak konzultációt követően rendelhető.
0202110301 | DKM0103HNET21 | 6000024427 | Protect D 1000VA UPS Szünetmentes áramellátó berendezés | AEG | Áru | Kiegészítő |  | 1 | 1 | Nem | db | 12 | 120 |  | 27 | 224075 | EUR | 582.0142 | Nem | Szünetmentes tápegységek - Rack kivitel | legalább 60 (hatvan), legfeljebb 120 (százhúsz) naptári nap | AEG 1kVA-es rack UPS, VFI technológia, Kettős konverziós, On-line, bővíthető áthidalási idő, 1/1 fázis. Önálló egységként csak konzultációt követően rendelhető
0202110301 | DKM0103HNET21 | 6000024429 | Protect D 1500VA | AEG | Áru | Kiegészítő |  | 1 | 1 | Nem | db | 12 | 120 |  | 27 | 293114 | EUR | 761.3347 | Nem | Szünetmentes tápegységek - Rack kivitel | legalább 60 (hatvan), legfeljebb 120 (százhúsz) naptári nap | AEG 1,5kVA-es rack UPS, VFI technológia, Kettős konverziós, On-line, bővíthető áthidalási idő, 1/1 fázis. Önálló egységként csak konzultációt követően rendelhető.
0202110301 | DKM0103HNET21 | 6000024433 | Protect D 3000VA | AEG | Áru | Kiegészítő |  | 1 | 1 | Nem | db | 12 | 120 |  | 27 | 248290 | EUR | 644.9091 | Nem | Szünetmentes tápegységek - Rack kivitel | legalább 60 (hatvan), legfeljebb 120 (százhúsz) naptári nap | AEG 3kVA-es rack UPS, VFI technológia, Kettős konverziós, On-line, bővíthető áthidalási idő, 1/1 fázis. Önálló egységként csak konzultációt követően rendelhető.
0202110301 | DKM0103HNET21 | 6000025605 | Protect D 10000VA | AEG | Áru | Kiegészítő |  | 1 | 1 | Nem | db | 12 | 120 |  | 27 | 1439315 | EUR | 3738.4797 | Nem | Szünetmentes tápegységek - Rack kivitel | legalább 60 (hatvan), legfeljebb 120 (százhúsz) naptári nap | AEG 10kVA-es rack UPS, VFI technológia, Kettős konverziós, On-line, bővíthető áthidalási idő, 1/1 fázis. Önálló egységként csak konzultációt követően rendelhető.
0202110501 | DKM0103HNET21 | 6002000 | CP BILLENTYŰZETFIÓK, 2U, 19" | Rittal | Áru | Kiegészítő |  | 1 | 1 | Nem | db | 12 | 120 |  | 27 | 67892 | EUR | 176.3441 | Nem | Rack szekrények - Rack kiegészítők | legalább 60 (hatvan), legfeljebb 120 (százhúsz) naptári nap | Önálló egységként csak konzultációt követően rendelhető
0202110501 | DKM0103HNET21 | 6003000 | CP TASZTATÚRA FIÓK, 19", 3U, EGÉRFELÜLETTEL | Rittal | Áru | Kiegészítő |  | 1 | 1 | Nem | db | 12 | 120 |  | 27 | 122196 | EUR | 317.3928 | Nem | Rack szekrények - Rack kiegészítők | legalább 60 (hatvan), legfeljebb 120 (százhúsz) naptári nap | Önálló egységként csak konzultációt követően rendelhető
0190080304 | DKM0103HNET21 | 601100 | Legrand Mosaic kerethez 22,5x45 aljzat, 1 portos ,csatlakozó nélkül RAL9010 | KELine | Áru | Kiegészítő |  | 1 | 1 | Nem | db | 12 | 120 |  | 27 | 464.1 | EUR | 1.2055 | Nem | Passzív hálózati elemek - Végpont kiépítéshez szükséges elemek | legalább 60 (hatvan), legfeljebb 120 (százhúsz) naptári nap | Önálló egységként csak konzultációt követően rendelhető
0190080304 | DKM0103HNET21 | 601120 | Modulo45 padlódobozba / csatornába telepíthető aljzat 2 portos ,csatlakozó nélkül | KELine | Áru | Kiegészítő |  | 1 | 1 | Nem | db | 12 | 120 |  | 27 | 776.7 | EUR | 2.0175 | Nem | Passzív hálózati elemek - Végpont kiépítéshez szükséges elemek | legalább 60 (hatvan), legfeljebb 120 (százhúsz) naptári nap | Önálló egységként csak konzultációt követően rendelhető
0190080304 | DKM0103HNET21 | 601120-AP | Modulo45 falon kívüli aljzat 2 portos ,csatlakozó nélkül | KELine | Áru | Kiegészítő |  | 1 | 1 | Nem | db | 12 | 120 |  | 27 | 3126 | EUR | 8.1199 | Nem | Passzív hálózati elemek - Végpont kiépítéshez szükséges elemek | legalább 60 (hatvan), legfeljebb 120 (százhúsz) naptári nap | Önálló egységként csak konzultációt követően rendelhető
0190080304 | DKM0103HNET21 | 601120-UP | Modulo45 süllyesztett aljzat 2 portos ,csatlakozó nélkül | KELine | Áru | Kiegészítő |  | 1 | 1 | Nem | db | 12 | 120 |  | 27 | 1846 | EUR | 4.7944 | Nem | Passzív hálózati elemek - Végpont kiépítéshez szükséges elemek | legalább 60 (hatvan), legfeljebb 120 (százhúsz) naptári nap | Önálló egységként csak konzultációt követően rendelhető
0190080304 | DKM0103HNET21 | 601122 | Legrand Mosaic kerethez aljzat, 2 portos ,csatlakozó nélkül | KELine | Áru | Kiegészítő |  | 1 | 1 | Nem | db | 12 | 120 |  | 27 | 552.7 | EUR | 1.4355 | Nem | Passzív hálózati elemek - Végpont kiépítéshez szükséges elemek | legalább 60 (hatvan), legfeljebb 120 (százhúsz) naptári nap | Önálló egységként csak konzultációt követően rendelhető
0190080304 | DKM0103HNET21 | 601122-AP | Modulo45 falon kívüli aljzat 2 portos ,csatlakozó nélkül | KELine | Áru | Kiegészítő |  | 1 | 1 | Nem | db | 12 | 120 |  | 27 | 2904 | EUR | 7.5435 | Nem | Passzív hálózati elemek - Végpont kiépítéshez szükséges elemek | legalább 60 (hatvan), legfeljebb 120 (százhúsz) naptári nap | Önálló egységként csak konzultációt követően rendelhető
0190080304 | DKM0103HNET21 | 601122-UP | Modulo45 süllyesztett aljzat 2 portos ,csatlakozó nélkül | KELine | Áru | Kiegészítő |  | 1 | 1 | Nem | db | 12 | 120 |  | 27 | 1625 | EUR | 4.2207 | Nem | Passzív hálózati elemek - Végpont kiépítéshez szükséges elemek | legalább 60 (hatvan), legfeljebb 120 (százhúsz) naptári nap | Önálló egységként csak konzultációt követően rendelhető
0190080304 | DKM0103HNET21 | 601140 | Modulo50 padlódobozba / csatornába telepíthető aljzat 2 portos csatlakozó nélkül | KELine | Áru | Kiegészítő |  | 1 | 1 | Nem | db | 12 | 120 |  | 27 | 1374 | EUR | 3.5694 | Nem | Passzív hálózati elemek - Végpont kiépítéshez szükséges elemek | legalább 60 (hatvan), legfeljebb 120 (százhúsz) naptári nap | Önálló egységként csak konzultációt követően rendelhető
0190080304 | DKM0103HNET21 | 601140-AP | Modulo50 falon kívüli aljzat 2 portos, csatlakozó nélkül | KELine | Áru | Kiegészítő |  | 1 | 1 | Nem | db | 12 | 120 |  | 27 | 2035 | EUR | 5.2849 | Nem | Passzív hálózati elemek - Végpont kiépítéshez szükséges elemek | legalább 60 (hatvan), legfeljebb 120 (százhúsz) naptári nap | Önálló egységként csak konzultációt követően rendelhető
0190080304 | DKM0103HNET21 | 601140-UP | Modulo50 süllyesztett aljzat 2 portos, csatlakozó nélkül | KELine | Áru | Kiegészítő |  | 1 | 1 | Nem | db | 12 | 120 |  | 27 | 1374 | EUR | 3.5694 | Nem | Passzív hálózati elemek - Végpont kiépítéshez szükséges elemek | legalább 60 (hatvan), legfeljebb 120 (százhúsz) naptári nap | Önálló egységként csak konzultációt követően rendelhető
0190080304 | DKM0103HNET21 | 601141-UP | Modulo50 süllyesztett aljzat 1 portos, csatlakozó nélkül | KELine | Áru | Kiegészítő |  | 1 | 1 | Nem | db | 12 | 120 |  | 27 | 1649 | EUR | 4.2844 | Nem | Passzív hálózati elemek - Végpont kiépítéshez szükséges elemek | legalább 60 (hatvan), legfeljebb 120 (százhúsz) naptári nap | Önálló egységként csak konzultációt követően rendelhető
0190080304 | DKM0103HNET21 | 601143 | Modulo50 padlódobozba / csatornába telepíthető aljzat 3 portos ,csatlakozó nélkül | KELine | Áru | Kiegészítő |  | 1 | 1 | Nem | db | 12 | 120 |  | 27 | 1479 | EUR | 3.841 | Nem | Passzív hálózati elemek - Végpont kiépítéshez szükséges elemek | legalább 60 (hatvan), legfeljebb 120 (százhúsz) naptári nap | Önálló egységként csak konzultációt követően rendelhető
0190080304 | DKM0103HNET21 | 601143-AP | Modulo50 falon kívüli aljzat 3 portos ,csatlakozó nélkül | KELine | Áru | Kiegészítő |  | 1 | 1 | Nem | db | 12 | 120 |  | 27 | 2142 | EUR | 5.5648 | Nem | Passzív hálózati elemek - Végpont kiépítéshez szükséges elemek | legalább 60 (hatvan), legfeljebb 120 (százhúsz) naptári nap | Önálló egységként csak konzultációt követően rendelhető
0190080304 | DKM0103HNET21 | 601143-UP | Modulo50 süllyesztett aljzat 3 portos ,csatlakozó nélkül | KELine | Áru | Kiegészítő |  | 1 | 1 | Nem | db | 12 | 120 |  | 27 | 1479 | EUR | 3.841 | Nem | Passzív hálózati elemek - Végpont kiépítéshez szükséges elemek | legalább 60 (hatvan), legfeljebb 120 (százhúsz) naptári nap | Önálló egységként csak konzultációt követően rendelhető
0190080304 | DKM0103HNET21 | 601150 | Giga Legrand Valena kompatibilis Cat.5E. süllyesztett előlap, redőnyös porvédővel ,csatlakozó nélkül | KELine | Áru | Kiegészítő |  | 1 | 1 | Nem | db | 12 | 120 |  | 27 | 1690 | EUR | 4.3898 | Nem | Passzív hálózati elemek - Végpont kiépítéshez szükséges elemek | legalább 60 (hatvan), legfeljebb 120 (százhúsz) naptári nap | Önálló egységként csak konzultációt követően rendelhető
0102060202 | DKM0103HNET21 | 603783-A21 | HPE SSL VPN Database Appliance EB (Enterprise Business) Addon, a mennyiség a rendszer méretétől függ | HPE | Áru | Alaptermék |  | 1 | 1 | Nem | db | 12 | 120 |  | 27 | 40480787 | EUR | 105144.9008 | Nem | Hálózat biztonsági megoldások - Hálózat biztonsági megoldások | legalább 60 (hatvan), legfeljebb 120 (százhúsz) naptári nap | Önálló egységként csak konzultációt követően rendelhető
0190080304 | DKM0103HNET21 | 606029 | Giga KOMPAKT Cat.5E patch panel 24xRJ45/s | KELine | Áru | Kiegészítő |  | 1 | 1 | Nem | db | 12 | 120 |  | 27 | 19730 | EUR | 51.2471 | Nem | Passzív hálózati elemek - Végpont kiépítéshez szükséges elemek | legalább 60 (hatvan), legfeljebb 120 (százhúsz) naptári nap | Önálló egységként csak konzultációt követően rendelhető
0190080304 | DKM0103HNET21 | 606030 | Giga KOMPAKT Cat.5E patch panel 24xRJ45/u | KELine | Áru | Kiegészítő |  | 1 | 1 | Nem | db | 12 | 120 |  | 27 | 13058 | EUR | 33.9181 | Nem | Passzív hálózati elemek - Végpont kiépítéshez szükséges elemek | legalább 60 (hatvan), legfeljebb 120 (százhúsz) naptári nap | Önálló egységként csak konzultációt követően rendelhető
0190080304 | DKM0103HNET21 | 606059 | Giga+ patch panel 24xRJ45/u, Cat.6 | KELine | Áru | Kiegészítő |  | 1 | 1 | Nem | db | 12 | 120 |  | 27 | 16833 | EUR | 43.723 | Nem | Passzív hálózati elemek - Végpont kiépítéshez szükséges elemek | legalább 60 (hatvan), legfeljebb 120 (százhúsz) naptári nap | Önálló egységként csak konzultációt követően rendelhető
0102040101 | DKM0103HNET21 | 6060673 | HUAWEI IdeaHub 86 inch Rolling Stand | Huawei | Áru | Kiegészítő |  | 1 | 1 | Nem | db | 12 | 120 |  | 27 | 131318 | EUR | 341.0847 | Nem | IP video rendszerek - IP videokonferencia eszköz | legalább 60 (hatvan), legfeljebb 120 (százhúsz) naptári nap | Önálló egységként csak konzultációt követően rendelhető
0102080401 | DKM0103HNET21 | 6100006177 | Akkuszekrény V1 | AEG | Áru | Kiegészítő |  | 1 | 1 | Nem | db | 12 | 120 |  | 27 | 355955 | EUR | 924.5594 | Nem | Rack szekrények - Rack kiegészítők | legalább 60 (hatvan), legfeljebb 120 (százhúsz) naptári nap | Önálló egységként csak konzultációt követően rendelhető
0102080401 | DKM0103HNET21 | 6100006177-Centiel | Akkuszekrény V1 | CENTIEL | Áru | Kiegészítő |  | 1 | 1 | Nem | db | 12 | 120 |  | 27 | 346828 | EUR | 900.8508 | Nem | Rack szekrények - Rack kiegészítők | legalább 60 (hatvan), legfeljebb 120 (százhúsz) naptári nap | Önálló egységként csak konzultációt követően rendelhető
0102080401 | DKM0103HNET21 | 6100007177 | Akkuszekrény V2 | AEG | Áru | Kiegészítő |  | 1 | 1 | Nem | db | 12 | 120 |  | 27 | 533932 | EUR | 1386.8363 | Nem | Rack szekrények - Rack kiegészítők | legalább 60 (hatvan), legfeljebb 120 (százhúsz) naptári nap | Önálló egységként csak konzultációt követően rendelhető
0102080401 | DKM0103HNET21 | 6100007177-Centiel | Akkuszekrény V2 | CENTIEL | Áru | Kiegészítő |  | 1 | 1 | Nem | db | 12 | 120 |  | 27 | 520242 | EUR | 1351.2776 | Nem | Rack szekrények - Rack kiegészítők | legalább 60 (hatvan), legfeljebb 120 (százhúsz) naptári nap | Önálló egységként csak konzultációt követően rendelhető
0102080401 | DKM0103HNET21 | 6100009177 | Akkuszekrény V3 | AEG | Áru | Kiegészítő |  | 1 | 1 | Nem | db | 12 | 120 |  | 27 | 725093 | EUR | 1883.3583 | Nem | Rack szekrények - Rack kiegészítők | legalább 60 (hatvan), legfeljebb 120 (százhúsz) naptári nap | Önálló egységként csak konzultációt követően rendelhető
0102080401 | DKM0103HNET21 | 6100009177-Centiel | Akkuszekrény V3 | CENTIEL | Áru | Kiegészítő |  | 1 | 1 | Nem | db | 12 | 120 |  | 27 | 706501 | EUR | 1835.0682 | Nem | Rack szekrények - Rack kiegészítők | legalább 60 (hatvan), legfeljebb 120 (százhúsz) naptári nap | Önálló egységként csak konzultációt követően rendelhető
0102080401 | DKM0103HNET21 | 6100012177 | Akkuszekrény V4 | AEG | Áru | Kiegészítő |  | 1 | 1 | Nem | db | 12 | 120 |  | 27 | 988763 | EUR | 2568.2158 | Nem | Rack szekrények - Rack kiegészítők | legalább 60 (hatvan), legfeljebb 120 (százhúsz) naptári nap | Önálló egységként csak konzultációt követően rendelhető
0102080401 | DKM0103HNET21 | 6100012177-Centiel | Akkuszekrény V4 | CENTIEL | Áru | Kiegészítő |  | 1 | 1 | Nem | db | 12 | 120 |  | 27 | 963410 | EUR | 2502.3639 | Nem | Rack szekrények - Rack kiegészítők | legalább 60 (hatvan), legfeljebb 120 (százhúsz) naptári nap | Önálló egységként csak konzultációt követően rendelhető
0202110501 | DKM0103HNET21 | 6108000 | CP RUGÓS ANYA, M5, 50 DB/CS. | Rittal | Áru | Kiegészítő |  | 1 | 1 | Nem | csomag | 12 | 120 |  | 27 | 10487 | EUR | 27.2392 | Nem | Rack szekrények - Rack kiegészítők | legalább 60 (hatvan), legfeljebb 120 (százhúsz) naptári nap | Önálló egységként csak konzultációt követően rendelhető
0202110501 | DKM0103HNET21 | 6148000 | CP KETTŐS ELFORDULÓ KEREKEK,4 DB/CS. | Rittal | Áru | Kiegészítő |  | 1 | 1 | Nem | csomag | 12 | 120 |  | 27 | 36225 | EUR | 94.0916 | Nem | Rack szekrények - Rack kiegészítők | legalább 60 (hatvan), legfeljebb 120 (százhúsz) naptári nap | Önálló egységként csak konzultációt követően rendelhető
0202110601 | DKM0103HNET21 | 620I08 | 19" elosztópanel 8xhideghelyi csatlakozóval, 1U, 2.3m | KELine | Áru | Kiegészítő |  | 1 | 1 | Nem | db | 12 | 120 |  | 27 | 6982 | EUR | 18.1355 | Nem | Rack szekrények - Rack kiegészítők | legalább 60 (hatvan), legfeljebb 120 (százhúsz) naptári nap | Önálló egységként csak konzultációt követően rendelhető
0202110601 | DKM0103HNET21 | 620I09I | 19” elosztópanel, 9 x IEC320 C13 | KELine | Áru | Kiegészítő |  | 1 | 1 | Nem | db | 12 | 120 |  | 27 | 7294 | EUR | 18.9447 | Nem | Rack szekrények - Rack kiegészítők | legalább 60 (hatvan), legfeljebb 120 (százhúsz) naptári nap | Önálló egységként csak konzultációt követően rendelhető
0202110501 | DKM0103HNET21 | 620P06 | 19" Elosztópanel 6x250V, túlfeszültségvédelemmel1U, 2,3m | KELine | Áru | Kiegészítő |  | 1 | 1 | Nem | db | 12 | 120 |  | 27 | 7856 | EUR | 20.4052 | Nem | Rack szekrények - Rack kiegészítők | legalább 60 (hatvan), legfeljebb 120 (százhúsz) naptári nap | Önálló egységként csak konzultációt követően rendelhető
0202110601 | DKM0103HNET21 | 620S09 | 19" elosztópanel 9x250V, kontrol LED-del1U, 2,3m | KELine | Áru | Kiegészítő |  | 1 | 1 | Nem | db | 12 | 120 |  | 27 | 6370 | EUR | 16.5447 | Nem | Rack szekrények - Rack kiegészítők | legalább 60 (hatvan), legfeljebb 120 (százhúsz) naptári nap | Önálló egységként csak konzultációt követően rendelhető
0202110601 | DKM0103HNET21 | 620S10 | 19" elosztópanel 9x250V, kapcsolóval, 1U, 2,3m | KELine | Áru | Kiegészítő |  | 1 | 1 | Nem | db | 12 | 120 |  | 27 | 6991 | EUR | 18.1576 | Nem | Rack szekrények - Rack kiegészítők | legalább 60 (hatvan), legfeljebb 120 (százhúsz) naptári nap | Önálló egységként csak konzultációt követően rendelhető
0202110501 | DKM0103HNET21 | 632715 | LEGRAND fali kábel réz Cat5e árnyékolatlan (U/UTP) 4 érpár (AWG25) PVC bézs Eca 305m-kartondoboz Linkeo | Legrand | Áru | Kiegészítő |  | 305 | 1 | Nem | m | 12 | 120 |  | 27 | 101.4 | EUR | 0.2633 | Nem | Nyomvonal építési elemek - Nyomvonal kiépítéshez szükséges elemek | legalább 60 (hatvan), legfeljebb 120 (százhúsz) naptári nap | Önálló egységként csak konzultációt követően rendelhető
0202110501 | DKM0103HNET21 | 632716 | LEGRAND fali kábel réz Cat5e árnyékolatlan (U/UTP) 4 érpár (AWG25) LSZH (LSOH) barna Eca 305m-kartondoboz Linkep | Legrand | Áru | Kiegészítő |  | 305 | 1 | Nem | m | 12 | 120 |  | 27 | 117.3 | EUR | 0.3048 | Nem | Nyomvonal építési elemek - Nyomvonal kiépítéshez szükséges elemek | legalább 60 (hatvan), legfeljebb 120 (százhúsz) naptári nap | Önálló egységként csak konzultációt követően rendelhető
0202110501 | DKM0103HNET21 | 632717 | LEGRAND fali kábel réz Cat5e árnyékolt (F/UTP) 4 érpár (AWG24) PVC bézs Eca 305m-kartondoboz Linkeo | Legrand | Áru | Kiegészítő |  | 305 | 1 | Nem | m | 12 | 120 |  | 27 | 147.2 | EUR | 0.3824 | Nem | Nyomvonal építési elemek - Nyomvonal kiépítéshez szükséges elemek | legalább 60 (hatvan), legfeljebb 120 (százhúsz) naptári nap | Önálló egységként csak konzultációt követően rendelhető
0202110501 | DKM0103HNET21 | 632718 | LEGRAND fali kábel réz Cat5e árnyékolt (F/UTP) 4 érpár (AWG25) LSZH (LSOH) barna Eca 305m-kartondoboz Linkeo | Legrand | Áru | Kiegészítő |  | 305 | 1 | Nem | m | 12 | 120 |  | 27 | 159 | EUR | 0.4129 | Nem | Nyomvonal építési elemek - Nyomvonal kiépítéshez szükséges elemek | legalább 60 (hatvan), legfeljebb 120 (százhúsz) naptári nap | Önálló egységként csak konzultációt követően rendelhető
0202110501 | DKM0103HNET21 | 632724 | LEGRAND fali kábel réz Cat6 árnyékolatlan (U/UTP) 4 érpár (AWG23) PVC fehér Eca 305m-kartondoboz Linkeo | Legrand | Áru | Kiegészítő |  | 305 | 1 | Nem | m | 12 | 120 |  | 27 | 137.6 | EUR | 0.3575 | Nem | Nyomvonal építési elemek - Nyomvonal kiépítéshez szükséges elemek | legalább 60 (hatvan), legfeljebb 120 (százhúsz) naptári nap | Önálló egységként csak konzultációt követően rendelhető
0202110501 | DKM0103HNET21 | 632725 | LEGRAND fali kábel réz Cat6 árnyékolatlan (U/UTP) 4 érpár (AWG24) LSZH (LSOH) fehér Eca 305m-kartondoboz Linkeo | Legrand | Áru | Kiegészítő |  | 305 | 1 | Nem | m | 12 | 120 |  | 27 | 150.5 | EUR | 0.3908 | Nem | Nyomvonal építési elemek - Nyomvonal kiépítéshez szükséges elemek | legalább 60 (hatvan), legfeljebb 120 (százhúsz) naptári nap | Önálló egységként csak konzultációt követően rendelhető
0202110501 | DKM0103HNET21 | 632726 | LEGRAND fali kábel réz Cat6 árnyékolt (F/UTP) 4 érpár (AWG24) PVC fehér Eca 305m-kartondoboz Linkeo | Legrand | Áru | Kiegészítő |  | 305 | 1 | Nem | m | 12 | 120 |  | 27 | 179.3 | EUR | 0.4656 | Nem | Nyomvonal építési elemek - Nyomvonal kiépítéshez szükséges elemek | legalább 60 (hatvan), legfeljebb 120 (százhúsz) naptári nap | Önálló egységként csak konzultációt követően rendelhető
0202110501 | DKM0103HNET21 | 632727 | LEGRAND fali kábel réz Cat6 árnyékolt (F/UTP) 4 érpár (AWG24) LSZH (LSOH) fehér Eca 305m-kartondoboz Linkeo | Legrand | Áru | Kiegészítő |  | 305 | 1 | Nem | m | 12 | 120 |  | 27 | 207 | EUR | 0.5376 | Nem | Nyomvonal építési elemek - Nyomvonal kiépítéshez szükséges elemek | legalább 60 (hatvan), legfeljebb 120 (százhúsz) naptári nap | Önálló egységként csak konzultációt követően rendelhető
0202110501 | DKM0103HNET21 | 632765 | LEGRAND patch kábel RJ45-RJ45 Cat5e árnyékolatlan (U/UTP) PVC 1 méter világos rózsaszín d: 4.8mm AWG26 LinkeoC | Legrand | Áru | Kiegészítő |  | 1 | 1 | Nem | db | 24 | 120 | https://www.legrand.hu | 27 | 408.6 | EUR | 1.0613 | Nem | Passzív hálózati elemek - Végpont kiépítéshez szükséges elemek | legalább 60 (hatvan), legfeljebb 120 (százhúsz) naptári nap | Önálló egységként csak konzultációt követően rendelhető
0202110501 | DKM0103HNET21 | 632766 | LEGRAND patch kábel RJ45-RJ45 Cat5e árnyékolatlan (U/UTP) PVC 1,5 méter világos rózsaszín d: 4.8mm AWG26 LinkeoC | Legrand | Áru | Kiegészítő |  | 1 | 1 | Nem | db | 24 | 120 | https://www.legrand.hu | 27 | 480.5 | EUR | 1.248 | Nem | Passzív hálózati elemek - Végpont kiépítéshez szükséges elemek | legalább 60 (hatvan), legfeljebb 120 (százhúsz) naptári nap | Önálló egységként csak konzultációt követően rendelhető
0202110501 | DKM0103HNET21 | 632767 | LEGRAND patch kábel RJ45-RJ45 Cat5e árnyékolatlan (U/UTP) PVC 2 méter világos rózsaszín d: 4.8mm AWG26 LinkeoC | Legrand | Áru | Kiegészítő |  | 1 | 1 | Nem | db | 24 | 120 | https://www.legrand.hu | 27 | 572.9 | EUR | 1.488 | Nem | Passzív hálózati elemek - Végpont kiépítéshez szükséges elemek | legalább 60 (hatvan), legfeljebb 120 (százhúsz) naptári nap | Önálló egységként csak konzultációt követően rendelhető
0202110501 | DKM0103HNET21 | 632768 | LEGRAND patch kábel RJ45-RJ45 Cat5e árnyékolatlan (U/UTP) PVC 3 méter világos rózsaszín d: 4.8mm AWG26 LinkeoC | Legrand | Áru | Kiegészítő |  | 1 | 1 | Nem | db | 24 | 120 | https://www.legrand.hu | 27 | 657.1 | EUR | 1.7067 | Nem | Passzív hálózati elemek - Végpont kiépítéshez szükséges elemek | legalább 60 (hatvan), legfeljebb 120 (százhúsz) naptári nap | Önálló egységként csak konzultációt követően rendelhető
0202110501 | DKM0103HNET21 | 632769 | LEGRAND patch kábel RJ45-RJ45 Cat5e árnyékolatlan (U/UTP) PVC 5 méter világos rózsaszín d: 4.8mm AWG26 LinkeoC | Legrand | Áru | Kiegészítő |  | 1 | 1 | Nem | db | 24 | 120 | https://www.legrand.hu | 27 | 891.2 | EUR | 2.3147 | Nem | Passzív hálózati elemek - Végpont kiépítéshez szükséges elemek | legalább 60 (hatvan), legfeljebb 120 (százhúsz) naptári nap | Önálló egységként csak konzultációt követően rendelhető
0202110501 | DKM0103HNET21 | 632779 | Linkeo falon kívüli doboz 2 x Keystone csatlakozó számára | Legrand | Áru | Kiegészítő |  | 1 | 1 | Nem | db | 12 | 120 |  | 27 | 418.3 | EUR | 1.0864 | Nem | Passzív hálózati elemek - Végpont kiépítéshez szükséges elemek | legalább 60 (hatvan), legfeljebb 120 (százhúsz) naptári nap | Önálló egységként csak konzultációt követően rendelhető
0202110501 | DKM0103HNET21 | 632790 | LEGRAND üres keystone patch panel 1U-19" árnyékolatlan (UTP) 24xRJ45 port fogadására fekete Linkeo | Legrand | Áru | Kiegészítő |  | 1 | 1 | Nem | db | 12 | 120 |  | 27 | 3173 | EUR | 8.2419 | Nem | Nyomvonal építési elemek - Nyomvonal kiépítéshez szükséges elemek | legalább 60 (hatvan), legfeljebb 120 (százhúsz) naptári nap | Önálló egységként csak konzultációt követően rendelhető
0202110501 | DKM0103HNET21 | 632791 | LEGRAND üres keystone patch panel 1U-19" árnyékolatlan (UTP) 24xRJ45 port fogadására műanyag kábeltartval Linkeo | Legrand | Áru | Kiegészítő |  | 1 | 1 | Nem | db | 12 | 120 |  | 27 | 3806 | EUR | 9.8853 | Nem | Nyomvonal építési elemek - Nyomvonal kiépítéshez szükséges elemek | legalább 60 (hatvan), legfeljebb 120 (százhúsz) naptári nap | Önálló egységként csak konzultációt követően rendelhető
0202110501 | DKM0103HNET21 | 632794 | LEGRAND Linkeo süllyesztett szerelvény 1xRJ45 keystone port fogadására egyenes fehér burkolattal és kerettel címketartóval | Legrand | Áru | Kiegészítő |  | 12 | 1 | Nem | db | 12 | 120 |  | 27 | 370.2 | EUR | 0.9616 | Nem | Passzív hálózati elemek - Végpont kiépítéshez szükséges elemek | legalább 60 (hatvan), legfeljebb 120 (százhúsz) naptári nap | Önálló egységként csak konzultációt követően rendelhető
0202110501 | DKM0103HNET21 | 632795 | LEGRAND Linkeo süllyesztett szerelvény 2xRJ45 keystone port fogadására egyenes fehér burkolattal és kerettel címketartóval | Legrand | Áru | Kiegészítő |  | 12 | 1 | Nem | db | 12 | 120 |  | 27 | 431 | EUR | 1.1196 | Nem | Passzív hálózati elemek - Végpont kiépítéshez szükséges elemek | legalább 60 (hatvan), legfeljebb 120 (százhúsz) naptári nap | Önálló egységként csak konzultációt követően rendelhető
0202110501 | DKM0103HNET21 | 632796 | LEGRAND Linkeo süllyesztett szerelvény 1xRJ45 keystone port fogadására döntött fehér burkolattal és kerettel címketartóval | Legrand | Áru | Kiegészítő |  | 12 | 1 | Nem | db | 12 | 120 |  | 27 | 431 | EUR | 1.1196 | Nem | Passzív hálózati elemek - Végpont kiépítéshez szükséges elemek | legalább 60 (hatvan), legfeljebb 120 (százhúsz) naptári nap | Önálló egységként csak konzultációt követően rendelhető
0202110501 | DKM0103HNET21 | 632797 | LEGRAND Linkeo süllyesztett szerelvény 2xRJ45 keystone port fogadására döntött fehér burkolattal és kerettel címketartóval | Legrand | Áru | Kiegészítő |  | 10 | 1 | Nem | db | 12 | 120 |  | 27 | 524.9 | EUR | 1.3635 | Nem | Passzív hálózati elemek - Végpont kiépítéshez szükséges elemek | legalább 60 (hatvan), legfeljebb 120 (százhúsz) naptári nap | Önálló egységként csak konzultációt követően rendelhető
0202110501 | DKM0103HNET21 | 632850 | LEGRAND üres keystone patch panel 1U-19" 24xRJ45 port fogadására fém kábeltartóval LinkeoC | Legrand | Áru | Kiegészítő |  | 1 | 1 | Nem | db | 24 | 120 | https://www.legrand.hu | 27 | 4439 | EUR | 11.5307 | Nem | Nyomvonal építési elemek - Nyomvonal kiépítéshez szükséges elemek | legalább 60 (hatvan), legfeljebb 120 (százhúsz) naptári nap | Önálló egységként csak konzultációt követően rendelhető
0202110501 | DKM0103HNET21 | 632860 | LEGRAND patch kábel RJ45-RJ45 Cat5e árnyékolt (F/UTP) PVC 1 méter világos barna d: 4.8mm AWG26 LinkeoC | Legrand | Áru | Kiegészítő |  | 1 | 1 | Nem | db | 24 | 120 | https://www.legrand.hu | 27 | 623.2 | EUR | 1.6187 | Nem | Passzív hálózati elemek - Végpont kiépítéshez szükséges elemek | legalább 60 (hatvan), legfeljebb 120 (százhúsz) naptári nap | Önálló egységként csak konzultációt követően rendelhető
0202110501 | DKM0103HNET21 | 632861 | LEGRAND patch kábel RJ45-RJ45 Cat5e árnyékolt (F/UTP) PVC 2 méter világos barna d: 4.8mm AWG26 LinkeoC | Legrand | Áru | Kiegészítő |  | 1 | 1 | Nem | db | 24 | 120 | https://www.legrand.hu | 27 | 735.1 | EUR | 1.9093 | Nem | Passzív hálózati elemek - Végpont kiépítéshez szükséges elemek | legalább 60 (hatvan), legfeljebb 120 (százhúsz) naptári nap | Önálló egységként csak konzultációt követően rendelhető
0202110501 | DKM0103HNET21 | 632862 | LEGRAND patch kábel RJ45-RJ45 Cat5e árnyékolt (F/UTP) PVC 3 méter világos barna d: 4.8mm AWG26 LinkeoC | Legrand | Áru | Kiegészítő |  | 1 | 1 | Nem | db | 24 | 120 | https://www.legrand.hu | 27 | 961 | EUR | 2.496 | Nem | Passzív hálózati elemek - Végpont kiépítéshez szükséges elemek | legalább 60 (hatvan), legfeljebb 120 (százhúsz) naptári nap | Önálló egységként csak konzultációt követően rendelhető
0202110501 | DKM0103HNET21 | 632863 | LEGRAND patch kábel RJ45-RJ45 Cat5e árnyékolt (F/UTP) PVC 5 méter világos barna d: 4.8mm AWG26 LinkeoC | Legrand | Áru | Kiegészítő |  | 1 | 1 | Nem | db | 24 | 120 | https://www.legrand.hu | 27 | 1281 | EUR | 3.328 | Nem | Passzív hálózati elemek - Végpont kiépítéshez szükséges elemek | legalább 60 (hatvan), legfeljebb 120 (százhúsz) naptári nap | Önálló egységként csak konzultációt követően rendelhető
0202110501 | DKM0103HNET21 | 632864 | LEGRAND patch kábel RJ45-RJ45 Cat6 árnyékolatlan (U/UTP) PVC 1 méter világos kék d: 5.6mm AWG26 LinkeoC | Legrand | Áru | Kiegészítő |  | 1 | 1 | Nem | db | 24 | 120 | https://www.legrand.hu | 27 | 537 | EUR | 1.3947 | Nem | Passzív hálózati elemek - Végpont kiépítéshez szükséges elemek | legalább 60 (hatvan), legfeljebb 120 (százhúsz) naptári nap | Önálló egységként csak konzultációt követően rendelhető
0202110501 | DKM0103HNET21 | 632865 | LEGRAND patch kábel RJ45-RJ45 Cat6 árnyékolatlan (U/UTP) PVC 1,5 méter világos kék d: 5.6mm AWG26 LinkeoC | Legrand | Áru | Kiegészítő |  | 1 | 1 | Nem | db | 24 | 120 | https://www.legrand.hu | 27 | 634.5 | EUR | 1.648 | Nem | Passzív hálózati elemek - Végpont kiépítéshez szükséges elemek | legalább 60 (hatvan), legfeljebb 120 (százhúsz) naptári nap | Önálló egységként csak konzultációt követően rendelhető
0202110501 | DKM0103HNET21 | 632866 | LEGRAND patch kábel RJ45-RJ45 Cat6 árnyékolatlan (U/UTP) PVC 2 méter világos kék d: 5.6mm AWG26 LinkeoC | Legrand | Áru | Kiegészítő |  | 1 | 1 | Nem | db | 24 | 120 | https://www.legrand.hu | 27 | 634.5 | EUR | 1.648 | Nem | Passzív hálózati elemek - Végpont kiépítéshez szükséges elemek | legalább 60 (hatvan), legfeljebb 120 (százhúsz) naptári nap | Önálló egységként csak konzultációt követően rendelhető
0202110501 | DKM0103HNET21 | 632867 | LEGRAND patch kábel RJ45-RJ45 Cat6 árnyékolatlan (U/UTP) PVC 3 méter világos kék d: 5.6mm AWG26 LinkeoC | Legrand | Áru | Kiegészítő |  | 1 | 1 | Nem | db | 24 | 120 | https://www.legrand.hu | 27 | 770 | EUR | 2 | Nem | Passzív hálózati elemek - Végpont kiépítéshez szükséges elemek | legalább 60 (hatvan), legfeljebb 120 (százhúsz) naptári nap | Önálló egységként csak konzultációt követően rendelhető
0202110501 | DKM0103HNET21 | 632868 | LEGRAND patch kábel RJ45-RJ45 Cat6 árnyékolatlan (U/UTP) PVC 5 méter világos kék d: 5.6mm AWG26 LinkeoC | Legrand | Áru | Kiegészítő |  | 1 | 1 | Nem | db | 24 | 120 | https://www.legrand.hu | 27 | 1046 | EUR | 2.7173 | Nem | Passzív hálózati elemek - Végpont kiépítéshez szükséges elemek | legalább 60 (hatvan), legfeljebb 120 (százhúsz) naptári nap | Önálló egységként csak konzultációt követően rendelhető
0202110501 | DKM0103HNET21 | 632874 | LEGRAND patch kábel RJ45-RJ45 Cat6 árnyékolt (F/UTP) PVC 1 méter világos kék d: 6mm AWG26 LinkeoC | Legrand | Áru | Kiegészítő |  | 1 | 1 | Nem | db | 24 | 120 | https://www.legrand.hu | 27 | 634.5 | EUR | 1.648 | Nem | Passzív hálózati elemek - Végpont kiépítéshez szükséges elemek | legalább 60 (hatvan), legfeljebb 120 (százhúsz) naptári nap | Önálló egységként csak konzultációt követően rendelhető
0202110501 | DKM0103HNET21 | 632875 | LEGRAND patch kábel RJ45-RJ45 Cat6 árnyékolt (F/UTP) PVC 2 méter világos kék d: 6mm AWG26 LinkeoC | Legrand | Áru | Kiegészítő |  | 1 | 1 | Nem | db | 24 | 120 | https://www.legrand.hu | 27 | 922 | EUR | 2.3947 | Nem | Passzív hálózati elemek - Végpont kiépítéshez szükséges elemek | legalább 60 (hatvan), legfeljebb 120 (százhúsz) naptári nap | Önálló egységként csak konzultációt követően rendelhető
0202110501 | DKM0103HNET21 | 632876 | LEGRAND patch kábel RJ45-RJ45 Cat6 árnyékolt (F/UTP) PVC 3 méter világos kék d: 6mm AWG26 LinkeoC | Legrand | Áru | Kiegészítő |  | 1 | 1 | Nem | db | 24 | 120 | https://www.legrand.hu | 27 | 1089 | EUR | 2.8293 | Nem | Passzív hálózati elemek - Végpont kiépítéshez szükséges elemek | legalább 60 (hatvan), legfeljebb 120 (százhúsz) naptári nap | Önálló egységként csak konzultációt követően rendelhető
0202110501 | DKM0103HNET21 | 632877 | LEGRAND patch kábel RJ45-RJ45 Cat6 árnyékolt (F/UTP) PVC 5 méter világos kék d: 6mm AWG26 LinkeoC | Legrand | Áru | Kiegészítő |  | 1 | 1 | Nem | db | 24 | 120 | https://www.legrand.hu | 27 | 1413 | EUR | 3.6693 | Nem | Passzív hálózati elemek - Végpont kiépítéshez szükséges elemek | legalább 60 (hatvan), legfeljebb 120 (százhúsz) naptári nap | Önálló egységként csak konzultációt követően rendelhető
0202110501 | DKM0103HNET21 | 632901 | LEGRAND LinkeoC 10x 1xRJ45 csatlakozó készlet 45x45 burkolattal Cat.6A STP fehér | Legrand | Áru | Kiegészítő |  | 10 | 10 | Nem | db | 24 | 120 | https://www.legrand.hu | 27 | 4405 | EUR | 11.4427 | Nem | Passzív hálózati elemek - Végpont kiépítéshez szükséges elemek | legalább 60 (hatvan), legfeljebb 120 (százhúsz) naptári nap | Korábbi termék mennyiségi egysége darab volt, míg az új változat mennyiségi egysége készlet (amiben 10 darab van). A DKÜ rendszer sajátossága miatt a listaár 1 darabra van megadva és nem a gyártói kiszerelésre
0202110501 | DKM0103HNET21 | 632905 | LEGRAND 24x RJ45 keystone port készlet Cat6A árnyékolt (STP) szerszámmentes 500Mhz 10Gigabit LinkeoC | Legrand | Áru | Kiegészítő |  | 24 | 24 | Nem | készlet | 24 | 120 | https://www.legrand.hu/halozat | 27 | 2116 | EUR | 5.4955 | Nem | Passzív hálózati elemek - Végpont kiépítéshez szükséges elemek | legalább 60 (hatvan), legfeljebb 120 (százhúsz) naptári nap | Önálló egységként csak konzultációt követően rendelhető
0202110501 | DKM0103HNET21 | 632906 | LEGRAND 24x RJ45 keystone port készlet Cat6A árnyékolatlan (UTP) szerszámmentes 500Mhz 10Gigabit LinkeoC | Legrand | Áru | Kiegészítő |  | 24 | 24 | Nem | készlet | 24 | 120 | https://www.legrand.hu/halozat | 27 | 2116 | EUR | 5.4955 | Nem | Passzív hálózati elemek - Végpont kiépítéshez szükséges elemek | legalább 60 (hatvan), legfeljebb 120 (százhúsz) naptári nap | Önálló egységként csak konzultációt követően rendelhető
0202110501 | DKM0103HNET21 | 632907 | LEGRAND 24x RJ45 keystone port készlet Cat6 árnyékolt (STP) szerszámmentes 250Mhz 1Gigabit LinkeoC | Legrand | Áru | Kiegészítő |  | 24 | 24 | Nem | készlet | 24 | 120 | https://www.legrand.hu/halozat | 27 | 1059 | EUR | 2.7519 | Nem | Passzív hálózati elemek - Végpont kiépítéshez szükséges elemek | legalább 60 (hatvan), legfeljebb 120 (százhúsz) naptári nap | Önálló egységként csak konzultációt követően rendelhető
0202110501 | DKM0103HNET21 | 632908 | LEGRAND 24x RJ45 keystone port készlet Cat6 árnyékolt (FTP) szerszámmentes 250Mhz 1Gigabit LinkeoC | Legrand | Áru | Kiegészítő |  | 24 | 24 | Nem | készlet | 24 | 120 | https://www.legrand.hu/halozat | 27 | 1059 | EUR | 2.7519 | Nem | Passzív hálózati elemek - Végpont kiépítéshez szükséges elemek | legalább 60 (hatvan), legfeljebb 120 (százhúsz) naptári nap | Önálló egységként csak konzultációt követően rendelhető
0202110501 | DKM0103HNET21 | 632909 | LEGRAND 24x RJ45 keystone port készlet Cat6 árnyékolatlan (UTP) szerszámmentes 250Mhz 1Gigabit LinkeoC | Legrand | Áru | Kiegészítő |  | 24 | 24 | Nem | készlet | 24 | 120 | https://www.legrand.hu | 27 | 650.9 | EUR | 1.6907 | Nem | Passzív hálózati elemek - Végpont kiépítéshez szükséges elemek | legalább 60 (hatvan), legfeljebb 120 (százhúsz) naptári nap | Korábbi termék mennyiségi egysége darab volt, míg az új változat mennyiségi egysége készlet (amiben 24 darab van). A DKÜ rendszer sajátossága miatt a listaár 1 darabra van megadva és nem a gyártói kiszerelésre
0202110501 | DKM0103HNET21 | 632910 | LEGRAND 24x RJ45 keystone port készlet Cat5e árnyékolt (STP) szerszámmentes100MHz 1Gigabit LinkeoC | Legrand | Áru | Kiegészítő |  | 24 | 24 | Nem | készlet | 24 | 120 | https://www.legrand.hu | 27 | 820.3 | EUR | 2.1307 | Nem | Passzív hálózati elemek - Végpont kiépítéshez szükséges elemek | legalább 60 (hatvan), legfeljebb 120 (százhúsz) naptári nap | Korábbi termék mennyiségi egysége darab volt, míg az új változat mennyiségi egysége készlet (amiben 24 darab van). A DKÜ rendszer sajátossága miatt a listaár 1 darabra van megadva és nem a gyártói kiszerelésre
0202110501 | DKM0103HNET21 | 632911 | LEGRAND 24x RJ45 keystone port készlet Cat5e árnyékolatlan (UTP) szerszámmentes 100MHz 1Gigabit LinkeoC | Legrand | Áru | Kiegészítő |  | 24 | 24 | Nem | készlet | 24 | 120 | https://www.legrand.hu | 27 | 370.6 | EUR | 0.9627 | Nem | Passzív hálózati elemek - Végpont kiépítéshez szükséges elemek | legalább 60 (hatvan), legfeljebb 120 (százhúsz) naptári nap | Korábbi termék mennyiségi egysége darab volt, míg az új változat mennyiségi egysége készlet (amiben 24 darab van). A DKÜ rendszer sajátossága miatt a listaár 1 darabra van megadva és nem a gyártói kiszerelésre
0190080304 | DKM0103HNET21 | 64172055-01 | LAS+ Krone® beütő szerszám | KELine | Áru | Kiegészítő |  | 1 | 1 | Nem | db | 12 | 120 |  | 27 | 24791 | EUR | 64.3914 | Nem | Passzív hálózati elemek - Végpont kiépítéshez szükséges elemek | legalább 60 (hatvan), legfeljebb 120 (százhúsz) naptári nap | Önálló egységként csak konzultációt követően rendelhető
0102060203 | DKM0103HNET21 | 643657-A21 | HPE Integrated SSL-IPSec VPN Database Appliance SB (Small Business) Addon, a mennyiség a rendszer méretétől függ | HPE | Áru | Alaptermék |  | 1 | 1 | Nem | db | 12 | 120 |  | 27 | 4715980 | EUR | 12249.2989 | Nem | Vezeték nélküli megoldások - Vezeték nélküli vezérlők (Wireless Controllers) | legalább 60 (hatvan), legfeljebb 120 (százhúsz) naptári nap | Önálló egységként csak konzultációt követően rendelhető
0102080402 | DKM0103HNET21 | 646200 | LEGRAND fali rackszekrény 19'' 6U MAG: 362 SZÉL: 600 MÉLY: 450 antracit egyrészes üvegajtós készre szerelt MAX: 18 kg Linkeo | Legrand | Áru | Kiegészítő |  | 1 | 1 | Nem | db | 12 | 120 |  | 27 | 28305 | EUR | 73.5201 | Nem | Rack szekrények - Fali rack szekrények | legalább 60 (hatvan), legfeljebb 120 (százhúsz) naptári nap | Önálló egységként csak konzultációt követően rendelhető
0102080402 | DKM0103HNET21 | 646201 | LEGRAND fali rackszekrény 19'' 9U MAG: 494 SZÉL: 600 MÉLY: 450 antracit egyrészes üvegajtós készre szerelt MAX: 27 kg Linkeo | Legrand | Áru | Kiegészítő |  | 1 | 1 | Nem | db | 12 | 120 |  | 27 | 31252 | EUR | 81.1745 | Nem | Rack szekrények - Fali rack szekrények | legalább 60 (hatvan), legfeljebb 120 (százhúsz) naptári nap | Önálló egységként csak konzultációt követően rendelhető
0102080402 | DKM0103HNET21 | 646202 | LEGRAND fali rackszekrény 19'' 12U MAG: 626 SZÉL: 600 MÉLY: 450 antracit egyrészes üvegajtós készre szerelt MAX: 36 kg Linkeo | Legrand | Áru | Kiegészítő |  | 1 | 1 | Nem | db | 12 | 120 |  | 27 | 37776 | EUR | 98.1183 | Nem | Rack szekrények - Fali rack szekrények | legalább 60 (hatvan), legfeljebb 120 (százhúsz) naptári nap | Önálló egységként csak konzultációt követően rendelhető
0102080402 | DKM0103HNET21 | 646203 | LEGRAND fali rackszekrény 19'' 15U MAG: 758 SZÉL: 600 MÉLY: 450 antracit egyrészes üvegajtós készre szerelt MAX: 45 kg Linkeo | Legrand | Áru | Kiegészítő |  | 1 | 1 | Nem | db | 12 | 120 |  | 27 | 44090 | EUR | 114.5189 | Nem | Rack szekrények - Fali rack szekrények | legalább 60 (hatvan), legfeljebb 120 (százhúsz) naptári nap | Önálló egységként csak konzultációt követően rendelhető
0102080402 | DKM0103HNET21 | 646204 | LEGRAND fali rackszekrény 19'' 18U MAG: 890 SZÉL: 600 MÉLY: 450 antracit egyrészes üvegajtós készre szerelt MAX: 54 kg Linkeo | Legrand | Áru | Kiegészítő |  | 1 | 1 | Nem | db | 12 | 120 |  | 27 | 50719 | EUR | 131.7371 | Nem | Rack szekrények - Fali rack szekrények | legalább 60 (hatvan), legfeljebb 120 (százhúsz) naptári nap | Önálló egységként csak konzultációt követően rendelhető
0102080402 | DKM0103HNET21 | 646205 | LEGRAND fali rackszekrény 19'' 21U MAG: 1022 SZÉL: 600 MÉLY: 450 antracit egyrészes üvegajtós készre szerelt MAX: 63 kg Linkeo | Legrand | Áru | Kiegészítő |  | 1 | 1 | Nem | db | 12 | 120 |  | 27 | 59769 | EUR | 155.2433 | Nem | Rack szekrények - Fali rack szekrények | legalább 60 (hatvan), legfeljebb 120 (százhúsz) naptári nap | Önálló egységként csak konzultációt követően rendelhető
0102080402 | DKM0103HNET21 | 646210 | LEGRAND fali rackszekrény 19'' 6U MAG: 362 SZÉL: 600 MÉLY: 600 antracit egyrészes üvegajtós készre szerelt MAX: 18 kg Linkeo | Legrand | Áru | Kiegészítő |  | 1 | 1 | Nem | db | 12 | 120 |  | 27 | 34933 | EUR | 90.7355 | Nem | Rack szekrények - Fali rack szekrények | legalább 60 (hatvan), legfeljebb 120 (százhúsz) naptári nap | Önálló egységként csak konzultációt követően rendelhető
0102080402 | DKM0103HNET21 | 646211 | LEGRAND fali rackszekrény 19'' 9U MAG: 494 SZÉL: 600 MÉLY: 600 antracit egyrészes üvegajtós készre szerelt MAX: 27 kg Linkeo | Legrand | Áru | Kiegészítő |  | 1 | 1 | Nem | db | 12 | 120 |  | 27 | 36514 | EUR | 94.8426 | Nem | Rack szekrények - Fali rack szekrények | legalább 60 (hatvan), legfeljebb 120 (százhúsz) naptári nap | Önálló egységként csak konzultációt követően rendelhető
0102080402 | DKM0103HNET21 | 646212 | LEGRAND fali rackszekrény 19'' 12U MAG: 626 SZÉL: 600 MÉLY: 600 antracit egyrészes üvegajtós készre szerelt MAX: 36 kg Linkeo | Legrand | Áru | Kiegészítő |  | 1 | 1 | Nem | db | 12 | 120 |  | 27 | 39144 | EUR | 101.6739 | Nem | Rack szekrények - Fali rack szekrények | legalább 60 (hatvan), legfeljebb 120 (százhúsz) naptári nap | Önálló egységként csak konzultációt követően rendelhető
0102080402 | DKM0103HNET21 | 646213 | LEGRAND fali rackszekrény 19'' 15U MAG: 758 SZÉL: 600 MÉLY: 600 antracit egyrészes üvegajtós készre szerelt MAX: 45 kg Linkeo | Legrand | Áru | Kiegészítő |  | 1 | 1 | Nem | db | 12 | 120 |  | 27 | 45352 | EUR | 117.7974 | Nem | Rack szekrények - Fali rack szekrények | legalább 60 (hatvan), legfeljebb 120 (százhúsz) naptári nap | Önálló egységként csak konzultációt követően rendelhető
0102080402 | DKM0103HNET21 | 646214 | LEGRAND fali rackszekrény 19'' 18U MAG: 890 SZÉL: 600 MÉLY: 600 antracit egyrészes üvegajtós készre szerelt MAX: 54 kg Linkeo | Legrand | Áru | Kiegészítő |  | 1 | 1 | Nem | db | 12 | 120 |  | 27 | 56927 | EUR | 147.8633 | Nem | Rack szekrények - Fali rack szekrények | legalább 60 (hatvan), legfeljebb 120 (százhúsz) naptári nap | Önálló egységként csak konzultációt követően rendelhető
0102080402 | DKM0103HNET21 | 646215 | LEGRAND fali rackszekrény 19'' 21U MAG: 1022 SZÉL: 600 MÉLY: 600 antracit egyrészes üvegajtós készre szerelt MAX: 63 kg Linkeo | Legrand | Áru | Kiegészítő |  | 1 | 1 | Nem | db | 12 | 120 |  | 27 | 65659 | EUR | 170.5437 | Nem | Rack szekrények - Fali rack szekrények | legalább 60 (hatvan), legfeljebb 120 (százhúsz) naptári nap | Önálló egységként csak konzultációt követően rendelhető
0102080402 | DKM0103HNET21 | 646221 | LEGRAND fali rackszekrény 19'' 9U MAG: 494 SZÉL: 600 MÉLY: 610 antracit kétrészes üvegajtós készre szerelt MAX: 27 kg Linkeo | Legrand | Áru | Kiegészítő |  | 1 | 1 | Nem | db | 12 | 120 |  | 27 | 85442 | EUR | 221.9266 | Nem | Rack szekrények - Fali rack szekrények | legalább 60 (hatvan), legfeljebb 120 (százhúsz) naptári nap | Önálló egységként csak konzultációt követően rendelhető
0102080402 | DKM0103HNET21 | 646222 | LEGRAND fali rackszekrény 19'' 12U MAG: 626 SZÉL: 600 MÉLY: 610 antracit kétrészes üvegajtós készre szerelt MAX: 36 kg Linkeo | Legrand | Áru | Kiegészítő |  | 1 | 1 | Nem | db | 12 | 120 |  | 27 | 90811 | EUR | 235.8719 | Nem | Rack szekrények - Fali rack szekrények | legalább 60 (hatvan), legfeljebb 120 (százhúsz) naptári nap | Önálló egységként csak konzultációt követően rendelhető
0102080402 | DKM0103HNET21 | 646223 | LEGRAND fali rackszekrény 19'' 15U MAG: 758 SZÉL: 600 MÉLY: 610 antracit kétrészes üvegajtós készre szerelt MAX: 45 kg Linkeo | Legrand | Áru | Kiegészítő |  | 1 | 1 | Nem | db | 12 | 120 |  | 27 | 96701 | EUR | 251.1723 | Nem | Rack szekrények - Fali rack szekrények | legalább 60 (hatvan), legfeljebb 120 (százhúsz) naptári nap | Önálló egységként csak konzultációt követően rendelhető
0102080402 | DKM0103HNET21 | 646224 | LEGRAND fali rackszekrény 19'' 18U MAG: 890 SZÉL: 600 MÉLY: 610 antracit kétrészes üvegajtós készre szerelt MAX: 54 kg Linkeo | Legrand | Áru | Kiegészítő |  | 1 | 1 | Nem | db | 12 | 120 |  | 27 | 100912 | EUR | 262.1079 | Nem | Rack szekrények - Fali rack szekrények | legalább 60 (hatvan), legfeljebb 120 (százhúsz) naptári nap | Önálló egységként csak konzultációt követően rendelhető
0102080402 | DKM0103HNET21 | 646225 | LEGRAND fali rackszekrény 19'' 21U MAG: 1022 SZÉL: 600 MÉLY: 610 antracit kétrészes üvegajtós készre szerelt MAX: 63 kg Linkeo | Legrand | Áru | Kiegészítő |  | 1 | 1 | Nem | db | 12 | 120 |  | 27 | 112276 | EUR | 291.6251 | Nem | Rack szekrények - Fali rack szekrények | legalább 60 (hatvan), legfeljebb 120 (százhúsz) naptári nap | Önálló egységként csak konzultációt követően rendelhető
0102080402 | DKM0103HNET21 | 646230 | LEGRAND fali rackszekrény 10'' 6U MAG: 362 SZÉL: 320 MÉLY: 300 antracit egyrészes üvegajtós készre szerelt MAX: 12 kg Linkeo | Legrand | Áru | Kiegészítő |  | 1 | 1 | Nem | db | 12 | 120 |  | 27 | 28621 | EUR | 74.3404 | Nem | Rack szekrények - Fali rack szekrények | legalább 60 (hatvan), legfeljebb 120 (százhúsz) naptári nap | Önálló egységként csak konzultációt követően rendelhető
0102080402 | DKM0103HNET21 | 646238 | LEGRAND tetőventilátor+termosztát készlet 2 ventillátoros fali szekrényhez 160m3/óra Linkeo | Legrand | Áru | Kiegészítő |  | 1 | 1 | Nem | db | 12 | 120 |  | 27 | 18449 | EUR | 47.9187 | Nem | Rack szekrények - Fali rack szekrények | legalább 60 (hatvan), legfeljebb 120 (százhúsz) naptári nap | Önálló egységként csak konzultációt követően rendelhető
0102080402 | DKM0103HNET21 | 646240 | LEGRAND fali rackszekrény 19'' 4U(3+1) fekete lapos monoblokk Linkeo | Legrand | Áru | Kiegészítő |  | 1 | 1 | Nem | db | 12 | 120 |  | 27 | 23205 | EUR | 60.2733 | Nem | Rack szekrények - Fali rack szekrények | legalább 60 (hatvan), legfeljebb 120 (százhúsz) naptári nap | Önálló egységként csak konzultációt követően rendelhető
0102080402 | DKM0103HNET21 | 646242 | LEGRAND 19" profilsin pár 12U Linkeo | Legrand | Áru | Kiegészítő |  | 1 | 1 | Nem | db | 12 | 120 |  | 27 | 4547 | EUR | 11.8113 | Nem | Rack szekrények - Fali rack szekrények | legalább 60 (hatvan), legfeljebb 120 (százhúsz) naptári nap | Önálló egységként csak konzultációt követően rendelhető
0102080402 | DKM0103HNET21 | 646243 | LEGRAND 19" profilsin pár 15U Linkeo | Legrand | Áru | Kiegészítő |  | 1 | 1 | Nem | db | 12 | 120 |  | 27 | 4672 | EUR | 12.1356 | Nem | Rack szekrények - Fali rack szekrények | legalább 60 (hatvan), legfeljebb 120 (százhúsz) naptári nap | Önálló egységként csak konzultációt követően rendelhető
0102080402 | DKM0103HNET21 | 646244 | LEGRAND 19" profilsin pár 18U Linkeo | Legrand | Áru | Kiegészítő |  | 1 | 1 | Nem | db | 12 | 120 |  | 27 | 6798 | EUR | 17.656 | Nem | Rack szekrények - Fali rack szekrények | legalább 60 (hatvan), legfeljebb 120 (százhúsz) naptári nap | Önálló egységként csak konzultációt követően rendelhető
0102080402 | DKM0103HNET21 | 646245 | LEGRAND 19" profilsin pár 21U Linkeo | Legrand | Áru | Kiegészítő |  | 1 | 1 | Nem | db | 12 | 120 |  | 27 | 6975 | EUR | 18.1161 | Nem | Rack szekrények - Fali rack szekrények | legalább 60 (hatvan), legfeljebb 120 (százhúsz) naptári nap | Önálló egységként csak konzultációt követően rendelhető
0102080402 | DKM0103HNET21 | 646248 | LEGRAND Linkeo görgő készlet ,fali szekrényhez | Legrand | Áru | Kiegészítő |  | 1 | 1 | Nem | db | 12 | 120 |  | 27 | 7470 | EUR | 19.402 | Nem | Rack szekrények - Fali rack szekrények | legalább 60 (hatvan), legfeljebb 120 (százhúsz) naptári nap | Önálló egységként csak konzultációt követően rendelhető
0102080402 | DKM0103HNET21 | 646250 | LEGRAND fali rackszekrény 19'' 6U MAG: 362 SZÉL: 600 MÉLY: 450 antracit egyrészes üvegajtós lapraszerelt levehető oldallapos MAX: 18 kg Linkeo | Legrand | Áru | Kiegészítő |  | 1 | 1 | Nem | db | 12 | 120 |  | 27 | 54822 | EUR | 142.3955 | Nem | Rack szekrények - Fali rack szekrények | legalább 60 (hatvan), legfeljebb 120 (százhúsz) naptári nap | Önálló egységként csak konzultációt követően rendelhető
0102080402 | DKM0103HNET21 | 646251 | LEGRAND fali rackszekrény 19'' 9U MAG: 494 SZÉL: 600 MÉLY: 450 antracit egyrészes üvegajtós lapraszerelt levehető oldallapos MAX: 27 kg Linkeo | Legrand | Áru | Kiegészítő |  | 1 | 1 | Nem | db | 12 | 120 |  | 27 | 56506 | EUR | 146.7687 | Nem | Rack szekrények - Fali rack szekrények | legalább 60 (hatvan), legfeljebb 120 (százhúsz) naptári nap | Önálló egységként csak konzultációt követően rendelhető
0102080402 | DKM0103HNET21 | 646252 | LEGRAND fali rackszekrény 19'' 12U MAG: 626 SZÉL: 600 MÉLY: 450 antracit egyrészes üvegajtós lapraszerelt levehető oldallapos MAX: 36 kg Linkeo | Legrand | Áru | Kiegészítő |  | 1 | 1 | Nem | db | 12 | 120 |  | 27 | 58610 | EUR | 152.2337 | Nem | Rack szekrények - Fali rack szekrények | legalább 60 (hatvan), legfeljebb 120 (százhúsz) naptári nap | Önálló egységként csak konzultációt követően rendelhető
0102080402 | DKM0103HNET21 | 646253 | LEGRAND fali rackszekrény 19'' 15U MAG: 758 SZÉL: 600 MÉLY: 450 antracit egyrészes üvegajtós lapraszerelt levehető oldallapos MAX: 45 kg Linkeo | Legrand | Áru | Kiegészítő |  | 1 | 1 | Nem | db | 12 | 120 |  | 27 | 60925 | EUR | 158.2474 | Nem | Rack szekrények - Fali rack szekrények | legalább 60 (hatvan), legfeljebb 120 (százhúsz) naptári nap | Önálló egységként csak konzultációt követően rendelhető
0102080402 | DKM0103HNET21 | 646254 | LEGRAND fali rackszekrény 19'' 18U MAG: 890 SZÉL: 600 MÉLY: 450 antracit egyrészes üvegajtós lapraszerelt levehető oldallapos MAX: 54 kg Linkeo | Legrand | Áru | Kiegészítő |  | 1 | 1 | Nem | db | 12 | 120 |  | 27 | 63029 | EUR | 163.7124 | Nem | Rack szekrények - Fali rack szekrények | legalább 60 (hatvan), legfeljebb 120 (százhúsz) naptári nap | Önálló egységként csak konzultációt követően rendelhető
0102080402 | DKM0103HNET21 | 646255 | LEGRAND fali rackszekrény 19'' 21U MAG: 1022 SZÉL: 600 MÉLY: 450 antracit egyrészes üvegajtós lapraszerelt levehető oldallapos MAX: 63 kg Linkeo | Legrand | Áru | Kiegészítő |  | 1 | 1 | Nem | db | 12 | 120 |  | 27 | 66710 | EUR | 173.2735 | Nem | Rack szekrények - Fali rack szekrények | legalább 60 (hatvan), legfeljebb 120 (százhúsz) naptári nap | Önálló egységként csak konzultációt követően rendelhető
0102080402 | DKM0103HNET21 | 646260 | LEGRAND fali rackszekrény 19'' 6U MAG: 362 SZÉL: 600 MÉLY: 600 antracit egyrészes üvegajtós lapraszerelt levehető oldallapos MAX: 18 kg Linkeo | Legrand | Áru | Kiegészítő |  | 1 | 1 | Nem | db | 12 | 120 |  | 27 | 56927 | EUR | 147.8633 | Nem | Rack szekrények - Fali rack szekrények | legalább 60 (hatvan), legfeljebb 120 (százhúsz) naptári nap | Önálló egységként csak konzultációt követően rendelhető
0102080402 | DKM0103HNET21 | 646261 | LEGRAND fali rackszekrény 19'' 9U MAG: 494 SZÉL: 600 MÉLY: 600 antracit egyrészes üvegajtós lapraszerelt levehető oldallapos MAX: 27 kg Linkeo | Legrand | Áru | Kiegészítő |  | 1 | 1 | Nem | db | 12 | 120 |  | 27 | 58717 | EUR | 152.5108 | Nem | Rack szekrények - Fali rack szekrények | legalább 60 (hatvan), legfeljebb 120 (százhúsz) naptári nap | Önálló egységként csak konzultációt követően rendelhető
0102080402 | DKM0103HNET21 | 646262 | LEGRAND fali rackszekrény 19'' 12U MAG: 626 SZÉL: 600 MÉLY: 600 antracit egyrészes üvegajtós lapraszerelt levehető oldallapos MAX: 36 kg Linkeo | Legrand | Áru | Kiegészítő |  | 1 | 1 | Nem | db | 12 | 120 |  | 27 | 61557 | EUR | 159.888 | Nem | Rack szekrények - Fali rack szekrények | legalább 60 (hatvan), legfeljebb 120 (százhúsz) naptári nap | Önálló egységként csak konzultációt követően rendelhető
0102080402 | DKM0103HNET21 | 646263 | LEGRAND fali rackszekrény 19'' 15U MAG: 758 SZÉL: 600 MÉLY: 600 antracit egyrészes üvegajtós lapraszerelt levehető oldallapos MAX: 45 kg Linkeo | Legrand | Áru | Kiegészítő |  | 1 | 1 | Nem | db | 12 | 120 |  | 27 | 62715 | EUR | 162.8949 | Nem | Rack szekrények - Fali rack szekrények | legalább 60 (hatvan), legfeljebb 120 (százhúsz) naptári nap | Önálló egységként csak konzultációt követően rendelhető
0102080402 | DKM0103HNET21 | 646264 | LEGRAND fali rackszekrény 19'' 18U MAG: 890 SZÉL: 600 MÉLY: 600 antracit egyrészes üvegajtós lapraszerelt levehető oldallapos MAX: 54 kg Linkeo | Legrand | Áru | Kiegészítő |  | 1 | 1 | Nem | db | 12 | 120 |  | 27 | 65250 | EUR | 169.4795 | Nem | Rack szekrények - Fali rack szekrények | legalább 60 (hatvan), legfeljebb 120 (százhúsz) naptári nap | Önálló egységként csak konzultációt követően rendelhető
0102080402 | DKM0103HNET21 | 646265 | LEGRAND fali rackszekrény 19'' 21U MAG: 1022 SZÉL: 600 MÉLY: 600 antracit egyrészes üvegajtós lapraszerelt levehető oldallapos MAX: 63 kg Linkeo | Legrand | Áru | Kiegészítő |  | 1 | 1 | Nem | db | 12 | 120 |  | 27 | 68713 | EUR | 178.4752 | Nem | Rack szekrények - Fali rack szekrények | legalább 60 (hatvan), legfeljebb 120 (százhúsz) naptári nap | Önálló egységként csak konzultációt követően rendelhető
0102080401 | DKM0103HNET21 | 646340 | LEGRAND Linkeo 19" profilsin pár 24U | Legrand | Áru | Kiegészítő |  | 1 | 1 | Nem | db | 12 | 120 |  | 27 | 5740 | EUR | 14.9097 | Nem | Rack szekrények - Álló rack szekrények | legalább 60 (hatvan), legfeljebb 120 (százhúsz) naptári nap | Önálló egységként csak konzultációt követően rendelhető
0102080401 | DKM0103HNET21 | 646341 | LEGRAND Linkeo 19" profilsin pár 33U | Legrand | Áru | Kiegészítő |  | 1 | 1 | Nem | db | 12 | 120 |  | 27 | 7507 | EUR | 19.4989 | Nem | Rack szekrények - Álló rack szekrények | legalább 60 (hatvan), legfeljebb 120 (százhúsz) naptári nap | Önálló egységként csak konzultációt követően rendelhető
0102080401 | DKM0103HNET21 | 646342 | LEGRAND Linkeo 19" profilsin pár 42U | Legrand | Áru | Kiegészítő |  | 1 | 1 | Nem | db | 12 | 120 |  | 27 | 8499 | EUR | 22.0763 | Nem | Rack szekrények - Álló rack szekrények | legalább 60 (hatvan), legfeljebb 120 (százhúsz) naptári nap | Önálló egységként csak konzultációt követően rendelhető
0102080401 | DKM0103HNET21 | 646343 | LEGRAND Linkeo 19" profilsin pár 47U | Legrand | Áru | Kiegészítő |  | 1 | 1 | Nem | db | 12 | 120 |  | 27 | 8499 | EUR | 22.0763 | Nem | Rack szekrények - Álló rack szekrények | legalább 60 (hatvan), legfeljebb 120 (százhúsz) naptári nap | Önálló egységként csak konzultációt követően rendelhető
0102060101 | DKM0103HNET21 | 646357-A21 | HPE Enterprise Firewall Mobility Controller MB (Medium Business) Addon, a mennyiség a rendszer méretétől függ | HPE | Áru | Alaptermék |  | 1 | 1 | Nem | db | 12 | 120 |  | 27 | 13503162 | EUR | 35073.1488 | Nem | Hálózat biztonsági megoldások - Hálózat biztonsági megoldások | legalább 60 (hatvan), legfeljebb 120 (százhúsz) naptári nap | Önálló egységként csak konzultációt követően rendelhető
0102080401 | DKM0103HNET21 | 646400 | LEGRAND Linkeo lábazat 600x600 antracit | Legrand | Áru | Kiegészítő |  | 1 | 1 | Nem | db | 12 | 120 |  | 27 | 28552 | EUR | 74.1603 | Nem | Rack szekrények - Álló rack szekrények | legalább 60 (hatvan), legfeljebb 120 (százhúsz) naptári nap | Önálló egységként csak konzultációt követően rendelhető
0102080401 | DKM0103HNET21 | 646401 | LEGRAND Linkeo lábazat 600x800/800x600 antracit | Legrand | Áru | Kiegészítő |  | 1 | 1 | Nem | db | 12 | 120 |  | 27 | 29314 | EUR | 76.139 | Nem | Rack szekrények - Álló rack szekrények | legalább 60 (hatvan), legfeljebb 120 (százhúsz) naptári nap | Önálló egységként csak konzultációt követően rendelhető
0102080401 | DKM0103HNET21 | 646402 | LEGRAND Linkeo lábazat 600x1000 antracit | Legrand | Áru | Kiegészítő |  | 1 | 1 | Nem | db | 12 | 120 |  | 27 | 31216 | EUR | 81.0803 | Nem | Rack szekrények - Álló rack szekrények | legalább 60 (hatvan), legfeljebb 120 (százhúsz) naptári nap | Önálló egységként csak konzultációt követően rendelhető
0102080401 | DKM0103HNET21 | 646403 | LEGRAND Linkeo lábazat 800x800 antracit | Legrand | Áru | Kiegészítő |  | 1 | 1 | Nem | db | 12 | 120 |  | 27 | 30045 | EUR | 78.0401 | Nem | Rack szekrények - Álló rack szekrények | legalább 60 (hatvan), legfeljebb 120 (százhúsz) naptári nap | Önálló egységként csak konzultációt követően rendelhető
0102080401 | DKM0103HNET21 | 646404 | LEGRAND Linkeo lábazat 800x1000 antracit | Legrand | Áru | Kiegészítő |  | 1 | 1 | Nem | db | 12 | 120 |  | 27 | 33121 | EUR | 86.0298 | Nem | Rack szekrények - Álló rack szekrények | legalább 60 (hatvan), legfeljebb 120 (százhúsz) naptári nap | Önálló egységként csak konzultációt követően rendelhető
0102080401 | DKM0103HNET21 | 646415 | LEGRAND Linkeo PDU tartó sín 42U | Legrand | Áru | Kiegészítő |  | 1 | 1 | Nem | db | 12 | 120 |  | 27 | 7286 | EUR | 18.9253 | Nem | Rack szekrények - Álló rack szekrények | legalább 60 (hatvan), legfeljebb 120 (százhúsz) naptári nap | Önálló egységként csak konzultációt követően rendelhető
0102080401 | DKM0103HNET21 | 646416 | LEGRAND Linkeo PDU tartó sín 47U | Legrand | Áru | Kiegészítő |  | 1 | 1 | Nem | db | 12 | 120 |  | 27 | 13511 | EUR | 35.0931 | Nem | Rack szekrények - Álló rack szekrények | legalább 60 (hatvan), legfeljebb 120 (százhúsz) naptári nap | Önálló egységként csak konzultációt követően rendelhető
0102080401 | DKM0103HNET21 | 646420 | LEGRAND Linkeo függőleges rendező perforált tálcás 33U | Legrand | Áru | Kiegészítő |  | 1 | 1 | Nem | db | 12 | 120 |  | 27 | 20939 | EUR | 54.387 | Nem | Rack szekrények - Álló rack szekrények | legalább 60 (hatvan), legfeljebb 120 (százhúsz) naptári nap | Önálló egységként csak konzultációt követően rendelhető
0102080401 | DKM0103HNET21 | 646421 | LEGRAND Linkeo függőleges rendező perforált tálcás 42U | Legrand | Áru | Kiegészítő |  | 1 | 1 | Nem | db | 12 | 120 |  | 27 | 17449 | EUR | 45.322 | Nem | Rack szekrények - Álló rack szekrények | legalább 60 (hatvan), legfeljebb 120 (százhúsz) naptári nap | Önálló egységként csak konzultációt követően rendelhető
0102080401 | DKM0103HNET21 | 646422 | LEGRAND Linkeo függőleges rendező perforált tálcás 47U | Legrand | Áru | Kiegészítő |  | 1 | 1 | Nem | db | 12 | 120 |  | 27 | 17882 | EUR | 46.4472 | Nem | Rack szekrények - Álló rack szekrények | legalább 60 (hatvan), legfeljebb 120 (százhúsz) naptári nap | Önálló egységként csak konzultációt követően rendelhető
0102080401 | DKM0103HNET21 | 646425 | LEGRAND Linkeo függőleges rendező acélgyűrűs készlet 6 db | Legrand | Áru | Kiegészítő |  | 1 | 1 | Nem | db | 12 | 120 |  | 27 | 7932 | EUR | 20.6019 | Nem | Rack szekrények - Álló rack szekrények | legalább 60 (hatvan), legfeljebb 120 (százhúsz) naptári nap | Önálló egységként csak konzultációt követően rendelhető
0102080401 | DKM0103HNET21 | 646426 | LEGRAND Linkeo függőleges tüskés patch rendező 42U SZÉL: 800 | Legrand | Áru | Kiegészítő |  | 1 | 1 | Nem | db | 12 | 120 |  | 27 | 48788 | EUR | 126.721 | Nem | Rack szekrények - Álló rack szekrények | legalább 60 (hatvan), legfeljebb 120 (százhúsz) naptári nap | Önálló egységként csak konzultációt követően rendelhető
0102080401 | DKM0103HNET21 | 646427 | LEGRAND Linkeo függőleges tüskés patch rendező 47U SZÉL: 800 | Legrand | Áru | Kiegészítő |  | 1 | 1 | Nem | db | 12 | 120 |  | 27 | 52542 | EUR | 136.4732 | Nem | Rack szekrények - Álló rack szekrények | legalább 60 (hatvan), legfeljebb 120 (százhúsz) naptári nap | Önálló egységként csak konzultációt követően rendelhető
0102080401 | DKM0103HNET21 | 646428 | LEGRAND Linkeo kefés kábelbevezető | Legrand | Áru | Kiegészítő |  | 1 | 1 | Nem | db | 12 | 120 |  | 27 | 5471 | EUR | 14.2113 | Nem | Rack szekrények - Álló rack szekrények | legalább 60 (hatvan), legfeljebb 120 (százhúsz) naptári nap | Önálló egységként csak konzultációt követően rendelhető
0102080401 | DKM0103HNET21 | 646430 | LEGRAND Linkeo tetőventillátor+termosztát készlet 2 ventillátoros 180m3/m3 | Legrand | Áru | Kiegészítő |  | 1 | 1 | Nem | db | 12 | 120 |  | 27 | 23793 | EUR | 61.8002 | Nem | Rack szekrények - Álló rack szekrények | legalább 60 (hatvan), legfeljebb 120 (százhúsz) naptári nap | Önálló egységként csak konzultációt követően rendelhető
0102080401 | DKM0103HNET21 | 646431 | LEGRAND Linkeo tetőventillátor+termosztát készlet 4 ventillátoros 360m3/m3 | Legrand | Áru | Kiegészítő |  | 1 | 1 | Nem | db | 12 | 120 |  | 27 | 31724 | EUR | 82.3994 | Nem | Rack szekrények - Álló rack szekrények | legalább 60 (hatvan), legfeljebb 120 (százhúsz) naptári nap | Önálló egységként csak konzultációt követően rendelhető
0202110501 | DKM0103HNET21 | 646505 | LEGRAND tálca fix 1U-19" 4 ponton rögzíthető csavarral MÉLY: 425 MAX: 50 kg fekete Linkeo | Legrand | Áru | Kiegészítő |  | 1 | 1 | Nem | db | 12 | 120 |  | 27 | 15047 | EUR | 39.0838 | Nem | Rack szekrények - Rack kiegészítők | legalább 60 (hatvan), legfeljebb 120 (százhúsz) naptári nap | Önálló egységként csak konzultációt követően rendelhető
0202110501 | DKM0103HNET21 | 646506 | LEGRAND tálca fix 1U-19" 4 ponton rögzíthető csavarral MÉLY: 625 MAX: 50 kg fekete Linkeo | Legrand | Áru | Kiegészítő |  | 1 | 1 | Nem | db | 12 | 120 |  | 27 | 17363 | EUR | 45.0976 | Nem | Rack szekrények - Rack kiegészítők | legalább 60 (hatvan), legfeljebb 120 (százhúsz) naptári nap | Önálló egységként csak konzultációt követően rendelhető
0202110501 | DKM0103HNET21 | 646507 | LEGRAND tálca fix 1U-19" 4 ponton rögzíthető csavarral MÉLY: 825 MAX: 50 kg fekete Linkeo | Legrand | Áru | Kiegészítő |  | 1 | 1 | Nem | db | 12 | 120 |  | 27 | 19152 | EUR | 49.745 | Nem | Rack szekrények - Rack kiegészítők | legalább 60 (hatvan), legfeljebb 120 (százhúsz) naptári nap | Önálló egységként csak konzultációt követően rendelhető
0202110501 | DKM0103HNET21 | 646520 | LEGRAND vizszintes rendezők 1U-19" gyűrűs aluminium kétirányú csavaros rögzítés átmenő kivágásokkal (kétirányú) Linkeo | Legrand | Áru | Kiegészítő |  | 1 | 1 | Nem | db | 12 | 120 |  | 27 | 2855 | EUR | 7.416 | Nem | Rack szekrények - Rack kiegészítők | legalább 60 (hatvan), legfeljebb 120 (százhúsz) naptári nap | Önálló egységként csak konzultációt követően rendelhető
0202110501 | DKM0103HNET21 | 646521 | LEGRAND vizszintes rendezők 2U-19" 5 x aluminium gyűrűs csavaros rögzítés átmenő kivágásokkal (kétirányú) Linkeo | Legrand | Áru | Kiegészítő |  | 1 | 1 | Nem | db | 12 | 120 |  | 27 | 3426 | EUR | 8.8987 | Nem | Rack szekrények - Rack kiegészítők | legalább 60 (hatvan), legfeljebb 120 (százhúsz) naptári nap | Önálló egységként csak konzultációt követően rendelhető
0102080401 | DKM0103HNET21 | 646750 | LEGRAND hálózati állószekrény 19'' 24U SZÉL: 600 MÉLY: 600 MAG: 1226 komplett antracit szimpla üvegajtós MAX: 400 kg készreszerelt Linkeo | Legrand | Áru | Kiegészítő |  | 1 | 1 | Nem | db | 12 | 120 |  | 27 | 121107 | EUR | 314.5632 | Nem | Rack szekrények - Álló rack szekrények | legalább 60 (hatvan), legfeljebb 120 (százhúsz) naptári nap | Önálló egységként csak konzultációt követően rendelhető
0102080401 | DKM0103HNET21 | 646751 | LEGRAND hálózati állószekrény 19'' 24U SZÉL: 800 MÉLY: 800 MAG: 1226 komplett antracit szimpla üvegajtós MAX: 400 kg készreszerelt Linkeo | Legrand | Áru | Kiegészítő |  | 1 | 1 | Nem | db | 12 | 120 |  | 27 | 169458 | EUR | 440.1508 | Nem | Rack szekrények - Álló rack szekrények | legalább 60 (hatvan), legfeljebb 120 (százhúsz) naptári nap | Önálló egységként csak konzultációt követően rendelhető
0102080401 | DKM0103HNET21 | 646755 | LEGRAND hálózati állószekrény 19'' 33U SZÉL: 600 MÉLY: 600 MAG: 1626 komplett antracit szimpla üvegajtós MAX: 400 kg készreszerelt Linkeo | Legrand | Áru | Kiegészítő |  | 1 | 1 | Nem | db | 12 | 120 |  | 27 | 131862 | EUR | 342.4981 | Nem | Rack szekrények - Álló rack szekrények | legalább 60 (hatvan), legfeljebb 120 (százhúsz) naptári nap | Önálló egységként csak konzultációt követően rendelhető
0102080401 | DKM0103HNET21 | 646756 | LEGRAND hálózati állószekrény 19'' 33U SZÉL: 800 MÉLY: 800 MAG: 1626 komplett antracit szimpla üvegajtós MAX: 400 kg készreszerelt Linkeo | Legrand | Áru | Kiegészítő |  | 1 | 1 | Nem | db | 12 | 120 |  | 27 | 173973 | EUR | 451.8789 | Nem | Rack szekrények - Álló rack szekrények | legalább 60 (hatvan), legfeljebb 120 (százhúsz) naptári nap | Önálló egységként csak konzultációt követően rendelhető
0102080401 | DKM0103HNET21 | 646760 | LEGRAND hálózati állószekrény 19'' 42U SZÉL: 600 MÉLY: 600 MAG: 2026 komplett antracit szimpla üvegajtós MAX: 400 kg készreszerelt Linkeo | Legrand | Áru | Kiegészítő |  | 1 | 1 | Nem | db | 12 | 120 |  | 27 | 144842 | EUR | 376.2138 | Nem | Rack szekrények - Álló rack szekrények | legalább 60 (hatvan), legfeljebb 120 (százhúsz) naptári nap | Önálló egységként csak konzultációt követően rendelhető
0102080401 | DKM0103HNET21 | 646761 | LEGRAND hálózati állószekrény 19'' 42U SZÉL: 600 MÉLY: 800 MAG: 2026 komplett antracit szimpla üvegajtós MAX: 400 kg készreszerelt Linkeo | Legrand | Áru | Kiegészítő |  | 1 | 1 | Nem | db | 12 | 120 |  | 27 | 152345 | EUR | 395.7017 | Nem | Rack szekrények - Álló rack szekrények | legalább 60 (hatvan), legfeljebb 120 (százhúsz) naptári nap | Önálló egységként csak konzultációt követően rendelhető
0102080401 | DKM0103HNET21 | 646762 | LEGRAND hálózati állószekrény 19'' 42U SZÉL: 600 MÉLY: 1000 MAG: 2026 komplett antracit szimpla üvegajtós MAX: 400 kg készreszerelt Linkeo | Legrand | Áru | Kiegészítő |  | 1 | 1 | Nem | db | 12 | 120 |  | 27 | 174514 | EUR | 453.284 | Nem | Rack szekrények - Álló rack szekrények | legalább 60 (hatvan), legfeljebb 120 (százhúsz) naptári nap | Önálló egységként csak konzultációt követően rendelhető
0102080401 | DKM0103HNET21 | 646763 | LEGRAND hálózati állószekrény 19'' 42U SZÉL: 800 MÉLY: 600 MAG: 2026 komplett antracit szimpla üvegajtós MAX: 400 kg készreszerelt Linkeo | Legrand | Áru | Kiegészítő |  | 1 | 1 | Nem | db | 12 | 120 |  | 27 | 177603 | EUR | 461.307 | Nem | Rack szekrények - Álló rack szekrények | legalább 60 (hatvan), legfeljebb 120 (százhúsz) naptári nap | Önálló egységként csak konzultációt követően rendelhető
0102080401 | DKM0103HNET21 | 646764 | LEGRAND hálózati állószekrény 19'' 42U SZÉL: 800 MÉLY: 800 MAG: 2026 komplett antracit szimpla üvegajtós MAX: 400 kg készreszerelt Linkeo | Legrand | Áru | Kiegészítő |  | 1 | 1 | Nem | db | 12 | 120 |  | 27 | 177275 | EUR | 460.4534 | Nem | Rack szekrények - Álló rack szekrények | legalább 60 (hatvan), legfeljebb 120 (százhúsz) naptári nap | Önálló egységként csak konzultációt követően rendelhető
0102080401 | DKM0103HNET21 | 646765 | LEGRAND hálózati állószekrény 19'' 42U SZÉL: 800 MÉLY: 1000 MAG: 2026 komplett antracit szimpla üvegajtós MAX: 400 kg készreszerelt Linkeo | Legrand | Áru | Kiegészítő |  | 1 | 1 | Nem | db | 12 | 120 |  | 27 | 206534 | EUR | 536.4511 | Nem | Rack szekrények - Álló rack szekrények | legalább 60 (hatvan), legfeljebb 120 (százhúsz) naptári nap | Önálló egységként csak konzultációt követően rendelhető
0102080401 | DKM0103HNET21 | 646766 | LEGRAND hálózati állószekrény 19'' 42U SZÉL: 800 MÉLY: 600 MAG: 2026 komplett antracit dupla üvegajtós MAX: 400 kg készreszerelt Linkeo | Legrand | Áru | Kiegészítő |  | 1 | 1 | Nem | db | 12 | 120 |  | 27 | 190587 | EUR | 495.031 | Nem | Rack szekrények - Álló rack szekrények | legalább 60 (hatvan), legfeljebb 120 (százhúsz) naptári nap | Önálló egységként csak konzultációt követően rendelhető
0102080401 | DKM0103HNET21 | 646767 | LEGRAND hálózati állószekrény 19'' 42U SZÉL: 800 MÉLY: 800 MAG: 2026 komplett antracit dupla üvegajtós MAX: 400 kg készreszerelt Linkeo | Legrand | Áru | Kiegészítő |  | 1 | 1 | Nem | db | 12 | 120 |  | 27 | 198906 | EUR | 516.639 | Nem | Rack szekrények - Álló rack szekrények | legalább 60 (hatvan), legfeljebb 120 (százhúsz) naptári nap | Önálló egységként csak konzultációt követően rendelhető
0102080401 | DKM0103HNET21 | 646768 | LEGRAND hálózati állószekrény 19'' 42U SZÉL: 800 MÉLY: 1000 MAG: 2026 komplett antracit dupla üvegajtós MAX: 400 kg készreszerelt Linkeo | Legrand | Áru | Kiegészítő |  | 1 | 1 | Nem | db | 12 | 120 |  | 27 | 215681 | EUR | 560.2095 | Nem | Rack szekrények - Álló rack szekrények | legalább 60 (hatvan), legfeljebb 120 (százhúsz) naptári nap | Önálló egységként csak konzultációt követően rendelhető
0102080401 | DKM0103HNET21 | 646770 | LEGRAND hálózati állószekrény 19'' 42U SZÉL: 800 MÉLY: 800 MAG: 2026 oldallap nélküli antracit szimpla üvegajtós MAX: 400 kg készreszerelt Linkeo | Legrand | Áru | Kiegészítő |  | 1 | 1 | Nem | db | 12 | 120 |  | 27 | 169614 | EUR | 440.5554 | Nem | Rack szekrények - Álló rack szekrények | legalább 60 (hatvan), legfeljebb 120 (százhúsz) naptári nap | Önálló egységként csak konzultációt követően rendelhető
0102080401 | DKM0103HNET21 | 646773 | LEGRAND hálózati állószekrény 19'' 47U SZÉL: 800 MÉLY: 800 MAG: 2248 komplett antracit szimpla üvegajtós MAX: 400 kg készreszerelt Linkeo | Legrand | Áru | Kiegészítő |  | 1 | 1 | Nem | db | 12 | 120 |  | 27 | 229735 | EUR | 596.7132 | Nem | Rack szekrények - Álló rack szekrények | legalább 60 (hatvan), legfeljebb 120 (százhúsz) naptári nap | Önálló egységként csak konzultációt követően rendelhető
0102080401 | DKM0103HNET21 | 646774 | LEGRAND hálózati állószekrény 19'' 47U SZÉL: 800 MÉLY: 1000 MAG: 2248 komplett antracit szimpla üvegajtós MAX: 400 kg készreszerelt Linkeo | Legrand | Áru | Kiegészítő |  | 1 | 1 | Nem | db | 12 | 120 |  | 27 | 247701 | EUR | 643.3793 | Nem | Rack szekrények - Álló rack szekrények | legalább 60 (hatvan), legfeljebb 120 (százhúsz) naptári nap | Önálló egységként csak konzultációt követően rendelhető
0102080401 | DKM0103HNET21 | 646775 | LEGRAND hálózati állószekrény 19'' 24U SZÉL: 600 MÉLY: 600 MAG: 1226 komplett antracit szimpla üvegajtós MAX: 400 kg lapraszerelt Linkeo | Legrand | Áru | Kiegészítő |  | 1 | 1 | Nem | db | 12 | 120 |  | 27 | 121107 | EUR | 314.5632 | Nem | Rack szekrények - Álló rack szekrények | legalább 60 (hatvan), legfeljebb 120 (százhúsz) naptári nap | Önálló egységként csak konzultációt követően rendelhető
0102080401 | DKM0103HNET21 | 646776 | LEGRAND hálózati állószekrény 19'' 24U SZÉL: 800 MÉLY: 800 MAG: 1226 komplett antracit szimpla üvegajtós MAX: 400 kg lapraszerelt Linkeo | Legrand | Áru | Kiegészítő |  | 1 | 1 | Nem | db | 12 | 120 |  | 27 | 169794 | EUR | 441.0237 | Nem | Rack szekrények - Álló rack szekrények | legalább 60 (hatvan), legfeljebb 120 (százhúsz) naptári nap | Önálló egységként csak konzultációt követően rendelhető
0102080401 | DKM0103HNET21 | 646780 | LEGRAND hálózati állószekrény 19'' 33U SZÉL: 600 MÉLY: 600 MAG: 1626 komplett antracit szimpla üvegajtós MAX: 400 kg lapraszerelt Linkeo | Legrand | Áru | Kiegészítő |  | 1 | 1 | Nem | db | 12 | 120 |  | 27 | 131862 | EUR | 342.4981 | Nem | Rack szekrények - Álló rack szekrények | legalább 60 (hatvan), legfeljebb 120 (százhúsz) naptári nap | Önálló egységként csak konzultációt követően rendelhető
0102080401 | DKM0103HNET21 | 646781 | LEGRAND hálózati állószekrény 19'' 33U SZÉL: 800 MÉLY: 800 MAG: 1626 komplett antracit szimpla üvegajtós MAX: 400 kg lapraszerelt Linkeo | Legrand | Áru | Kiegészítő |  | 1 | 1 | Nem | db | 12 | 120 |  | 27 | 173865 | EUR | 451.5963 | Nem | Rack szekrények - Álló rack szekrények | legalább 60 (hatvan), legfeljebb 120 (százhúsz) naptári nap | Önálló egységként csak konzultációt követően rendelhető
0102080401 | DKM0103HNET21 | 646785 | LEGRAND hálózati állószekrény 19'' 42U SZÉL: 600 MÉLY: 600 MAG: 2026 komplett antracit szimpla üvegajtós MAX: 400 kg lapraszerelt Linkeo | Legrand | Áru | Kiegészítő |  | 1 | 1 | Nem | db | 12 | 120 |  | 27 | 144842 | EUR | 376.2138 | Nem | Rack szekrények - Álló rack szekrények | legalább 60 (hatvan), legfeljebb 120 (százhúsz) naptári nap | Önálló egységként csak konzultációt követően rendelhető
0102080401 | DKM0103HNET21 | 646786 | LEGRAND hálózati állószekrény 19'' 42U SZÉL: 600 MÉLY: 800 MAG: 2026 komplett antracit szimpla üvegajtós MAX: 400 kg lapraszerelt Linkeo | Legrand | Áru | Kiegészítő |  | 1 | 1 | Nem | db | 12 | 120 |  | 27 | 152359 | EUR | 395.7377 | Nem | Rack szekrények - Álló rack szekrények | legalább 60 (hatvan), legfeljebb 120 (százhúsz) naptári nap | Önálló egységként csak konzultációt követően rendelhető
0102080401 | DKM0103HNET21 | 646787 | LEGRAND hálózati állószekrény 19'' 42U SZÉL: 600 MÉLY: 1000 MAG: 2026 komplett antracit szimpla üvegajtós MAX: 400 kg lapraszerelt Linkeo | Legrand | Áru | Kiegészítő |  | 1 | 1 | Nem | db | 12 | 120 |  | 27 | 174514 | EUR | 453.284 | Nem | Rack szekrények - Álló rack szekrények | legalább 60 (hatvan), legfeljebb 120 (százhúsz) naptári nap | Önálló egységként csak konzultációt követően rendelhető
0102080401 | DKM0103HNET21 | 646788 | LEGRAND hálózati állószekrény 19'' 42U SZÉL: 800 MÉLY: 600 MAG: 2026 komplett antracit szimpla üvegajtós MAX: 400 kg lapraszerelt Linkeo | Legrand | Áru | Kiegészítő |  | 1 | 1 | Nem | db | 12 | 120 |  | 27 | 177603 | EUR | 461.307 | Nem | Rack szekrények - Álló rack szekrények | legalább 60 (hatvan), legfeljebb 120 (százhúsz) naptári nap | Önálló egységként csak konzultációt követően rendelhető
0102080401 | DKM0103HNET21 | 646789 | LEGRAND hálózati állószekrény 19'' 42U SZÉL: 800 MÉLY: 800 MAG: 2026 komplett antracit szimpla üvegajtós MAX: 400 kg lapraszerelt Linkeo | Legrand | Áru | Kiegészítő |  | 1 | 1 | Nem | db | 12 | 120 |  | 27 | 176917 | EUR | 459.525 | Nem | Rack szekrények - Álló rack szekrények | legalább 60 (hatvan), legfeljebb 120 (százhúsz) naptári nap | Önálló egységként csak konzultációt követően rendelhető
0102080401 | DKM0103HNET21 | 646790 | LEGRAND hálózati állószekrény 19'' 42U SZÉL: 800 MÉLY: 1000 MAG: 2026 komplett antracit szimpla üvegajtós MAX: 400 kg lapraszerelt Linkeo | Legrand | Áru | Kiegészítő |  | 1 | 1 | Nem | db | 12 | 120 |  | 27 | 206534 | EUR | 536.4511 | Nem | Rack szekrények - Álló rack szekrények | legalább 60 (hatvan), legfeljebb 120 (százhúsz) naptári nap | Önálló egységként csak konzultációt követően rendelhető
0102080401 | DKM0103HNET21 | 646795 | LEGRAND hálózati állószekrény 19'' 42U SZÉL: 800 MÉLY: 800 MAG: 2026 oldallap nélküli antracit szimpla üvegajtós MAX: 400 kg lapraszerelt Linkeo | Legrand | Áru | Kiegészítő |  | 1 | 1 | Nem | db | 12 | 120 |  | 27 | 169425 | EUR | 440.0648 | Nem | Rack szekrények - Álló rack szekrények | legalább 60 (hatvan), legfeljebb 120 (százhúsz) naptári nap | Önálló egységként csak konzultációt követően rendelhető
0102080401 | DKM0103HNET21 | 646798 | LEGRAND hálózati állószekrény 19'' 47U SZÉL: 800 MÉLY: 800 MAG: 2248 komplett antracit szimpla üvegajtós MAX: 400 kg lapraszerelt Linkeo | Legrand | Áru | Kiegészítő |  | 1 | 1 | Nem | db | 12 | 120 |  | 27 | 230050 | EUR | 597.5335 | Nem | Rack szekrények - Álló rack szekrények | legalább 60 (hatvan), legfeljebb 120 (százhúsz) naptári nap | Önálló egységként csak konzultációt követően rendelhető
0102080401 | DKM0103HNET21 | 646799 | LEGRAND hálózati állószekrény 19'' 47U SZÉL: 800 MÉLY: 1000 MAG: 2248 komplett antracit szimpla üvegajtós MAX: 400 kg lapraszerelt Linkeo | Legrand | Áru | Kiegészítő |  | 1 | 1 | Nem | db | 12 | 120 |  | 27 | 247701 | EUR | 643.3793 | Nem | Rack szekrények - Álló rack szekrények | legalább 60 (hatvan), legfeljebb 120 (százhúsz) naptári nap | Önálló egységként csak konzultációt követően rendelhető
0102060102 | DKM0103HNET21 | 650314-A21 | HPE Branch Office Firewall Mobility Controller Base, a mennyiség a rendszer méretétől függ | HPE | Áru | Alaptermék |  | 1 | 1 | Nem | db | 12 | 120 |  | 27 | 3141022 | EUR | 8158.4996 | Nem | Hálózat biztonsági megoldások - Hálózat biztonsági megoldások | legalább 60 (hatvan), legfeljebb 120 (százhúsz) naptári nap | Önálló egységként csak konzultációt követően rendelhető
0102060101 | DKM0103HNET21 | 657552-A21 | HPE Enterprise Firewall Database Appliance EB (Enterprise Business) Addon, a mennyiség a rendszer méretétől függ | HPE | Áru | Alaptermék |  | 1 | 1 | Nem | db | 12 | 120 |  | 27 | 44024442 | EUR | 114349.1991 | Nem | Hálózat biztonsági megoldások - Hálózat biztonsági megoldások | legalább 60 (hatvan), legfeljebb 120 (százhúsz) naptári nap | Önálló egységként csak konzultációt követően rendelhető
0102060102 | DKM0103HNET21 | 662329-A21 | HPE Branch Office Firewall Mobility Master EB (Enterprise Business) Addon, a mennyiség a rendszer méretétől függ | HPE | Áru | Alaptermék |  | 1 | 1 | Nem | db | 12 | 120 |  | 27 | 12249179 | EUR | 31816.0487 | Nem | Hálózat biztonsági megoldások - Hálózat biztonsági megoldások | legalább 60 (hatvan), legfeljebb 120 (százhúsz) naptári nap | Önálló egységként csak konzultációt követően rendelhető
0202110501 | DKM0103HNET21 | 664872 | Niloé 1xRJ45 Cat6 UTP + 1xRJ11 aljzat köröm nélkül bézs | Legrand | Áru | Kiegészítő |  | 10 | 1 | Nem | db | 12 | 120 |  | 27 | 2641 | EUR | 6.859 | Nem | Passzív hálózati elemek - Végpont kiépítéshez szükséges elemek | legalább 60 (hatvan), legfeljebb 120 (százhúsz) naptári nap | Önálló egységként csak konzultációt követően rendelhető
0202110501 | DKM0103HNET21 | 664873 | Niloé 1xRJ45 Cat6 UTP aljzat köröm nélkül bézs | Legrand | Áru | Kiegészítő |  | 10 | 1 | Nem | db | 12 | 120 |  | 27 | 2601 | EUR | 6.7565 | Nem | Passzív hálózati elemek - Végpont kiépítéshez szükséges elemek | legalább 60 (hatvan), legfeljebb 120 (százhúsz) naptári nap | Önálló egységként csak konzultációt követően rendelhető
0202110501 | DKM0103HNET21 | 664874 | Niloé 2xRJ45 Cat6 UTP aljzat köröm nélkül bézs | Legrand | Áru | Kiegészítő |  | 10 | 1 | Nem | db | 12 | 120 |  | 27 | 4297 | EUR | 11.1601 | Nem | Passzív hálózati elemek - Végpont kiépítéshez szükséges elemek | legalább 60 (hatvan), legfeljebb 120 (százhúsz) naptári nap | Önálló egységként csak konzultációt követően rendelhető
0102060202 | DKM0103HNET21 | 679652-A21 | HPE SSL VPN Mobility Controller MB (Medium Business) Addon, a mennyiség a rendszer méretétől függ | HPE | Áru | Alaptermék |  | 1 | 1 | Nem | db | 12 | 120 |  | 27 | 16249233 | EUR | 42205.8004 | Nem | Hálózat biztonsági megoldások - Hálózat biztonsági megoldások | legalább 60 (hatvan), legfeljebb 120 (százhúsz) naptári nap | Önálló egységként csak konzultációt követően rendelhető
0202110501 | DKM0103HNET21 | 6810560 | Lifting eye bolts emelőszem | AEG | Áru | Kiegészítő |  | 1 | 1 | Nem | db | 12 | 120 |  | 27 | 55271 | EUR | 143.5622 | Nem | Rack szekrények - Rack kiegészítők | legalább 60 (hatvan), legfeljebb 120 (százhúsz) naptári nap | Önálló egységként csak konzultációt követően rendelhető
0102060302 | DKM0103HNET21 | 681665-A21 | HPE IPS Database Appliance Base, a mennyiség a rendszer méretétől függ | HPE | Áru | Alaptermék |  | 1 | 1 | Nem | db | 12 | 120 |  | 27 | 4386920 | EUR | 11394.5987 | Nem | Vezeték nélküli megoldások - Vezeték nélküli vezérlők (Wireless Controllers) | legalább 60 (hatvan), legfeljebb 120 (százhúsz) naptári nap | Önálló egységként csak konzultációt követően rendelhető
0102060201 | DKM0103HNET21 | 682832-A21 | HPE Ipsec VPN Mobility Master EB (Enterprise Business) Addon, a mennyiség a rendszer méretétől függ | HPE | Áru | Alaptermék |  | 1 | 1 | Nem | db | 12 | 120 |  | 27 | 13621204 | EUR | 35379.75 | Nem | Vezeték nélküli megoldások - Vezeték nélküli vezérlők (Wireless Controllers) | legalább 60 (hatvan), legfeljebb 120 (százhúsz) naptári nap | Önálló egységként csak konzultációt követően rendelhető
0102060102 | DKM0103HNET21 | 691487-A21 | HPE Branch Office Firewall Database Appliance MB (Medium Business) Addon, a mennyiség a rendszer méretétől függ | HPE | Áru | Alaptermék |  | 1 | 1 | Nem | db | 12 | 120 |  | 27 | 18409140 | EUR | 47815.9489 | Nem | Hálózat biztonsági megoldások - Hálózat biztonsági megoldások | legalább 60 (hatvan), legfeljebb 120 (százhúsz) naptári nap | Önálló egységként csak konzultációt követően rendelhető
0202110501 | DKM0103HNET21 | 696041-52 | OTEO F.K. 1XRJ45 CAT5E | Legrand | Áru | Kiegészítő |  | 5 | 1 | Nem | db | 12 | 120 |  | 27 | 3280 | EUR | 8.519 | Nem | Passzív hálózati elemek - Végpont kiépítéshez szükséges elemek | legalább 60 (hatvan), legfeljebb 120 (százhúsz) naptári nap | Önálló egységként csak konzultációt követően rendelhető
0202110501 | DKM0103HNET21 | 7000620 | TE BERENDEZÉSTÁLCA, 500 MM, RAL7035 | Rittal | Áru | Kiegészítő |  | 1 | 1 | Nem | db | 12 | 120 |  | 27 | 12573 | EUR | 32.6571 | Nem | Rack szekrények - Rack kiegészítők | legalább 60 (hatvan), legfeljebb 120 (százhúsz) naptári nap | Önálló egységként csak konzultációt követően rendelhető
0202110501 | DKM0103HNET21 | 7000625 | TE KIHÚZHATÓ TÁLCA, KOMPLETT, 500MM | Rittal | Áru | Kiegészítő |  | 1 | 1 | Nem | db | 12 | 120 |  | 27 | 43708 | EUR | 113.5268 | Nem | Rack szekrények - Rack kiegészítők | legalább 60 (hatvan), legfeljebb 120 (százhúsz) naptári nap | Önálló egységként csak konzultációt követően rendelhető
0202110501 | DKM0103HNET21 | 7000672 | TE SZÁLLÍTÓGÖRGŐ, 4 DB | Rittal | Áru | Kiegészítő |  | 1 | 1 | Nem | csomag | 12 | 120 |  | 27 | 27126 | EUR | 70.4578 | Nem | Rack szekrények - Rack kiegészítők | legalább 60 (hatvan), legfeljebb 120 (százhúsz) naptári nap | Önálló egységként csak konzultációt követően rendelhető
0202110501 | DKM0103HNET21 | 7000685 | DK KÁBELTÁLCA A SZERELŐKERETEN | Rittal | Áru | Kiegészítő |  | 1 | 1 | Nem | db | 12 | 120 |  | 27 | 22688 | EUR | 58.9292 | Nem | Rack szekrények - Rack kiegészítők | legalább 60 (hatvan), legfeljebb 120 (százhúsz) naptári nap | Önálló egységként csak konzultációt követően rendelhető
0202110501 | DKM0103HNET21 | 7030601 | Comforthandle Coded lock VX RAL9005 | Rittal | Áru | Kiegészítő |  | 1 | 1 | Nem | db | 12 | 120 |  | 27 | 33712 | EUR | 87.5624 | Nem | Rack szekrények - Rack kiegészítők | legalább 60 (hatvan), legfeljebb 120 (százhúsz) naptári nap | Önálló egységként csak konzultációt követően rendelhető
0202110501 | DKM0103HNET21 | 7030611 | CMC III Online comforthandle VX RAL9005 | Rittal | Áru | Kiegészítő |  | 1 | 1 | Nem | db | 12 | 120 |  | 27 | 90435 | EUR | 234.8964 | Nem | Rack szekrények - Rack kiegészítők | legalább 60 (hatvan), legfeljebb 120 (százhúsz) naptári nap | Önálló egységként csak konzultációt követően rendelhető
0202110501 | DKM0103HNET21 | 7030621 | Wireless comforthandle VX 868MHz RAL9005 | Rittal | Áru | Kiegészítő |  | 1 | 1 | Nem | db | 12 | 120 |  | 27 | 145012 | EUR | 376.6545 | Nem | Rack szekrények - Rack kiegészítők | legalább 60 (hatvan), legfeljebb 120 (százhúsz) naptári nap | Önálló egységként csak konzultációt követően rendelhető
0202110501 | DKM0103HNET21 | 7030624 | Online adapter wireless comforthandle | Rittal | Áru | Kiegészítő |  | 1 | 1 | Nem | db | 12 | 120 |  | 27 | 42271 | EUR | 109.7938 | Nem | Rack szekrények - Rack kiegészítők | legalább 60 (hatvan), legfeljebb 120 (százhúsz) naptári nap | Önálló egységként csak konzultációt követően rendelhető
0202110501 | DKM0103HNET21 | 7030692 | VX mounting adapter for TS8, RAL 9005 | Rittal | Áru | Kiegészítő |  | 1 | 1 | Nem | db | 12 | 120 |  | 27 | 10166 | EUR | 26.4051 | Nem | Rack szekrények - Rack kiegészítők | legalább 60 (hatvan), legfeljebb 120 (százhúsz) naptári nap | Önálló egységként csak konzultációt követően rendelhető
0202110501 | DKM0103HNET21 | 7030695 | Cable routing set doors VX IT/VX IE, 2m | Rittal | Áru | Kiegészítő |  | 1 | 1 | Nem | csomag | 12 | 120 |  | 27 | 11239 | EUR | 29.193 | Nem | Rack szekrények - Rack kiegészítők | legalább 60 (hatvan), legfeljebb 120 (százhúsz) naptári nap | Önálló egységként csak konzultációt követően rendelhető
0202110501 | DKM0103HNET21 | 7061000 | DK TELESZKÓPSÍN,50KG,400MM MÉLY TÁLCÁHOZ | Rittal | Áru | Kiegészítő |  | 1 | 1 | Nem | csomag | 12 | 120 |  | 27 | 21827 | EUR | 56.6927 | Nem | Rack szekrények - Rack kiegészítők | legalább 60 (hatvan), legfeljebb 120 (százhúsz) naptári nap | Önálló egységként csak konzultációt követően rendelhető
0202110501 | DKM0103HNET21 | 7063200 | FIÓK KÁBELMARADÉK FOGADÁSÁHOZ, 19"-OS | Rittal | Áru | Kiegészítő |  | 1 | 1 | Nem | csomag | 12 | 120 |  | 27 | 83731 | EUR | 217.4842 | Nem | Rack szekrények - Rack kiegészítők | legalább 60 (hatvan), legfeljebb 120 (százhúsz) naptári nap | Önálló egységként csak konzultációt követően rendelhető
0202110501 | DKM0103HNET21 | 7063740 | DK CSÚSZTATÓSÍN, 19", 740MM, 2DB/CS | Rittal | Áru | Kiegészítő |  | 1 | 1 | Nem | csomag | 12 | 120 |  | 27 | 24667 | EUR | 64.0699 | Nem | Rack szekrények - Rack kiegészítők | legalább 60 (hatvan), legfeljebb 120 (százhúsz) naptári nap | Önálló egységként csak konzultációt követően rendelhető
0202110501 | DKM0103HNET21 | 7063750 | DK CSÚSZTATÓSÍN, 1U, 390-600 MM | Rittal | Áru | Kiegészítő |  | 1 | 1 | Nem | csomag | 12 | 120 |  | 27 | 29749 | EUR | 77.2697 | Nem | Rack szekrények - Rack kiegészítők | legalább 60 (hatvan), legfeljebb 120 (százhúsz) naptári nap | Önálló egységként csak konzultációt követően rendelhető
0202110501 | DKM0103HNET21 | 7063752 | DK CSÚSZTATÓSÍN, 1U, 550-750 MM | Rittal | Áru | Kiegészítő |  | 1 | 1 | Nem | csomag | 12 | 120 |  | 27 | 35949 | EUR | 93.3738 | Nem | Rack szekrények - Rack kiegészítők | legalább 60 (hatvan), legfeljebb 120 (százhúsz) naptári nap | Önálló egységként csak konzultációt követően rendelhető
0202110501 | DKM0103HNET21 | 7064000 | DK TELESZKÓPSÍN,100KG,400MM MÉLY,1PÁR/CS | Rittal | Áru | Kiegészítő |  | 1 | 1 | Nem | db | 12 | 120 |  | 27 | 27551 | EUR | 71.5608 | Nem | Rack szekrények - Rack kiegészítők | legalább 60 (hatvan), legfeljebb 120 (százhúsz) naptári nap | Önálló egységként csak konzultációt követően rendelhető
0202110501 | DKM0103HNET21 | 7065000 | DK TELESZKÓPSÍN,100KG,500MM MÉLY,1PÁR/CS | Rittal | Áru | Kiegészítő |  | 1 | 1 | Nem | db | 12 | 120 |  | 27 | 31244 | EUR | 81.1523 | Nem | Rack szekrények - Rack kiegészítők | legalább 60 (hatvan), legfeljebb 120 (százhúsz) naptári nap | Önálló egységként csak konzultációt követően rendelhető
0202110501 | DKM0103HNET21 | 7066000 | DK TELESZKÓPSÍN,100KG,600MM MÉLY,1PÁR/CS | Rittal | Áru | Kiegészítő |  | 1 | 1 | Nem | db | 12 | 120 |  | 27 | 35152 | EUR | 91.3036 | Nem | Rack szekrények - Rack kiegészítők | legalább 60 (hatvan), legfeljebb 120 (százhúsz) naptári nap | Önálló egységként csak konzultációt követően rendelhető
0202110501 | DKM0103HNET21 | 7066700 | DK TELESZKÓPSÍN,100KG,700MM MÉLY,1PÁR/CS | Rittal | Áru | Kiegészítő |  | 1 | 1 | Nem | db | 12 | 120 |  | 27 | 38096 | EUR | 98.9497 | Nem | Rack szekrények - Rack kiegészítők | legalább 60 (hatvan), legfeljebb 120 (százhúsz) naptári nap | Önálló egységként csak konzultációt követően rendelhető
0202110501 | DKM0103HNET21 | 7072220 | DK CSÚSZÓZÁR,16 MM SZÉLES,130 MM HOSSZÚ 10 DB/CS | Rittal | Áru | Kiegészítő |  | 1 | 1 | Nem | csomag | 12 | 120 |  | 27 | 3105 | EUR | 8.0645 | Nem | Rack szekrények - Rack kiegészítők | legalább 60 (hatvan), legfeljebb 120 (százhúsz) naptári nap | Önálló egységként csak konzultációt követően rendelhető
0202110501 | DKM0103HNET21 | 7072230 | DK CSÚSZÓZÁR,16MM K.METSZET,200MM HOSSZÚ | Rittal | Áru | Kiegészítő |  | 1 | 1 | Nem | csomag | 12 | 120 |  | 27 | 3323 | EUR | 8.6299 | Nem | Rack szekrények - Rack kiegészítők | legalább 60 (hatvan), legfeljebb 120 (százhúsz) naptári nap | Önálló egységként csak konzultációt követően rendelhető
0202110501 | DKM0103HNET21 | 7072240 | DK CSÚSZÓZÁR,16 MM SZÉLES,300 MM HOSSZÚ 10 DB/CS | Rittal | Áru | Kiegészítő |  | 1 | 1 | Nem | csomag | 12 | 120 |  | 27 | 3511 | EUR | 9.1204 | Nem | Rack szekrények - Rack kiegészítők | legalább 60 (hatvan), legfeljebb 120 (százhúsz) naptári nap | Önálló egységként csak konzultációt követően rendelhető
0202110501 | DKM0103HNET21 | 7081000 | DK TELESZKÓPSÍN,50KG,500MM MÉLY TÁLCÁHOZ | Rittal | Áru | Kiegészítő |  | 1 | 1 | Nem | csomag | 12 | 120 |  | 27 | 23060 | EUR | 59.8964 | Nem | Rack szekrények - Rack kiegészítők | legalább 60 (hatvan), legfeljebb 120 (százhúsz) naptári nap | Önálló egységként csak konzultációt követően rendelhető
0202110501 | DKM0103HNET21 | 7094100 | KERESZTHORNYOS CSAVAR, M6x16mm, 50 DB/CS | Rittal | Áru | Kiegészítő |  | 1 | 1 | Nem | csomag | 12 | 120 |  | 27 | 1307 | EUR | 3.3949 | Nem | Rack szekrények - Rack kiegészítők | legalább 60 (hatvan), legfeljebb 120 (százhúsz) naptári nap | Önálló egységként csak konzultációt követően rendelhető
0202110501 | DKM0103HNET21 | 7094110 | HORNYOS CSAVAR, M6x16MM, 50DB/CS | Rittal | Áru | Kiegészítő |  | 1 | 1 | Nem | csomag | 12 | 120 |  | 27 | 1307 | EUR | 3.3949 | Nem | Rack szekrények - Rack kiegészítők | legalább 60 (hatvan), legfeljebb 120 (százhúsz) naptári nap | Önálló egységként csak konzultációt követően rendelhető
0202110501 | DKM0103HNET21 | 7094120 | EL KERESZTHORNYOS CSAVAR, M5x16, 50DB/CS | Rittal | Áru | Kiegészítő |  | 1 | 1 | Nem | csomag | 12 | 120 |  | 27 | 2007 | EUR | 5.2128 | Nem | Rack szekrények - Rack kiegészítők | legalább 60 (hatvan), legfeljebb 120 (százhúsz) naptári nap | Önálló egységként csak konzultációt követően rendelhető
0202110501 | DKM0103HNET21 | 7094130 | DK TORX CSAVAR, M5x16 MM, 50 DB/CS. | Rittal | Áru | Kiegészítő |  | 1 | 1 | Nem | csomag | 12 | 120 |  | 27 | 1271 | EUR | 3.3006 | Nem | Rack szekrények - Rack kiegészítők | legalább 60 (hatvan), legfeljebb 120 (százhúsz) naptári nap | Önálló egységként csak konzultációt követően rendelhető
0202110501 | DKM0103HNET21 | 7094140 | DK TORX CSAVAR, M6 X 16 MM, 50 DB/CS | Rittal | Áru | Kiegészítő |  | 1 | 1 | Nem | csomag | 12 | 120 |  | 27 | 1271 | EUR | 3.3006 | Nem | Rack szekrények - Rack kiegészítők | legalább 60 (hatvan), legfeljebb 120 (százhúsz) naptári nap | Önálló egységként csak konzultációt követően rendelhető
0202110501 | DKM0103HNET21 | 7111000 | DK KÁBELVEZETŐ KENGYEL,120x60MM, 10DB/CS | Rittal | Áru | Kiegészítő |  | 1 | 1 | Nem | csomag | 12 | 120 |  | 27 | 20707 | EUR | 53.7856 | Nem | Rack szekrények - Rack kiegészítők | legalább 60 (hatvan), legfeljebb 120 (százhúsz) naptári nap | Önálló egységként csak konzultációt követően rendelhető
0202110501 | DKM0103HNET21 | 7111212 | 1U KÁBELLÉTRA, UNIVERZÁLIS, 10DB/CS | Rittal | Áru | Kiegészítő |  | 1 | 1 | Nem | csomag | 12 | 120 |  | 27 | 18779 | EUR | 48.7779 | Nem | Rack szekrények - Rack kiegészítők | legalább 60 (hatvan), legfeljebb 120 (százhúsz) naptári nap | Önálló egységként csak konzultációt követően rendelhető
0202110501 | DKM0103HNET21 | 7111214 | DK KÁBELLÉTRA, 1U, 19", 10DB/CS | Rittal | Áru | Kiegészítő |  | 1 | 1 | Nem | csomag | 12 | 120 |  | 27 | 20760 | EUR | 53.9214 | Nem | Rack szekrények - Rack kiegészítők | legalább 60 (hatvan), legfeljebb 120 (százhúsz) naptári nap | Önálló egységként csak konzultációt követően rendelhető
0202110501 | DKM0103HNET21 | 7111222 | 4U KÁBELLÉTRA, UNIVERZÁLIS, 4DB/CS | Rittal | Áru | Kiegészítő |  | 1 | 1 | Nem | csomag | 12 | 120 |  | 27 | 15357 | EUR | 39.8875 | Nem | Rack szekrények - Rack kiegészítők | legalább 60 (hatvan), legfeljebb 120 (százhúsz) naptári nap | Önálló egységként csak konzultációt követően rendelhető
0202110501 | DKM0103HNET21 | 7111224 | DK KÁBELLÉTRA, 4U, 19", 4DB/CS | Rittal | Áru | Kiegészítő |  | 1 | 1 | Nem | csomag | 12 | 120 |  | 27 | 18618 | EUR | 48.3594 | Nem | Rack szekrények - Rack kiegészítők | legalább 60 (hatvan), legfeljebb 120 (százhúsz) naptári nap | Önálló egységként csak konzultációt követően rendelhető
0202110501 | DKM0103HNET21 | 7111300 | DK KÁBELKLIPSZ, 6,2 MM, 1CS/10DB | Rittal | Áru | Kiegészítő |  | 1 | 1 | Nem | csomag | 12 | 120 |  | 27 | 6206 | EUR | 16.1207 | Nem | Rack szekrények - Rack kiegészítők | legalább 60 (hatvan), legfeljebb 120 (százhúsz) naptári nap | Önálló egységként csak konzultációt követően rendelhető
0202110501 | DKM0103HNET21 | 7111310 | DK KÁBELKLIPSZ, 4,7 MM, 1CS/10DB | Rittal | Áru | Kiegészítő |  | 1 | 1 | Nem | csomag | 12 | 120 |  | 27 | 4870 | EUR | 12.6483 | Nem | Rack szekrények - Rack kiegészítők | legalább 60 (hatvan), legfeljebb 120 (százhúsz) naptári nap | Önálló egységként csak konzultációt követően rendelhető
0202110501 | DKM0103HNET21 | 7111350 | DK ÖNTAPADÓS TÉPŐZÁR, 70*16 MM, 10 DB/CS | Rittal | Áru | Kiegészítő |  | 1 | 1 | Nem | csomag | 12 | 120 |  | 27 | 7865 | EUR | 20.4273 | Nem | Rack szekrények - Rack kiegészítők | legalább 60 (hatvan), legfeljebb 120 (százhúsz) naptári nap | Önálló egységként csak konzultációt követően rendelhető
0202110501 | DKM0103HNET21 | 7111900 | DK KÁBELVEZETŐ HUROK, 125x85 10db/cs | Rittal | Áru | Kiegészítő |  | 1 | 1 | Nem | csomag | 12 | 120 |  | 27 | 21450 | EUR | 55.7144 | Nem | Rack szekrények - Rack kiegészítők | legalább 60 (hatvan), legfeljebb 120 (százhúsz) naptári nap | Önálló egységként csak konzultációt követően rendelhető
0202110501 | DKM0103HNET21 | 7112000 | DK KÁBELVEZETŐ KENGYEL, 80x40MM, 10DB/CS | Rittal | Áru | Kiegészítő |  | 1 | 1 | Nem | csomag | 12 | 120 |  | 27 | 18941 | EUR | 49.1963 | Nem | Rack szekrények - Rack kiegészítők | legalább 60 (hatvan), legfeljebb 120 (százhúsz) naptári nap | Önálló egységként csak konzultációt követően rendelhető
0202110501 | DKM0103HNET21 | 7113000 | DK FÖLDELŐSÍN, 450 MM | Rittal | Áru | Kiegészítő |  | 1 | 1 | Nem | db | 12 | 120 |  | 27 | 10696 | EUR | 27.7824 | Nem | Rack szekrények - Rack kiegészítők | legalább 60 (hatvan), legfeljebb 120 (százhúsz) naptári nap | Önálló egységként csak konzultációt követően rendelhető
0202110501 | DKM0103HNET21 | 7115000 | DK RÖGZÍTŐCSAP TÁLCÁHOZ,4 DB/CS. | Rittal | Áru | Kiegészítő |  | 1 | 1 | Nem | csomag | 12 | 120 |  | 27 | 6045 | EUR | 15.7023 | Nem | Rack szekrények - Rack kiegészítők | legalább 60 (hatvan), legfeljebb 120 (százhúsz) naptári nap | Önálló egységként csak konzultációt követően rendelhető
0202110501 | DKM0103HNET21 | 7116500 | DK LWL-VEZETŐ KENGYEL TELESZKÓPSÍNNEL | Rittal | Áru | Kiegészítő |  | 1 | 1 | Nem | csomag | 12 | 120 |  | 27 | 9793 | EUR | 25.4351 | Nem | Rack szekrények - Rack kiegészítők | legalább 60 (hatvan), legfeljebb 120 (százhúsz) naptári nap | Önálló egységként csak konzultációt követően rendelhető
0202110501 | DKM0103HNET21 | 7119140 | DK 19 BER.TÁLCA,140MM,1 RÖGZÍTÉSI SÍK | Rittal | Áru | Kiegészítő |  | 1 | 1 | Nem | db | 12 | 120 |  | 27 | 7916 | EUR | 20.5604 | Nem | Rack szekrények - Rack kiegészítők | legalább 60 (hatvan), legfeljebb 120 (százhúsz) naptári nap | Önálló egységként csak konzultációt követően rendelhető
0202110501 | DKM0103HNET21 | 7119250 | DK BER.TÁLCA, 2U, 250 MM | Rittal | Áru | Kiegészítő |  | 1 | 1 | Nem | db | 12 | 120 |  | 27 | 11348 | EUR | 29.4757 | Nem | Rack szekrények - Rack kiegészítők | legalább 60 (hatvan), legfeljebb 120 (százhúsz) naptári nap | Önálló egységként csak konzultációt követően rendelhető
0202110501 | DKM0103HNET21 | 7119400 | DK BER.TÁLCA, 2U, 400 MM | Rittal | Áru | Kiegészítő |  | 1 | 1 | Nem | db | 12 | 120 |  | 27 | 16051 | EUR | 41.6916 | Nem | Rack szekrények - Rack kiegészítők | legalább 60 (hatvan), legfeljebb 120 (százhúsz) naptári nap | Önálló egységként csak konzultációt követően rendelhető
0202110501 | DKM0103HNET21 | 7151005 | DK VAKPANEL, 1U, FEKETE, 2 DB/CS | Rittal | Áru | Kiegészítő |  | 1 | 1 | Nem | csomag | 12 | 120 |  | 27 | 10969 | EUR | 28.4919 | Nem | Rack szekrények - Rack kiegészítők | legalább 60 (hatvan), legfeljebb 120 (százhúsz) naptári nap | Önálló egységként csak konzultációt követően rendelhető
0202110501 | DKM0103HNET21 | 7151035 | DK VAKPANEL, 1U, RAL 7035, 2 DB/CS | Rittal | Áru | Kiegészítő |  | 1 | 1 | Nem | csomag | 12 | 120 |  | 27 | 10969 | EUR | 28.4919 | Nem | Rack szekrények - Rack kiegészítők | legalább 60 (hatvan), legfeljebb 120 (százhúsz) naptári nap | Önálló egységként csak konzultációt követően rendelhető
0202110501 | DKM0103HNET21 | 7152005 | DK VAKPANEL, 2U, FEKETE, 2 DB/CS | Rittal | Áru | Kiegészítő |  | 1 | 1 | Nem | csomag | 12 | 120 |  | 27 | 11610 | EUR | 30.1546 | Nem | Rack szekrények - Rack kiegészítők | legalább 60 (hatvan), legfeljebb 120 (százhúsz) naptári nap | Önálló egységként csak konzultációt követően rendelhető
0202110501 | DKM0103HNET21 | 7152035 | DK VAKPANEL, 2U, RAL 7035, 2 DB/CS | Rittal | Áru | Kiegészítő |  | 1 | 1 | Nem | csomag | 12 | 120 |  | 27 | 11610 | EUR | 30.1546 | Nem | Rack szekrények - Rack kiegészítők | legalább 60 (hatvan), legfeljebb 120 (százhúsz) naptári nap | Önálló egységként csak konzultációt követően rendelhető
0202110501 | DKM0103HNET21 | 7153005 | DK VAKPANEL, 3U, FEKETE, 2 DB/CS | Rittal | Áru | Kiegészítő |  | 1 | 1 | Nem | csomag | 12 | 120 |  | 27 | 12785 | EUR | 33.2086 | Nem | Rack szekrények - Rack kiegészítők | legalább 60 (hatvan), legfeljebb 120 (százhúsz) naptári nap | Önálló egységként csak konzultációt követően rendelhető
0202110501 | DKM0103HNET21 | 7153035 | DK VAKPANEL, 3U, RAL 7035, 2 DB/CS | Rittal | Áru | Kiegészítő |  | 1 | 1 | Nem | csomag | 12 | 120 |  | 27 | 12785 | EUR | 33.2086 | Nem | Rack szekrények - Rack kiegészítők | legalább 60 (hatvan), legfeljebb 120 (százhúsz) naptári nap | Önálló egységként csak konzultációt követően rendelhető
0202110501 | DKM0103HNET21 | 7156005 | DK VAKPANEL, 6U, FEKETE, 2 DB/CS | Rittal | Áru | Kiegészítő |  | 1 | 1 | Nem | csomag | 12 | 120 |  | 27 | 19416 | EUR | 50.4323 | Nem | Rack szekrények - Rack kiegészítők | legalább 60 (hatvan), legfeljebb 120 (százhúsz) naptári nap | Önálló egységként csak konzultációt követően rendelhető
0202110501 | DKM0103HNET21 | 7156035 | DK VAKPANEL, 6U, RAL 7035, 2 DB/CS | Rittal | Áru | Kiegészítő |  | 1 | 1 | Nem | csomag | 12 | 120 |  | 27 | 19416 | EUR | 50.4323 | Nem | Rack szekrények - Rack kiegészítők | legalább 60 (hatvan), legfeljebb 120 (százhúsz) naptári nap | Önálló egységként csak konzultációt követően rendelhető
0202110501 | DKM0103HNET21 | 7157035 | DK VAKLAP (19), 1,5 U, RAL7035,2 DB/C | Rittal | Áru | Kiegészítő |  | 1 | 1 | Nem | csomag | 12 | 120 |  | 27 | 11178 | EUR | 29.035 | Nem | Rack szekrények - Rack kiegészítők | legalább 60 (hatvan), legfeljebb 120 (százhúsz) naptári nap | Önálló egységként csak konzultációt követően rendelhető
0202110501 | DKM0103HNET21 | 7161000 | DK TELESZKÓPSÍN, 50KG,1 PÁR/CS. | Rittal | Áru | Kiegészítő |  | 1 | 1 | Nem | csomag | 12 | 120 |  | 27 | 25411 | EUR | 66.0016 | Nem | Rack szekrények - Rack kiegészítők | legalább 60 (hatvan), legfeljebb 120 (százhúsz) naptári nap | Önálló egységként csak konzultációt követően rendelhető
0202110501 | DKM0103HNET21 | 7161700 | DK TELESZKÓPSÍN, 700 MM,1 PÁR/CS. | Rittal | Áru | Kiegészítő |  | 1 | 1 | Nem | csomag | 12 | 120 |  | 27 | 26914 | EUR | 69.9063 | Nem | Rack szekrények - Rack kiegészítők | legalább 60 (hatvan), legfeljebb 120 (százhúsz) naptári nap | Önálló egységként csak konzultációt követően rendelhető
0202110501 | DKM0103HNET21 | 7163560 | DK ZSANÉROS KÁBELTARTÓ 600MM | Rittal | Áru | Kiegészítő |  | 1 | 1 | Nem | db | 12 | 120 |  | 27 | 26914 | EUR | 69.9063 | Nem | Rack szekrények - Rack kiegészítők | legalább 60 (hatvan), legfeljebb 120 (százhúsz) naptári nap | Önálló egységként csak konzultációt követően rendelhető
0202110501 | DKM0103HNET21 | 7163565 | Zsanéros kábeltartó | Rittal | Áru | Kiegészítő |  | 1 | 1 | Nem | db | 12 | 120 |  | 27 | 33975 | EUR | 88.2469 | Nem | Rack szekrények - Rack kiegészítők | legalább 60 (hatvan), legfeljebb 120 (százhúsz) naptári nap | Önálló egységként csak konzultációt követően rendelhető
0202110501 | DKM0103HNET21 | 7164035 | DK BERENDEZÉSTÁLCA,471X400 MM,50 KG | Rittal | Áru | Kiegészítő |  | 1 | 1 | Nem | csomag | 12 | 120 |  | 27 | 15999 | EUR | 41.5558 | Nem | Rack szekrények - Rack kiegészítők | legalább 60 (hatvan), legfeljebb 120 (százhúsz) naptári nap | Önálló egységként csak konzultációt követően rendelhető
0202110501 | DKM0103HNET21 | 7165035 | DK BERENDEZÉSTÁLCA,471X500,50 KG,RAL7035 | Rittal | Áru | Kiegészítő |  | 1 | 1 | Nem | csomag | 12 | 120 |  | 27 | 17334 | EUR | 45.0227 | Nem | Rack szekrények - Rack kiegészítők | legalább 60 (hatvan), legfeljebb 120 (százhúsz) naptári nap | Önálló egységként csak konzultációt követően rendelhető
0202110501 | DKM0103HNET21 | 7166035 | DK BERENDEZÉSTÁLCA,RAL7035,50 KG,LYUKASZ | Rittal | Áru | Kiegészítő |  | 1 | 1 | Nem | csomag | 12 | 120 |  | 27 | 18891 | EUR | 49.0688 | Nem | Rack szekrények - Rack kiegészítők | legalább 60 (hatvan), legfeljebb 120 (százhúsz) naptári nap | Önálló egységként csak konzultációt követően rendelhető
0202110501 | DKM0103HNET21 | 7166735 | DK BERENDEZÉSTÁLCA, 700 MM | Rittal | Áru | Kiegészítő |  | 1 | 1 | Nem | csomag | 12 | 120 |  | 27 | 20329 | EUR | 52.8018 | Nem | Rack szekrények - Rack kiegészítők | legalább 60 (hatvan), legfeljebb 120 (százhúsz) naptári nap | Önálló egységként csak konzultációt követően rendelhető
0102060101 | DKM0103HNET21 | 716708-A21 | HPE Enterprise Firewall Database Appliance Base, a mennyiség a rendszer méretétől függ | HPE | Áru | Alaptermék |  | 1 | 1 | Nem | db | 12 | 120 |  | 27 | 4452005 | EUR | 11563.6487 | Nem | Hálózat biztonsági megoldások - Hálózat biztonsági megoldások | legalább 60 (hatvan), legfeljebb 120 (százhúsz) naptári nap | Önálló egységként csak konzultációt követően rendelhető
0202110501 | DKM0103HNET21 | 7184035 | DK BER.TÁLCA,671X400 MM,50 KG,RAL 7035 | Rittal | Áru | Kiegészítő |  | 1 | 1 | Nem | csomag | 12 | 120 |  | 27 | 18137 | EUR | 47.1095 | Nem | Rack szekrények - Rack kiegészítők | legalább 60 (hatvan), legfeljebb 120 (százhúsz) naptári nap | Önálló egységként csak konzultációt követően rendelhető
0202110501 | DKM0103HNET21 | 7185035 | DK BER.TÁLCA,RAL7035,50 KG,LYUKASZTOTT | Rittal | Áru | Kiegészítő |  | 1 | 1 | Nem | csomag | 12 | 120 |  | 27 | 19416 | EUR | 50.4323 | Nem | Rack szekrények - Rack kiegészítők | legalább 60 (hatvan), legfeljebb 120 (százhúsz) naptári nap | Önálló egységként csak konzultációt követően rendelhető
0202110501 | DKM0103HNET21 | 7186035 | DK BERENDEZÉSTÁLCA, RAL7035 | Rittal | Áru | Kiegészítő |  | 1 | 1 | Nem | csomag | 12 | 120 |  | 27 | 20862 | EUR | 54.1875 | Nem | Rack szekrények - Rack kiegészítők | legalább 60 (hatvan), legfeljebb 120 (százhúsz) naptári nap | Önálló egységként csak konzultációt követően rendelhető
0202110501 | DKM0103HNET21 | 7186735 | DK BERENDEZÉSTÁLCA, 700 MM | Rittal | Áru | Kiegészítő |  | 1 | 1 | Nem | csomag | 12 | 120 |  | 27 | 23060 | EUR | 59.8964 | Nem | Rack szekrények - Rack kiegészítők | legalább 60 (hatvan), legfeljebb 120 (százhúsz) naptári nap | Önálló egységként csak konzultációt követően rendelhető
0202110501 | DKM0103HNET21 | 7200810 | ERGOFORM COMBINATION HANDLE | Rittal | Áru | Kiegészítő |  | 1 | 1 | Nem | db | 12 | 120 |  | 27 | 33063 | EUR | 85.8774 | Nem | Rack szekrények - Rack kiegészítők | legalább 60 (hatvan), legfeljebb 120 (százhúsz) naptári nap | Önálló egységként csak konzultációt követően rendelhető
0202110601 | DKM0103HNET21 | 720196-B21 | HPE BladeSystem c-Class 40G QSFP+ to QSFP+ 1m Direct Attach Copper Cable | HPE | Áru | Kiegészítő |  | 1 | 1 | Nem | db | 12 | 120 |  | 27 | 116828 | EUR | 303.4503 | Nem | Passzív hálózati elemek - Végpont kiépítéshez szükséges elemek | legalább 60 (hatvan), legfeljebb 120 (százhúsz) naptári nap | Önálló egységként csak konzultációt követően rendelhető
0202110601 | DKM0103HNET21 | 720199-B21 | HPE BladeSystem c-Class 40G QSFP+ to QSFP+ 3m Direct Attach Copper Cable | HPE | Áru | Kiegészítő |  | 1 | 1 | Nem | db | 12 | 120 |  | 27 | 148764 | EUR | 386.4012 | Nem | Passzív hálózati elemek - Végpont kiépítéshez szükséges elemek | legalább 60 (hatvan), legfeljebb 120 (százhúsz) naptári nap | Önálló egységként csak konzultációt követően rendelhető
0202110601 | DKM0103HNET21 | 720202-B21 | HPE BladeSystem c-Class 40G QSFP+ to QSFP+ 5m Direct Attach Copper Cable | HPE | Áru | Kiegészítő |  | 1 | 1 | Nem | db | 12 | 120 |  | 27 | 187572 | EUR | 487.1993 | Nem | Passzív hálózati elemek - Végpont kiépítéshez szükséges elemek | legalább 60 (hatvan), legfeljebb 120 (százhúsz) naptári nap | Önálló egységként csak konzultációt követően rendelhető
0202110601 | DKM0103HNET21 | 721064-B21 | HPE BladeSystem c-Class 40G QSFP+ to 4x10G SFP+ 3m Direct Attach Copper Splitter Cable | HPE | Áru | Kiegészítő |  | 1 | 1 | Nem | db | 12 | 120 |  | 27 | 196870 | EUR | 511.3513 | Nem | Passzív hálózati elemek - Végpont kiépítéshez szükséges elemek | legalább 60 (hatvan), legfeljebb 120 (százhúsz) naptári nap | Önálló egységként csak konzultációt követően rendelhető
0202110601 | DKM0103HNET21 | 721067-B21 | HPE BladeSystem c-Class 40G QSFP+ to 4x10G SFP+ 5m Direct Attach Copper Splitter Cable | HPE | Áru | Kiegészítő |  | 1 | 1 | Nem | db | 12 | 120 |  | 27 | 260741 | EUR | 677.2503 | Nem | Passzív hálózati elemek - Végpont kiépítéshez szükséges elemek | legalább 60 (hatvan), legfeljebb 120 (százhúsz) naptári nap | Önálló egységként csak konzultációt követően rendelhető
0202110501 | DKM0103HNET21 | 7220500 | DK MARADÉKHOSSZ-KÉSZLET,RAL 7035 | Rittal | Áru | Kiegészítő |  | 1 | 1 | Nem | db | 12 | 120 |  | 27 | 10594 | EUR | 27.5164 | Nem | Rack szekrények - Rack kiegészítők | legalább 60 (hatvan), legfeljebb 120 (százhúsz) naptári nap | Önálló egységként csak konzultációt követően rendelhető
0202110501 | DKM0103HNET21 | 7220600 | DK RENDEZŐHUROK, 4 DB/CS. | Rittal | Áru | Kiegészítő |  | 1 | 1 | Nem | csomag | 12 | 120 |  | 27 | 14932 | EUR | 38.7845 | Nem | Rack szekrények - Rack kiegészítők | legalább 60 (hatvan), legfeljebb 120 (százhúsz) naptári nap | Önálló egységként csak konzultációt követően rendelhető
0102060201 | DKM0103HNET21 | 722323-A21 | HPE Ipsec VPN Mobility Controller EB (Enterprise Business) Addon, a mennyiség a rendszer méretétől függ | HPE | Áru | Alaptermék |  | 1 | 1 | Nem | db | 12 | 120 |  | 27 | 24383551 | EUR | 63333.8987 | Nem | Vezeték nélküli megoldások - Vezeték nélküli vezérlők (Wireless Controllers) | legalább 60 (hatvan), legfeljebb 120 (százhúsz) naptári nap | Önálló egységként csak konzultációt követően rendelhető
0202110501 | DKM0103HNET21 | 7246010 | DK ADAPTER METRIKUS/COLOS,2SU,1U,2DB/CS | Rittal | Áru | Kiegészítő |  | 1 | 1 | Nem | csomag | 12 | 120 |  | 27 | 4184 | EUR | 10.8663 | Nem | Rack szekrények - Rack kiegészítők | legalább 60 (hatvan), legfeljebb 120 (százhúsz) naptári nap | Önálló egységként csak konzultációt követően rendelhető
0202110501 | DKM0103HNET21 | 7246030 | DK ADAPTER METRIKUS/COLOS,6SU,3U,2DB/CS | Rittal | Áru | Kiegészítő |  | 1 | 1 | Nem | csomag | 12 | 120 |  | 27 | 4496 | EUR | 11.6783 | Nem | Rack szekrények - Rack kiegészítők | legalább 60 (hatvan), legfeljebb 120 (százhúsz) naptári nap | Önálló egységként csak konzultációt követően rendelhető
0202110501 | DKM0103HNET21 | 7246060 | DK ADAPTER METR./COLOS,11 SU,6 U,2 DB/CS | Rittal | Áru | Kiegészítő |  | 1 | 1 | Nem | csomag | 12 | 120 |  | 27 | 5724 | EUR | 14.8681 | Nem | Rack szekrények - Rack kiegészítők | legalább 60 (hatvan), legfeljebb 120 (százhúsz) naptári nap | Önálló egységként csak konzultációt követően rendelhető
0202110501 | DKM0103HNET21 | 7246100 | ADAPTERKÉSZLET 3U, KÖZÉPSŐ | Rittal | Áru | Kiegészítő |  | 1 | 1 | Nem | csomag | 12 | 120 |  | 27 | 9359 | EUR | 24.3099 | Nem | Rack szekrények - Rack kiegészítők | legalább 60 (hatvan), legfeljebb 120 (százhúsz) naptári nap | Önálló egységként csak konzultációt követően rendelhető
0202110501 | DKM0103HNET21 | 7246400 | DK ADAPTER, 19", 3U | Rittal | Áru | Kiegészítő |  | 1 | 1 | Nem | csomag | 12 | 120 |  | 27 | 9201 | EUR | 23.8998 | Nem | Rack szekrények - Rack kiegészítők | legalább 60 (hatvan), legfeljebb 120 (százhúsz) naptári nap | Önálló egységként csak konzultációt követően rendelhető
0202110501 | DKM0103HNET21 | 7246420 | Rögzítőkészlet, 2U | Rittal | Áru | Kiegészítő |  | 1 | 1 | Nem | csomag | 12 | 120 |  | 27 | 7061 | EUR | 18.3405 | Nem | Rack szekrények - Rack kiegészítők | legalább 60 (hatvan), legfeljebb 120 (százhúsz) naptári nap | Önálló egységként csak konzultációt követően rendelhető
0202110501 | DKM0103HNET21 | 7257005 | DK RENDEZŐPANEL, 105x43MM 1U RAL9005 | Rittal | Áru | Kiegészítő |  | 1 | 1 | Nem | db | 12 | 120 |  | 27 | 13268 | EUR | 34.4613 | Nem | Rack szekrények - Rack kiegészítők | legalább 60 (hatvan), legfeljebb 120 (százhúsz) naptári nap | Önálló egységként csak konzultációt követően rendelhető
0202110501 | DKM0103HNET21 | 7257035 | DK RENDEZŐPANEL, 1U, 5 FÉM RENDEZŐHUROK | Rittal | Áru | Kiegészítő |  | 1 | 1 | Nem | db | 12 | 120 |  | 27 | 13268 | EUR | 34.4613 | Nem | Rack szekrények - Rack kiegészítők | legalább 60 (hatvan), legfeljebb 120 (százhúsz) naptári nap | Önálló egységként csak konzultációt követően rendelhető
0202110501 | DKM0103HNET21 | 7257100 | DK 19"-OS KÁBELRENDEZŐ PANEL, 2U | Rittal | Áru | Kiegészítő |  | 1 | 1 | Nem | db | 12 | 120 |  | 27 | 19416 | EUR | 50.4323 | Nem | Rack szekrények - Rack kiegészítők | legalább 60 (hatvan), legfeljebb 120 (százhúsz) naptári nap | Önálló egységként csak konzultációt követően rendelhető
0202110501 | DKM0103HNET21 | 7257105 | DK RENDEZŐPANEL, 125x85MM, 2U RAL9005 | Rittal | Áru | Kiegészítő |  | 1 | 1 | Nem | db | 12 | 120 |  | 27 | 19416 | EUR | 50.4323 | Nem | Rack szekrények - Rack kiegészítők | legalább 60 (hatvan), legfeljebb 120 (százhúsz) naptári nap | Önálló egységként csak konzultációt követően rendelhető
0202110501 | DKM0103HNET21 | 7257200 | DK RENDEZŐPANEL, 1U, 43x55MM, RAL7035 | Rittal | Áru | Kiegészítő |  | 1 | 1 | Nem | db | 12 | 120 |  | 27 | 11075 | EUR | 28.7662 | Nem | Rack szekrények - Rack kiegészítők | legalább 60 (hatvan), legfeljebb 120 (százhúsz) naptári nap | Önálló egységként csak konzultációt követően rendelhető
0202110501 | DKM0103HNET21 | 7281035 | DK BILLENTYÜZETFIÓK, 2U, RAL 7035 | Rittal | Áru | Kiegészítő |  | 1 | 1 | Nem | db | 12 | 120 |  | 27 | 58158 | EUR | 151.0586 | Nem | Rack szekrények - Rack kiegészítők | legalább 60 (hatvan), legfeljebb 120 (százhúsz) naptári nap | Önálló egységként csak konzultációt követően rendelhető
0202110501 | DKM0103HNET21 | 7281200 | DK BILLENTYŰZETFIÓK, 1U, 19" | Rittal | Áru | Kiegészítő |  | 1 | 1 | Nem | db | 12 | 120 |  | 27 | 79393 | EUR | 206.2161 | Nem | Rack szekrények - Rack kiegészítők | legalább 60 (hatvan), legfeljebb 120 (százhúsz) naptári nap | Önálló egységként csak konzultációt követően rendelhető
0202110501 | DKM0103HNET21 | 7282035 | DK 19"-OS FIÓK, 2U, RAL7035 | Rittal | Áru | Kiegészítő |  | 1 | 1 | Nem | db | 12 | 120 |  | 27 | 54144 | EUR | 140.633 | Nem | Rack szekrények - Rack kiegészítők | legalább 60 (hatvan), legfeljebb 120 (százhúsz) naptári nap | Önálló egységként csak konzultációt követően rendelhető
0202110501 | DKM0103HNET21 | 7282135 | DK 19'' BILLENTYŰZETFIÓK 2 HE | Rittal | Áru | Kiegészítő |  | 1 | 1 | Nem | db | 12 | 120 |  | 27 | 51311 | EUR | 133.2751 | Nem | Rack szekrények - Rack kiegészítők | legalább 60 (hatvan), legfeljebb 120 (százhúsz) naptári nap | Önálló egységként csak konzultációt követően rendelhető
0202110501 | DKM0103HNET21 | 7283035 | DK BILLENTYŰZETFIÓK, 3 U, RAL7035 | Rittal | Áru | Kiegészítő |  | 1 | 1 | Nem | db | 12 | 120 |  | 27 | 57779 | EUR | 150.0748 | Nem | Rack szekrények - Rack kiegészítők | legalább 60 (hatvan), legfeljebb 120 (százhúsz) naptári nap | Önálló egységként csak konzultációt követően rendelhető
0202110501 | DKM0103HNET21 | 7296000 | DK SZERELŐKERET, 19, 31U | Rittal | Áru | Kiegészítő |  | 1 | 1 | Nem | db | 12 | 120 |  | 27 | 53609 | EUR | 139.2445 | Nem | Rack szekrények - Rack kiegészítők | legalább 60 (hatvan), legfeljebb 120 (százhúsz) naptári nap | Önálló egységként csak konzultációt követően rendelhető
0202110501 | DKM0103HNET21 | 7297000 | DK HÁTSÓ RÖGZ.SÍK 7396.000,DATA-RACK-HEZ | Rittal | Áru | Kiegészítő |  | 1 | 1 | Nem | db | 12 | 120 |  | 27 | 59926 | EUR | 155.6507 | Nem | Rack szekrények - Rack kiegészítők | legalább 60 (hatvan), legfeljebb 120 (százhúsz) naptári nap | Önálló egységként csak konzultációt követően rendelhető
0202110501 | DKM0103HNET21 | 7298000 | DK SZERELŐKERET, 19, 40U | Rittal | Áru | Kiegészítő |  | 1 | 1 | Nem | db | 12 | 120 |  | 27 | 65000 | EUR | 168.8311 | Nem | Rack szekrények - Rack kiegészítők | legalább 60 (hatvan), legfeljebb 120 (százhúsz) naptári nap | Önálló egységként csak konzultációt követően rendelhető
0202110501 | DKM0103HNET21 | 7299000 | DK SZERELŐKERET, 19, 45U | Rittal | Áru | Kiegészítő |  | 1 | 1 | Nem | db | 12 | 120 |  | 27 | 77201 | EUR | 200.521 | Nem | Rack szekrények - Rack kiegészítők | legalább 60 (hatvan), legfeljebb 120 (százhúsz) naptári nap | Önálló egységként csak konzultációt követően rendelhető
0202110601 | DKM0103HNET21 | 730907-B21 | HPE BladeSystem c-Class 40G QSFP+ to QSFP+ .35m Direct Attach Copper Cable | HPE | Áru | Alaptermék |  | 1 | 1 | Nem | db | 12 | 120 |  | 27 | 93786 | EUR | 243.601 | Nem | Hálózat biztonsági megoldások - Hálózat biztonsági megoldások | legalább 60 (hatvan), legfeljebb 120 (százhúsz) naptári nap | Önálló egységként csak konzultációt követően rendelhető
0202110501 | DKM0103HNET21 | 7320700 | CMC-TC EL-MÁGNESES ERGOFORM-S FOGANTYÚ | Rittal | Áru | Kiegészítő |  | 1 | 1 | Nem | db | 12 | 120 |  | 27 | 72704 | EUR | 188.8427 | Nem | Rack szekrények - Rack kiegészítők | legalább 60 (hatvan), legfeljebb 120 (százhúsz) naptári nap | Önálló egységként csak konzultációt követően rendelhető
0102080401 | DKM0103HNET21 | 7391000 | Adatrack elosztókeret, 31U | Rittal | Áru | Kiegészítő |  | 1 | 1 | Nem | db | 12 | 120 |  | 27 | 99888 | EUR | 259.4502 | Nem | Rack szekrények - Álló rack szekrények | legalább 60 (hatvan), legfeljebb 120 (százhúsz) naptári nap | Önálló egységként csak konzultációt követően rendelhető
0102080401 | DKM0103HNET21 | 7396000 | Adatrack elosztókeret, 36U | Rittal | Áru | Kiegészítő |  | 1 | 1 | Nem | db | 12 | 120 |  | 27 | 107001 | EUR | 277.9237 | Nem | Rack szekrények - Álló rack szekrények | legalább 60 (hatvan), legfeljebb 120 (százhúsz) naptári nap | Önálló egységként csak konzultációt követően rendelhető
0102080401 | DKM0103HNET21 | 7400000 | Adatrack elosztókeret, 40U | Rittal | Áru | Kiegészítő |  | 1 | 1 | Nem | db | 12 | 120 |  | 27 | 112886 | EUR | 293.2103 | Nem | Rack szekrények - Álló rack szekrények | legalább 60 (hatvan), legfeljebb 120 (százhúsz) naptári nap | Önálló egységként csak konzultációt követően rendelhető
0202110501 | DKM0103HNET21 | 7401000 | DK MÉLYSÉGI TÁMASZ, DATA-RACKHEZ,2 DB/CS | Rittal | Áru | Kiegészítő |  | 1 | 1 | Nem | csomag | 12 | 120 |  | 27 | 11931 | EUR | 30.9888 | Nem | Rack szekrények - Rack kiegészítők | legalább 60 (hatvan), legfeljebb 120 (százhúsz) naptári nap | Önálló egységként csak konzultációt követően rendelhető
0202110501 | DKM0103HNET21 | 7402000 | DK CSÚSZTATÓSÍNEK 2DB/CS | Rittal | Áru | Kiegészítő |  | 1 | 1 | Nem | csomag | 12 | 120 |  | 27 | 10433 | EUR | 27.0979 | Nem | Rack szekrények - Rack kiegészítők | legalább 60 (hatvan), legfeljebb 120 (százhúsz) naptári nap | Önálló egységként csak konzultációt követően rendelhető
0102060301 | DKM0103HNET21 | 740234-A21 | HPE IDS Database Appliance EB (Enterprise Business) Addon, a mennyiség a rendszer méretétől függ | HPE | Áru | Alaptermék |  | 1 | 1 | Nem | db | 12 | 120 |  | 27 | 42574801 | EUR | 110583.8987 | Nem | Vezeték nélküli megoldások - Vezeték nélküli vezérlők (Wireless Controllers) | legalább 60 (hatvan), legfeljebb 120 (százhúsz) naptári nap | Önálló egységként csak konzultációt követően rendelhető
0102060203 | DKM0103HNET21 | 742661-A21 | HPE Integrated SSL-IPSec VPN Mobility Controller EB (Enterprise Business) Addon, a mennyiség a rendszer méretétől függ | HPE | Áru | Alaptermék |  | 1 | 1 | Nem | db | 12 | 120 |  | 27 | 26328398 | EUR | 68385.4506 | Nem | Vezeték nélküli megoldások - Vezeték nélküli vezérlők (Wireless Controllers) | legalább 60 (hatvan), legfeljebb 120 (százhúsz) naptári nap | Önálló egységként csak konzultációt követően rendelhető
0102080401 | DKM0103HNET21 | 7445000 | Adatrack elosztókeret, 45U | Rittal | Áru | Kiegészítő |  | 1 | 1 | Nem | db | 12 | 120 |  | 27 | 128030 | EUR | 332.5463 | Nem | Rack szekrények - Álló rack szekrények | legalább 60 (hatvan), legfeljebb 120 (százhúsz) naptári nap | Önálló egységként csak konzultációt követően rendelhető
0102080402 | DKM0103HNET21 | 7451000 | LWL kiselosztó szerelőlemezzel és csatolókazettával, 180x254x90mm | Rittal | Áru | Kiegészítő |  | 1 | 1 | Nem | db | 12 | 120 |  | 27 | 46439 | EUR | 120.6213 | Nem | Rack szekrények - Fali rack szekrények | legalább 60 (hatvan), legfeljebb 120 (százhúsz) naptári nap | Önálló egységként csak konzultációt követően rendelhető
0202110501 | DKM0103HNET21 | 7464035 | DK BERENDEZÉSTÁLCA, 100 KG, 471*400MM | Rittal | Áru | Kiegészítő |  | 1 | 1 | Nem | csomag | 12 | 120 |  | 27 | 23060 | EUR | 59.8964 | Nem | Rack szekrények - Rack kiegészítők | legalább 60 (hatvan), legfeljebb 120 (százhúsz) naptári nap | Önálló egységként csak konzultációt követően rendelhető
0202110501 | DKM0103HNET21 | 7465035 | DK BERENDEZÉSTÁLCA,100 KG,471X450X500 | Rittal | Áru | Kiegészítő |  | 1 | 1 | Nem | csomag | 12 | 120 |  | 27 | 25146 | EUR | 65.3143 | Nem | Rack szekrények - Rack kiegészítők | legalább 60 (hatvan), legfeljebb 120 (százhúsz) naptári nap | Önálló egységként csak konzultációt követően rendelhető
0202110501 | DKM0103HNET21 | 7466035 | DK POLC,100 LG TEHERBÍRÁS,471X45X600 MM | Rittal | Áru | Kiegészítő |  | 1 | 1 | Nem | csomag | 12 | 120 |  | 27 | 29800 | EUR | 77.4027 | Nem | Rack szekrények - Rack kiegészítők | legalább 60 (hatvan), legfeljebb 120 (százhúsz) naptári nap | Önálló egységként csak konzultációt követően rendelhető
0202110501 | DKM0103HNET21 | 7466735 | DK BER.TÁLCA,100 KG,471X700 MM,RAL7035 | Rittal | Áru | Kiegészítő |  | 1 | 1 | Nem | csomag | 12 | 120 |  | 27 | 35364 | EUR | 91.8551 | Nem | Rack szekrények - Rack kiegészítők | legalább 60 (hatvan), legfeljebb 120 (százhúsz) naptári nap | Önálló egységként csak konzultációt követően rendelhető
0102060202 | DKM0103HNET21 | 747999-A21 | HPE SSL VPN Mobility Master EB (Enterprise Business) Addon, a mennyiség a rendszer méretétől függ | HPE | Áru | Alaptermék |  | 1 | 1 | Nem | db | 12 | 120 |  | 27 | 22658617 | EUR | 58853.55 | Nem | Hálózat biztonsági megoldások - Hálózat biztonsági megoldások | legalább 60 (hatvan), legfeljebb 120 (százhúsz) naptári nap | Önálló egységként csak konzultációt követően rendelhető
0202110501 | DKM0103HNET21 | 7484035 | DK BER.TÁLCA,100 KG,LYUKASZTOTT,671X400 | Rittal | Áru | Kiegészítő |  | 1 | 1 | Nem | csomag | 12 | 120 |  | 27 | 29800 | EUR | 77.4027 | Nem | Rack szekrények - Rack kiegészítők | legalább 60 (hatvan), legfeljebb 120 (százhúsz) naptári nap | Önálló egységként csak konzultációt követően rendelhető
0202110501 | DKM0103HNET21 | 7485035 | DK BER.TÁLCA,100 KG,LYUKASZTOTT,671X500 | Rittal | Áru | Kiegészítő |  | 1 | 1 | Nem | csomag | 12 | 120 |  | 27 | 31565 | EUR | 81.9865 | Nem | Rack szekrények - Rack kiegészítők | legalább 60 (hatvan), legfeljebb 120 (százhúsz) naptári nap | Önálló egységként csak konzultációt követően rendelhető
0202110501 | DKM0103HNET21 | 7486035 | DK BER.TÁLCA,671X600,100 KG,LYUKASZTOTT | Rittal | Áru | Kiegészítő |  | 1 | 1 | Nem | csomag | 12 | 120 |  | 27 | 36276 | EUR | 94.2246 | Nem | Rack szekrények - Rack kiegészítők | legalább 60 (hatvan), legfeljebb 120 (százhúsz) naptári nap | Önálló egységként csak konzultációt követően rendelhető
0202110501 | DKM0103HNET21 | 7486735 | DK BERENDEZÉSTÁLCA, 100 KG,700 MM MÉLY | Rittal | Áru | Kiegészítő |  | 1 | 1 | Nem | csomag | 12 | 120 |  | 27 | 38526 | EUR | 100.0665 | Nem | Rack szekrények - Rack kiegészítők | legalább 60 (hatvan), legfeljebb 120 (százhúsz) naptári nap | Önálló egységként csak konzultációt követően rendelhető
0202110501 | DKM0103HNET21 | 7494000 | SOROLÓELEM DATA-RACK-HEZ,SOROLT KERETHEZ 3 DB/CS. | Rittal | Áru | Kiegészítő |  | 1 | 1 | Nem | db | 12 | 120 |  | 27 | 13268 | EUR | 34.4613 | Nem | Rack szekrények - Rack kiegészítők | legalább 60 (hatvan), legfeljebb 120 (százhúsz) naptári nap | Önálló egységként csak konzultációt követően rendelhető
0202110501 | DKM0103HNET21 | 7495000 | DK KEREKEK DATA-RACK-HEZ, 4 KERÉK | Rittal | Áru | Kiegészítő |  | 1 | 1 | Nem | csomag | 12 | 120 |  | 27 | 53931 | EUR | 140.0815 | Nem | Rack szekrények - Rack kiegészítők | legalább 60 (hatvan), legfeljebb 120 (százhúsz) naptári nap | Önálló egységként csak konzultációt követően rendelhető
0102080402 | DKM0103HNET21 | 7501000 | VerticalBox, 5U, 300x550x600mm | Rittal | Áru | Kiegészítő |  | 1 | 1 | Nem | db | 12 | 120 |  | 27 | 92396 | EUR | 239.99 | Nem | Rack szekrények - Fali rack szekrények | legalább 60 (hatvan), legfeljebb 120 (százhúsz) naptári nap | Önálló egységként csak konzultációt követően rendelhető
0102080402 | DKM0103HNET21 | 7507000 | FlatBox, 6U, 600x358x400mm | Rittal | Áru | Kiegészítő |  | 1 | 1 | Nem | db | 12 | 120 |  | 27 | 99240 | EUR | 257.7652 | Nem | Rack szekrények - Fali rack szekrények | legalább 60 (hatvan), legfeljebb 120 (százhúsz) naptári nap | Önálló egységként csak konzultációt követően rendelhető
0102080402 | DKM0103HNET21 | 7507010 | FlatBox, 9U, 600x492x400mm | Rittal | Áru | Kiegészítő |  | 1 | 1 | Nem | db | 12 | 120 |  | 27 | 105504 | EUR | 274.0356 | Nem | Rack szekrények - Fali rack szekrények | legalább 60 (hatvan), legfeljebb 120 (százhúsz) naptári nap | Önálló egységként csak konzultációt követően rendelhető
0102080402 | DKM0103HNET21 | 7507020 | FlatBox, 12U, 600x625x400mm | Rittal | Áru | Kiegészítő |  | 1 | 1 | Nem | db | 12 | 120 |  | 27 | 120912 | EUR | 314.0561 | Nem | Rack szekrények - Fali rack szekrények | legalább 60 (hatvan), legfeljebb 120 (százhúsz) naptári nap | Önálló egységként csak konzultációt követően rendelhető
0102080402 | DKM0103HNET21 | 7507030 | FlatBox, 15U, 600x758x400mm | Rittal | Áru | Kiegészítő |  | 1 | 1 | Nem | db | 12 | 120 |  | 27 | 137502 | EUR | 357.1472 | Nem | Rack szekrények - Fali rack szekrények | legalább 60 (hatvan), legfeljebb 120 (százhúsz) naptári nap | Önálló egységként csak konzultációt követően rendelhető
0102080402 | DKM0103HNET21 | 7507100 | FlatBox, 6U, 600x358x600mm | Rittal | Áru | Kiegészítő |  | 1 | 1 | Nem | db | 12 | 120 |  | 27 | 102344 | EUR | 265.8297 | Nem | Rack szekrények - Fali rack szekrények | legalább 60 (hatvan), legfeljebb 120 (százhúsz) naptári nap | Önálló egységként csak konzultációt követően rendelhető
0102080402 | DKM0103HNET21 | 7507110 | FlatBox, 9U, 600x492x600mm | Rittal | Áru | Kiegészítő |  | 1 | 1 | Nem | db | 12 | 120 |  | 27 | 113531 | EUR | 294.8869 | Nem | Rack szekrények - Fali rack szekrények | legalább 60 (hatvan), legfeljebb 120 (százhúsz) naptári nap | Önálló egységként csak konzultációt követően rendelhető
0102080402 | DKM0103HNET21 | 7507120 | FlatBox, 12U, 600x625x600mm | Rittal | Áru | Kiegészítő |  | 1 | 1 | Nem | db | 12 | 120 |  | 27 | 128994 | EUR | 335.0488 | Nem | Rack szekrények - Fali rack szekrények | legalább 60 (hatvan), legfeljebb 120 (százhúsz) naptári nap | Önálló egységként csak konzultációt követően rendelhető
0102080402 | DKM0103HNET21 | 7507200 | FlatBox, 15U, 700x758x700mm | Rittal | Áru | Kiegészítő |  | 1 | 1 | Nem | db | 12 | 120 |  | 27 | 159428 | EUR | 414.0977 | Nem | Rack szekrények - Fali rack szekrények | legalább 60 (hatvan), legfeljebb 120 (százhúsz) naptári nap | Önálló egységként csak konzultációt követően rendelhető
0102080402 | DKM0103HNET21 | 7507210 | FlatBox, 18U, 700x892x700mm | Rittal | Áru | Kiegészítő |  | 1 | 1 | Nem | db | 12 | 120 |  | 27 | 178156 | EUR | 462.7425 | Nem | Rack szekrények - Fali rack szekrények | legalább 60 (hatvan), legfeljebb 120 (százhúsz) naptári nap | Önálló egységként csak konzultációt követően rendelhető
0102080402 | DKM0103HNET21 | 7507220 | FlatBox, 21U, 700x1025x700mm | Rittal | Áru | Kiegészítő |  | 1 | 1 | Nem | db | 12 | 120 |  | 27 | 193674 | EUR | 503.0484 | Nem | Rack szekrények - Fali rack szekrények | legalább 60 (hatvan), legfeljebb 120 (százhúsz) naptári nap | Önálló egységként csak konzultációt követően rendelhető
0202110501 | DKM0103HNET21 | 7507706 | Flatbox Profilsín 6U 2db/cs | Rittal | Áru | Kiegészítő |  | 1 | 1 | Nem | csomag | 12 | 120 |  | 27 | 5515 | EUR | 14.3249 | Nem | Rack szekrények - Rack kiegészítők | legalább 60 (hatvan), legfeljebb 120 (százhúsz) naptári nap | Önálló egységként csak konzultációt követően rendelhető
0202110501 | DKM0103HNET21 | 7507709 | FLATBOX PROFILSÍNEK 9U, 2DB/CS | Rittal | Áru | Kiegészítő |  | 1 | 1 | Nem | csomag | 12 | 120 |  | 27 | 6740 | EUR | 17.5064 | Nem | Rack szekrények - Rack kiegészítők | legalább 60 (hatvan), legfeljebb 120 (százhúsz) naptári nap | Önálló egységként csak konzultációt követően rendelhető
0202110501 | DKM0103HNET21 | 7507712 | FB PROFILSÍN 12U, 2DB /CS | Rittal | Áru | Kiegészítő |  | 1 | 1 | Nem | csomag | 12 | 120 |  | 27 | 8665 | EUR | 22.5058 | Nem | Rack szekrények - Rack kiegészítők | legalább 60 (hatvan), legfeljebb 120 (százhúsz) naptári nap | Önálló egységként csak konzultációt követően rendelhető
0202110501 | DKM0103HNET21 | 7507715 | PROFILSÍNEK FLATBOXHOZ, 15, 2 DB/CS. | Rittal | Áru | Kiegészítő |  | 1 | 1 | Nem | csomag | 12 | 120 |  | 27 | 9251 | EUR | 24.0273 | Nem | Rack szekrények - Rack kiegészítők | legalább 60 (hatvan), legfeljebb 120 (százhúsz) naptári nap | Önálló egységként csak konzultációt követően rendelhető
0202110501 | DKM0103HNET21 | 7507718 | Flatbox 18U 2db/cs második sík | Rittal | Áru | Kiegészítő |  | 1 | 1 | Nem | csomag | 12 | 120 |  | 27 | 10487 | EUR | 27.2392 | Nem | Rack szekrények - Rack kiegészítők | legalább 60 (hatvan), legfeljebb 120 (százhúsz) naptári nap | Önálló egységként csak konzultációt követően rendelhető
0202110501 | DKM0103HNET21 | 7507721 | Flatbox profilsín, 21U 2db/cs | Rittal | Áru | Kiegészítő |  | 1 | 1 | Nem | csomag | 12 | 120 |  | 27 | 11718 | EUR | 30.4373 | Nem | Rack szekrények - Rack kiegészítők | legalább 60 (hatvan), legfeljebb 120 (százhúsz) naptári nap | Önálló egységként csak konzultációt követően rendelhető
0202110501 | DKM0103HNET21 | 7507740 | SZINTEZŐLÁB FLATBOX-HOZ, 4 DB/CS | Rittal | Áru | Kiegészítő |  | 1 | 1 | Nem | csomag | 12 | 120 |  | 27 | 3038 | EUR | 7.8899 | Nem | Rack szekrények - Rack kiegészítők | legalább 60 (hatvan), legfeljebb 120 (százhúsz) naptári nap | Önálló egységként csak konzultációt követően rendelhető
0202110501 | DKM0103HNET21 | 7507760 | DK Fedlapok a ventillátorterek fedéséhez | Rittal | Áru | Kiegészítő |  | 1 | 1 | Nem | db | 12 | 120 |  | 27 | 7804 | EUR | 20.2694 | Nem | Rack szekrények - Rack kiegészítők | legalább 60 (hatvan), legfeljebb 120 (százhúsz) naptári nap | Önálló egységként csak konzultációt követően rendelhető
0202110501 | DKM0103HNET21 | 7526750 | TE MODULLAP, NEM LYUKASZTOTT,600X50 | Rittal | Áru | Kiegészítő |  | 1 | 1 | Nem | db | 12 | 120 |  | 27 | 5615 | EUR | 14.5854 | Nem | Rack szekrények - Rack kiegészítők | legalább 60 (hatvan), legfeljebb 120 (százhúsz) naptári nap | Önálló egységként csak konzultációt követően rendelhető
0202110501 | DKM0103HNET21 | 7526755 | TE Fenéklemez modul, 450x150mm | Rittal | Áru | Kiegészítő |  | 1 | 1 | Nem | db | 12 | 120 |  | 27 | 7973 | EUR | 20.71 | Nem | Rack szekrények - Rack kiegészítők | legalább 60 (hatvan), legfeljebb 120 (százhúsz) naptári nap | Önálló egységként csak konzultációt követően rendelhető
0202110501 | DKM0103HNET21 | 7526760 | TE MODULLAP, NEM LYUKASZTOTT,600X200 | Rittal | Áru | Kiegészítő |  | 1 | 1 | Nem | db | 12 | 120 |  | 27 | 6631 | EUR | 17.2237 | Nem | Rack szekrények - Rack kiegészítők | legalább 60 (hatvan), legfeljebb 120 (százhúsz) naptári nap | Önálló egységként csak konzultációt követően rendelhető
0202110501 | DKM0103HNET21 | 7526770 | QR MODULLEMEZ, ZÁRT, RAL7035,450X450 | Rittal | Áru | Kiegészítő |  | 1 | 1 | Nem | db | 12 | 120 |  | 27 | 8880 | EUR | 23.0656 | Nem | Rack szekrények - Rack kiegészítők | legalább 60 (hatvan), legfeljebb 120 (százhúsz) naptári nap | Önálló egységként csak konzultációt követően rendelhető
0202110501 | DKM0103HNET21 | 7526780 | TE ZÁRT MODULLEMEZ, 450x750mm | Rittal | Áru | Kiegészítő |  | 1 | 1 | Nem | db | 12 | 120 |  | 27 | 11391 | EUR | 29.5865 | Nem | Rack szekrények - Rack kiegészítők | legalább 60 (hatvan), legfeljebb 120 (százhúsz) naptári nap | Önálló egységként csak konzultációt követően rendelhető
0202110501 | DKM0103HNET21 | 7526785 | TE PADLÓLEMEZ, ZÁRT, 650X550XMM | Rittal | Áru | Kiegészítő |  | 1 | 1 | Nem | db | 12 | 120 |  | 27 | 15196 | EUR | 39.469 | Nem | Rack szekrények - Rack kiegészítők | legalább 60 (hatvan), legfeljebb 120 (százhúsz) naptári nap | Önálló egységként csak konzultációt követően rendelhető
0202110501 | DKM0103HNET21 | 7526790 | TE MODULLAP, ZÁRT, LAPRASZERELT, 800X50 | Rittal | Áru | Kiegészítő |  | 1 | 1 | Nem | db | 12 | 120 |  | 27 | 5667 | EUR | 14.7184 | Nem | Rack szekrények - Rack kiegészítők | legalább 60 (hatvan), legfeljebb 120 (százhúsz) naptári nap | Önálló egységként csak konzultációt követően rendelhető
0202110501 | DKM0103HNET21 | 7526795 | TE MODULLEMEZ KIEGYEN-TAK. LEMEZ 650x150 | Rittal | Áru | Kiegészítő |  | 1 | 1 | Nem | db | 12 | 120 |  | 27 | 8880 | EUR | 23.0656 | Nem | Rack szekrények - Rack kiegészítők | legalább 60 (hatvan), legfeljebb 120 (százhúsz) naptári nap | Önálló egységként csak konzultációt követően rendelhető
0202110501 | DKM0103HNET21 | 7526800 | TE MODULLAP, ZÁRT, LAPRASZERELT, 800X200 | Rittal | Áru | Kiegészítő |  | 1 | 1 | Nem | db | 12 | 120 |  | 27 | 7222 | EUR | 18.759 | Nem | Rack szekrények - Rack kiegészítők | legalább 60 (hatvan), legfeljebb 120 (százhúsz) naptári nap | Önálló egységként csak konzultációt követően rendelhető
0202110501 | DKM0103HNET21 | 7526820 | TE module plate solid 650mmwx750mmd | Rittal | Áru | Kiegészítő |  | 1 | 1 | Nem | db | 12 | 120 |  | 27 | 17124 | EUR | 44.4768 | Nem | Rack szekrények - Rack kiegészítők | legalább 60 (hatvan), legfeljebb 120 (százhúsz) naptári nap | Önálló egységként csak konzultációt követően rendelhető
0202110501 | DKM0103HNET21 | 7526829 | TE SZELLŐZŐS MODULLEMEZ, 450X200 MM | Rittal | Áru | Kiegészítő |  | 1 | 1 | Nem | db | 12 | 120 |  | 27 | 9902 | EUR | 25.7205 | Nem | Rack szekrények - Rack kiegészítők | legalább 60 (hatvan), legfeljebb 120 (százhúsz) naptári nap | Önálló egységként csak konzultációt követően rendelhető
0202110501 | DKM0103HNET21 | 7526834 | TE MODULLEMEZ SZELLŐZŐS 650x200MM | Rittal | Áru | Kiegészítő |  | 1 | 1 | Nem | db | 12 | 120 |  | 27 | 12624 | EUR | 32.7902 | Nem | Rack szekrények - Rack kiegészítők | legalább 60 (hatvan), legfeljebb 120 (százhúsz) naptári nap | Önálló egységként csak konzultációt követően rendelhető
0202110501 | DKM0103HNET21 | 7526850 | TE MODULLEMEZ,KEFÉS LÉC,450X200, RAL7035 | Rittal | Áru | Kiegészítő |  | 1 | 1 | Nem | db | 12 | 120 |  | 27 | 7916 | EUR | 20.5604 | Nem | Rack szekrények - Rack kiegészítők | legalább 60 (hatvan), legfeljebb 120 (százhúsz) naptári nap | Önálló egységként csak konzultációt követően rendelhető
0202110501 | DKM0103HNET21 | 7526860 | MODULLEMEZ, KEFÉS LÉCCEL 650x200MM | Rittal | Áru | Kiegészítő |  | 1 | 1 | Nem | db | 12 | 120 |  | 27 | 8456 | EUR | 21.9626 | Nem | Rack szekrények - Rack kiegészítők | legalább 60 (hatvan), legfeljebb 120 (százhúsz) naptári nap | Önálló egységként csak konzultációt követően rendelhető
0202110501 | DKM0103HNET21 | 7526964 | DK RÖGZ.ADAPTER FORD.SZÁM-SZABÁLYOZÓHOZ | Rittal | Áru | Kiegészítő |  | 1 | 1 | Nem | csomag | 12 | 120 |  | 27 | 4272 | EUR | 11.0963 | Nem | Rack szekrények - Rack kiegészítők | legalább 60 (hatvan), legfeljebb 120 (százhúsz) naptári nap | Önálló egységként csak konzultációt követően rendelhető
0202110501 | DKM0103HNET21 | 753032-60 | Valena InMatic RJ11 + RJ45 Cat. 6 UTP csatlakozóaljzat mechanizmus | Legrand | Áru | Kiegészítő |  | 5 | 1 | Nem | db | 12 | 120 |  | 27 | 5238 | EUR | 13.6044 | Nem | Passzív hálózati elemek - Végpont kiépítéshez szükséges elemek | legalább 60 (hatvan), legfeljebb 120 (százhúsz) naptári nap | Önálló egységként csak konzultációt követően rendelhető
0202110501 | DKM0103HNET21 | 753040-60 | Valena InMatic 1xRJ45 Cat. 5e UTP csatlakozóaljzat mechanizmus | Legrand | Áru | Kiegészítő |  | 10 | 1 | Nem | db | 12 | 120 |  | 27 | 2133 | EUR | 5.5399 | Nem | Passzív hálózati elemek - Végpont kiépítéshez szükséges elemek | legalább 60 (hatvan), legfeljebb 120 (százhúsz) naptári nap | Önálló egységként csak konzultációt követően rendelhető
0202110501 | DKM0103HNET21 | 753041-60 | Valena InMatic 2xRJ45 Cat. 5e UTP csatlakozóaljzat mechanizmus | Legrand | Áru | Kiegészítő |  | 10 | 1 | Nem | db | 12 | 120 |  | 27 | 3326 | EUR | 8.6382 | Nem | Passzív hálózati elemek - Végpont kiépítéshez szükséges elemek | legalább 60 (hatvan), legfeljebb 120 (százhúsz) naptári nap | Önálló egységként csak konzultációt követően rendelhető
0202110501 | DKM0103HNET21 | 753042-60 | Valena InMatic 1xRJ45 Cat. 6 UTP csatlakozóaljzat mechanizmus | Legrand | Áru | Kiegészítő |  | 10 | 1 | Nem | db | 12 | 120 |  | 27 | 2970 | EUR | 7.7153 | Nem | Passzív hálózati elemek - Végpont kiépítéshez szükséges elemek | legalább 60 (hatvan), legfeljebb 120 (százhúsz) naptári nap | Önálló egységként csak konzultációt követően rendelhető
0202110501 | DKM0103HNET21 | 753043-60 | Valena InMatic 2xRJ45 Cat. 6 UTP csatlakozóaljzat mechanizmus | Legrand | Áru | Kiegészítő |  | 10 | 1 | Nem | db | 12 | 120 |  | 27 | 4580 | EUR | 11.8972 | Nem | Passzív hálózati elemek - Végpont kiépítéshez szükséges elemek | legalább 60 (hatvan), legfeljebb 120 (százhúsz) naptári nap | Önálló egységként csak konzultációt követően rendelhető
0202110501 | DKM0103HNET21 | 753044-60 | Valena InMatic 1xRJ45 Cat. 6A UTP csatlakozóaljzat mechanizmus | Legrand | Áru | Kiegészítő |  | 5 | 1 | Nem | db | 12 | 120 |  | 27 | 3414 | EUR | 8.8682 | Nem | Passzív hálózati elemek - Végpont kiépítéshez szükséges elemek | legalább 60 (hatvan), legfeljebb 120 (százhúsz) naptári nap | Önálló egységként csak konzultációt követően rendelhető
0202110501 | DKM0103HNET21 | 753045-60 | Valena InMatic 2xRJ45 Cat. 6A UTP csatlakozóaljzat mechanizmus | Legrand | Áru | Kiegészítő |  | 5 | 1 | Nem | db | 12 | 120 |  | 27 | 5118 | EUR | 13.294 | Nem | Passzív hálózati elemek - Végpont kiépítéshez szükséges elemek | legalább 60 (hatvan), legfeljebb 120 (százhúsz) naptári nap | Önálló egységként csak konzultációt követően rendelhető
0202110501 | DKM0103HNET21 | 753046-60 | Valena InMatic 1xRJ45 Cat. 6 STP csatlakozóaljzat mechanizmus | Legrand | Áru | Kiegészítő |  | 5 | 1 | Nem | db | 12 | 120 |  | 27 | 4580 | EUR | 11.8972 | Nem | Passzív hálózati elemek - Végpont kiépítéshez szükséges elemek | legalább 60 (hatvan), legfeljebb 120 (százhúsz) naptári nap | Önálló egységként csak konzultációt követően rendelhető
0202110501 | DKM0103HNET21 | 753047-60 | Valena InMatic 2xRJ45 Cat. 6 STP csatlakozóaljzat mechanizmus | Legrand | Áru | Kiegészítő |  | 5 | 1 | Nem | db | 12 | 120 |  | 27 | 7000 | EUR | 18.1826 | Nem | Passzív hálózati elemek - Végpont kiépítéshez szükséges elemek | legalább 60 (hatvan), legfeljebb 120 (százhúsz) naptári nap | Önálló egységként csak konzultációt követően rendelhető
0202110501 | DKM0103HNET21 | 753048-60 | Valena InMatic 1xRJ45 Cat. 6A STP csatlakozóaljzat mechanizmus | Legrand | Áru | Kiegészítő |  | 5 | 1 | Nem | db | 12 | 120 |  | 27 | 5477 | EUR | 14.2251 | Nem | Passzív hálózati elemek - Végpont kiépítéshez szükséges elemek | legalább 60 (hatvan), legfeljebb 120 (százhúsz) naptári nap | Önálló egységként csak konzultációt követően rendelhető
0202110501 | DKM0103HNET21 | 753049-60 | Valena InMatic 2xRJ45 Cat. 6A STP csatlakozóaljzat mechanizmus | Legrand | Áru | Kiegészítő |  | 5 | 1 | Nem | db | 12 | 120 |  | 27 | 8347 | EUR | 21.68 | Nem | Passzív hálózati elemek - Végpont kiépítéshez szükséges elemek | legalább 60 (hatvan), legfeljebb 120 (százhúsz) naptári nap | Önálló egységként csak konzultációt követően rendelhető
0202110501 | DKM0103HNET21 | 753140-60 | Valena Life 1xRJ45 Cat. 5e UTP csatlakozóaljzat fehér | Legrand | Áru | Kiegészítő |  | 5 | 1 | Nem | db | 12 | 120 |  | 27 | 2394 | EUR | 6.2188 | Nem | Passzív hálózati elemek - Végpont kiépítéshez szükséges elemek | legalább 60 (hatvan), legfeljebb 120 (százhúsz) naptári nap | Önálló egységként csak konzultációt követően rendelhető
0202110501 | DKM0103HNET21 | 753141-60 | Valena Life 2xRJ45 Cat. 5e UTP csatlakozóaljzat fehér | Legrand | Áru | Kiegészítő |  | 5 | 1 | Nem | db | 12 | 120 |  | 27 | 3587 | EUR | 9.3171 | Nem | Passzív hálózati elemek - Végpont kiépítéshez szükséges elemek | legalább 60 (hatvan), legfeljebb 120 (százhúsz) naptári nap | Önálló egységként csak konzultációt követően rendelhető
0202110501 | DKM0103HNET21 | 753142-60 | Valena Life 1xRJ45 Cat. 6 UTP csatlakozóaljzat fehér | Legrand | Áru | Kiegészítő |  | 5 | 1 | Nem | db | 12 | 120 |  | 27 | 3230 | EUR | 8.3888 | Nem | Passzív hálózati elemek - Végpont kiépítéshez szükséges elemek | legalább 60 (hatvan), legfeljebb 120 (százhúsz) naptári nap | Önálló egységként csak konzultációt követően rendelhető
0202110501 | DKM0103HNET21 | 753143-60 | Valena Life 2xRJ45 Cat. 6 UTP csatlakozóaljzat fehér | Legrand | Áru | Kiegészítő |  | 5 | 1 | Nem | db | 12 | 120 |  | 27 | 4842 | EUR | 12.5762 | Nem | Passzív hálózati elemek - Végpont kiépítéshez szükséges elemek | legalább 60 (hatvan), legfeljebb 120 (százhúsz) naptári nap | Önálló egységként csak konzultációt követően rendelhető
0202110501 | DKM0103HNET21 | 753146-60 | Valena Life 1xRJ45 Cat. 6 STP csatlakozóaljzat fehér | Legrand | Áru | Kiegészítő |  | 5 | 1 | Nem | db | 12 | 120 |  | 27 | 4842 | EUR | 12.5762 | Nem | Passzív hálózati elemek - Végpont kiépítéshez szükséges elemek | legalább 60 (hatvan), legfeljebb 120 (százhúsz) naptári nap | Önálló egységként csak konzultációt követően rendelhető
0202110501 | DKM0103HNET21 | 753147-60 | Valena Life 2xRJ45 Cat. 6 STP csatlakozóaljzat fehér | Legrand | Áru | Kiegészítő |  | 5 | 1 | Nem | db | 12 | 120 |  | 27 | 6041 | EUR | 15.6912 | Nem | Passzív hálózati elemek - Végpont kiépítéshez szükséges elemek | legalább 60 (hatvan), legfeljebb 120 (százhúsz) naptári nap | Önálló egységként csak konzultációt követően rendelhető
0202110501 | DKM0103HNET21 | 753148-60 | Valena Life 1xRJ45 Cat. 6A STP csatlakozóaljzat fehér | Legrand | Áru | Kiegészítő |  | 5 | 1 | Nem | db | 12 | 120 |  | 27 | 5738 | EUR | 14.9041 | Nem | Passzív hálózati elemek - Végpont kiépítéshez szükséges elemek | legalább 60 (hatvan), legfeljebb 120 (százhúsz) naptári nap | Önálló egységként csak konzultációt követően rendelhető
0202110501 | DKM0103HNET21 | 753149-60 | Valena Life 2xRJ45 Cat. 6A STP csatlakozóaljzat fehér | Legrand | Áru | Kiegészítő |  | 5 | 1 | Nem | db | 12 | 120 |  | 27 | 6679 | EUR | 17.3484 | Nem | Passzív hálózati elemek - Végpont kiépítéshez szükséges elemek | legalább 60 (hatvan), legfeljebb 120 (százhúsz) naptári nap | Önálló egységként csak konzultációt követően rendelhető
0202110501 | DKM0103HNET21 | 753153-60 | Valena Life 1xRJ45 Cat. 5e FTP csatlakozóaljzat fehér | Legrand | Áru | Kiegészítő |  | 5 | 1 | Nem | db | 12 | 120 |  | 27 | 2628 | EUR | 6.8257 | Nem | Passzív hálózati elemek - Végpont kiépítéshez szükséges elemek | legalább 60 (hatvan), legfeljebb 120 (százhúsz) naptári nap | Önálló egységként csak konzultációt követően rendelhető
0202110501 | DKM0103HNET21 | 753154-60 | Valena Life 2xRJ45 Cat. 5e FTP csatlakozóaljzat fehér | Legrand | Áru | Kiegészítő |  | 5 | 1 | Nem | db | 12 | 120 |  | 27 | 3942 | EUR | 10.24 | Nem | Passzív hálózati elemek - Végpont kiépítéshez szükséges elemek | legalább 60 (hatvan), legfeljebb 120 (százhúsz) naptári nap | Önálló egységként csak konzultációt követően rendelhető
0202110501 | DKM0103HNET21 | 753240-60 | Valena Life 1xRJ45 Cat. 5e UTP csatlakozóaljzat elefántcsont | Legrand | Áru | Kiegészítő |  | 5 | 1 | Nem | db | 12 | 120 |  | 27 | 2394 | EUR | 6.2188 | Nem | Passzív hálózati elemek - Végpont kiépítéshez szükséges elemek | legalább 60 (hatvan), legfeljebb 120 (százhúsz) naptári nap | Önálló egységként csak konzultációt követően rendelhető
0202110501 | DKM0103HNET21 | 753241-60 | Valena Life 2xRJ45 Cat. 5e UTP csatlakozóaljzat elefántcsont | Legrand | Áru | Kiegészítő |  | 5 | 1 | Nem | db | 12 | 120 |  | 27 | 3587 | EUR | 9.3171 | Nem | Passzív hálózati elemek - Végpont kiépítéshez szükséges elemek | legalább 60 (hatvan), legfeljebb 120 (százhúsz) naptári nap | Önálló egységként csak konzultációt követően rendelhető
0202110501 | DKM0103HNET21 | 753242-60 | Valena Life 1xRJ45 Cat. 6 UTP csatlakozóaljzat elefántcsont | Legrand | Áru | Kiegészítő |  | 5 | 1 | Nem | db | 12 | 120 |  | 27 | 3230 | EUR | 8.3888 | Nem | Passzív hálózati elemek - Végpont kiépítéshez szükséges elemek | legalább 60 (hatvan), legfeljebb 120 (százhúsz) naptári nap | Önálló egységként csak konzultációt követően rendelhető
0202110501 | DKM0103HNET21 | 753243-60 | Valena Life 2xRJ45 Cat. 6 UTP csatlakozóaljzat elefántcsont | Legrand | Áru | Kiegészítő |  | 5 | 1 | Nem | db | 12 | 120 |  | 27 | 4842 | EUR | 12.5762 | Nem | Passzív hálózati elemek - Végpont kiépítéshez szükséges elemek | legalább 60 (hatvan), legfeljebb 120 (százhúsz) naptári nap | Önálló egységként csak konzultációt követően rendelhető
0202110501 | DKM0103HNET21 | 753246-60 | Valena Life 1xRJ45 Cat. 6 STP csatlakozóaljzat elefántcsont | Legrand | Áru | Kiegészítő |  | 5 | 1 | Nem | db | 12 | 120 |  | 27 | 4842 | EUR | 12.5762 | Nem | Passzív hálózati elemek - Végpont kiépítéshez szükséges elemek | legalább 60 (hatvan), legfeljebb 120 (százhúsz) naptári nap | Önálló egységként csak konzultációt követően rendelhető
0202110501 | DKM0103HNET21 | 753247-60 | Valena Life 2xRJ45 Cat. 6 STP csatlakozóaljzat elefántcsont | Legrand | Áru | Kiegészítő |  | 5 | 1 | Nem | db | 12 | 120 |  | 27 | 6041 | EUR | 15.6912 | Nem | Passzív hálózati elemek - Végpont kiépítéshez szükséges elemek | legalább 60 (hatvan), legfeljebb 120 (százhúsz) naptári nap | Önálló egységként csak konzultációt követően rendelhető
0202110501 | DKM0103HNET21 | 753248-60 | Valena Life 1xRJ45 Cat. 6A STP csatlakozóaljzat elefántcsont | Legrand | Áru | Kiegészítő |  | 5 | 1 | Nem | db | 12 | 120 |  | 27 | 5738 | EUR | 14.9041 | Nem | Passzív hálózati elemek - Végpont kiépítéshez szükséges elemek | legalább 60 (hatvan), legfeljebb 120 (százhúsz) naptári nap | Önálló egységként csak konzultációt követően rendelhető
0202110501 | DKM0103HNET21 | 753249-60 | Valena Life 2xRJ45 Cat. 6A STP csatlakozóaljzat elefántcsont | Legrand | Áru | Kiegészítő |  | 5 | 1 | Nem | db | 12 | 120 |  | 27 | 6679 | EUR | 17.3484 | Nem | Passzív hálózati elemek - Végpont kiépítéshez szükséges elemek | legalább 60 (hatvan), legfeljebb 120 (százhúsz) naptári nap | Önálló egységként csak konzultációt követően rendelhető
0202110501 | DKM0103HNET21 | 753253-60 | Valena Life 1xRJ45 Cat. 5e FTP csatlakozóaljzat elefántcsont | Legrand | Áru | Kiegészítő |  | 5 | 1 | Nem | db | 12 | 120 |  | 27 | 2628 | EUR | 6.8257 | Nem | Passzív hálózati elemek - Végpont kiépítéshez szükséges elemek | legalább 60 (hatvan), legfeljebb 120 (százhúsz) naptári nap | Önálló egységként csak konzultációt követően rendelhető
0202110501 | DKM0103HNET21 | 753254-60 | Valena Life 2xRJ45 Cat. 5e FTP csatlakozóaljzat elefántcsont | Legrand | Áru | Kiegészítő |  | 5 | 1 | Nem | db | 12 | 120 |  | 27 | 3942 | EUR | 10.24 | Nem | Passzív hálózati elemek - Végpont kiépítéshez szükséges elemek | legalább 60 (hatvan), legfeljebb 120 (százhúsz) naptári nap | Önálló egységként csak konzultációt követően rendelhető
0202110501 | DKM0103HNET21 | 753340-60 | Valena Life 1xRJ45 Cat. 5e UTP csatlakozóaljzat alumínium | Legrand | Áru | Kiegészítő |  | 5 | 1 | Nem | db | 12 | 120 |  | 27 | 2656 | EUR | 6.8978 | Nem | Passzív hálózati elemek - Végpont kiépítéshez szükséges elemek | legalább 60 (hatvan), legfeljebb 120 (százhúsz) naptári nap | Önálló egységként csak konzultációt követően rendelhető
0202110501 | DKM0103HNET21 | 753341-60 | Valena Life 2xRJ45 Cat. 5e UTP csatlakozóaljzat alumínium | Legrand | Áru | Kiegészítő |  | 5 | 1 | Nem | db | 12 | 120 |  | 27 | 3848 | EUR | 9.9961 | Nem | Passzív hálózati elemek - Végpont kiépítéshez szükséges elemek | legalább 60 (hatvan), legfeljebb 120 (százhúsz) naptári nap | Önálló egységként csak konzultációt követően rendelhető
0202110501 | DKM0103HNET21 | 753342-60 | Valena Life 1xRJ45 Cat. 6 UTP csatlakozóaljzat alumínium | Legrand | Áru | Kiegészítő |  | 5 | 1 | Nem | db | 12 | 120 |  | 27 | 3492 | EUR | 9.0705 | Nem | Passzív hálózati elemek - Végpont kiépítéshez szükséges elemek | legalább 60 (hatvan), legfeljebb 120 (százhúsz) naptári nap | Önálló egységként csak konzultációt követően rendelhető
0202110501 | DKM0103HNET21 | 753343-60 | Valena Life 2xRJ45 Cat. 6 UTP csatlakozóaljzat alumínium | Legrand | Áru | Kiegészítő |  | 5 | 1 | Nem | db | 12 | 120 |  | 27 | 5103 | EUR | 13.2552 | Nem | Passzív hálózati elemek - Végpont kiépítéshez szükséges elemek | legalább 60 (hatvan), legfeljebb 120 (százhúsz) naptári nap | Önálló egységként csak konzultációt követően rendelhető
0202110501 | DKM0103HNET21 | 753346-60 | Valena Life 1xRJ45 Cat. 6 STP csatlakozóaljzat alumínium | Legrand | Áru | Kiegészítő |  | 5 | 1 | Nem | db | 12 | 120 |  | 27 | 5103 | EUR | 13.2552 | Nem | Passzív hálózati elemek - Végpont kiépítéshez szükséges elemek | legalább 60 (hatvan), legfeljebb 120 (százhúsz) naptári nap | Önálló egységként csak konzultációt követően rendelhető
0202110501 | DKM0103HNET21 | 753347-60 | Valena Life 2xRJ45 Cat. 6 STP csatlakozóaljzat alumínium | Legrand | Áru | Kiegészítő |  | 5 | 1 | Nem | db | 12 | 120 |  | 27 | 6041 | EUR | 15.6912 | Nem | Passzív hálózati elemek - Végpont kiépítéshez szükséges elemek | legalább 60 (hatvan), legfeljebb 120 (százhúsz) naptári nap | Önálló egységként csak konzultációt követően rendelhető
0202110501 | DKM0103HNET21 | 753348-60 | Valena Life 1xRJ45 Cat. 6A STP csatlakozóaljzat alumínium | Legrand | Áru | Kiegészítő |  | 5 | 1 | Nem | db | 12 | 120 |  | 27 | 5999 | EUR | 15.5831 | Nem | Passzív hálózati elemek - Végpont kiépítéshez szükséges elemek | legalább 60 (hatvan), legfeljebb 120 (százhúsz) naptári nap | Önálló egységként csak konzultációt követően rendelhető
0202110501 | DKM0103HNET21 | 753349-60 | Valena Life 2xRJ45 Cat. 6A STP csatlakozóaljzat alumínium | Legrand | Áru | Kiegészítő |  | 5 | 1 | Nem | db | 12 | 120 |  | 27 | 8867 | EUR | 23.0324 | Nem | Passzív hálózati elemek - Végpont kiépítéshez szükséges elemek | legalább 60 (hatvan), legfeljebb 120 (százhúsz) naptári nap | Önálló egységként csak konzultációt követően rendelhető
0202110501 | DKM0103HNET21 | 753353-60 | Valena Life 1xRJ45 Cat. 5e FTP csatlakozóaljzat alumínium | Legrand | Áru | Kiegészítő |  | 5 | 1 | Nem | db | 12 | 120 |  | 27 | 2628 | EUR | 6.8257 | Nem | Passzív hálózati elemek - Végpont kiépítéshez szükséges elemek | legalább 60 (hatvan), legfeljebb 120 (százhúsz) naptári nap | Önálló egységként csak konzultációt követően rendelhető
0202110501 | DKM0103HNET21 | 753354-60 | Valena Life 2xRJ45 Cat. 5e FTP csatlakozóaljzat alumínium | Legrand | Áru | Kiegészítő |  | 5 | 1 | Nem | db | 12 | 120 |  | 27 | 3942 | EUR | 10.24 | Nem | Passzív hálózati elemek - Végpont kiépítéshez szükséges elemek | legalább 60 (hatvan), legfeljebb 120 (százhúsz) naptári nap | Önálló egységként csak konzultációt követően rendelhető
0102060301 | DKM0103HNET21 | 754544-A21 | HPE IDS Database Appliance SB (Small Business) Addon, a mennyiség a rendszer méretétől függ | HPE | Áru | Alaptermék |  | 1 | 1 | Nem | db | 12 | 120 |  | 27 | 4568833 | EUR | 11867.099 | Nem | Vezeték nélküli megoldások - Vezeték nélküli vezérlők (Wireless Controllers) | legalább 60 (hatvan), legfeljebb 120 (százhúsz) naptári nap | Önálló egységként csak konzultációt követően rendelhető
0202110501 | DKM0103HNET21 | 754705-60 | Valena Allure HD15+3, 5 mm Jack aljzat, burkolattal, Fehér | Legrand | Áru | Kiegészítő |  | 1 | 1 | Nem | db | 12 | 120 |  | 27 | 11010 | EUR | 28.5972 | Nem | Passzív hálózati elemek - Végpont kiépítéshez szükséges elemek | legalább 60 (hatvan), legfeljebb 120 (százhúsz) naptári nap | Önálló egységként csak konzultációt követően rendelhető
0202110501 | DKM0103HNET21 | 754706-60 | Valena Allure HD15+3, 5 mm Jack aljzat, burkolattal, Elefántcsont | Legrand | Áru | Kiegészítő |  | 1 | 1 | Nem | db | 12 | 120 |  | 27 | 11010 | EUR | 28.5972 | Nem | Passzív hálózati elemek - Végpont kiépítéshez szükséges elemek | legalább 60 (hatvan), legfeljebb 120 (százhúsz) naptári nap | Önálló egységként csak konzultációt követően rendelhető
0202110501 | DKM0103HNET21 | 754707-60 | Valena Allure HD15+3, 5 mm Jack aljzat, burkolattal, Alumínium | Legrand | Áru | Kiegészítő |  | 1 | 1 | Nem | db | 12 | 120 |  | 27 | 11010 | EUR | 28.5972 | Nem | Passzív hálózati elemek - Végpont kiépítéshez szükséges elemek | legalább 60 (hatvan), legfeljebb 120 (százhúsz) naptári nap | Önálló egységként csak konzultációt követően rendelhető
0202110501 | DKM0103HNET21 | 754715-60 | Valena Allure HDMI aljzat, burkolattal, Fehér | Legrand | Áru | Kiegészítő |  | 1 | 1 | Nem | db | 12 | 120 |  | 27 | 7819 | EUR | 20.3082 | Nem | Passzív hálózati elemek - Végpont kiépítéshez szükséges elemek | legalább 60 (hatvan), legfeljebb 120 (százhúsz) naptári nap | Önálló egységként csak konzultációt követően rendelhető
0202110501 | DKM0103HNET21 | 754716-60 | Valena Allure HDMI aljzat, burkolattal, Elefántcsont | Legrand | Áru | Kiegészítő |  | 1 | 1 | Nem | db | 12 | 120 |  | 27 | 7819 | EUR | 20.3082 | Nem | Passzív hálózati elemek - Végpont kiépítéshez szükséges elemek | legalább 60 (hatvan), legfeljebb 120 (százhúsz) naptári nap | Önálló egységként csak konzultációt követően rendelhető
0202110501 | DKM0103HNET21 | 754717-60 | Valena Allure HDMI aljzat, burkolattal, Alumínium | Legrand | Áru | Kiegészítő |  | 1 | 1 | Nem | db | 12 | 120 |  | 27 | 7819 | EUR | 20.3082 | Nem | Passzív hálózati elemek - Végpont kiépítéshez szükséges elemek | legalább 60 (hatvan), legfeljebb 120 (százhúsz) naptári nap | Önálló egységként csak konzultációt követően rendelhető
0202110501 | DKM0103HNET21 | 754735-60 | Valena Allure 3 pólusú XLR aljzat, female, burkolattal, Fehér | Legrand | Áru | Kiegészítő |  | 1 | 1 | Nem | db | 12 | 120 |  | 27 | 11936 | EUR | 31.0027 | Nem | Passzív hálózati elemek - Végpont kiépítéshez szükséges elemek | legalább 60 (hatvan), legfeljebb 120 (százhúsz) naptári nap | Önálló egységként csak konzultációt követően rendelhető
0202110501 | DKM0103HNET21 | 754736-60 | Valena Allure 3 pólusú XLR aljzat, female, burkolattal, Elefántcsont | Legrand | Áru | Kiegészítő |  | 1 | 1 | Nem | db | 12 | 120 |  | 27 | 11936 | EUR | 31.0027 | Nem | Passzív hálózati elemek - Végpont kiépítéshez szükséges elemek | legalább 60 (hatvan), legfeljebb 120 (százhúsz) naptári nap | Önálló egységként csak konzultációt követően rendelhető
0202110501 | DKM0103HNET21 | 754737-60 | Valena Allure 3 pólusú XLR aljzat, female, burkolattal, Alumínium | Legrand | Áru | Kiegészítő |  | 1 | 1 | Nem | db | 12 | 120 |  | 27 | 11936 | EUR | 31.0027 | Nem | Passzív hálózati elemek - Végpont kiépítéshez szükséges elemek | legalább 60 (hatvan), legfeljebb 120 (százhúsz) naptári nap | Önálló egységként csak konzultációt követően rendelhető
0202110501 | DKM0103HNET21 | 754745-60 | Valena Allure 3 pólusú XLR aljzat, male, burkolattal, Fehér | Legrand | Áru | Kiegészítő |  | 1 | 1 | Nem | db | 12 | 120 |  | 27 | 11936 | EUR | 31.0027 | Nem | Passzív hálózati elemek - Végpont kiépítéshez szükséges elemek | legalább 60 (hatvan), legfeljebb 120 (százhúsz) naptári nap | Önálló egységként csak konzultációt követően rendelhető
0202110501 | DKM0103HNET21 | 754746-60 | Valena Allure 3 pólusú XLR aljzat, male, burkolattal, Elefántcsont | Legrand | Áru | Kiegészítő |  | 1 | 1 | Nem | db | 12 | 120 |  | 27 | 11936 | EUR | 31.0027 | Nem | Passzív hálózati elemek - Végpont kiépítéshez szükséges elemek | legalább 60 (hatvan), legfeljebb 120 (százhúsz) naptári nap | Önálló egységként csak konzultációt követően rendelhető
0202110501 | DKM0103HNET21 | 754747-60 | Valena Allure 3 pólusú XLR aljzat, male, burkolattal, Alumínium | Legrand | Áru | Kiegészítő |  | 1 | 1 | Nem | db | 12 | 120 |  | 27 | 11936 | EUR | 31.0027 | Nem | Passzív hálózati elemek - Végpont kiépítéshez szükséges elemek | legalább 60 (hatvan), legfeljebb 120 (százhúsz) naptári nap | Önálló egységként csak konzultációt követően rendelhető
0102060203 | DKM0103HNET21 | 754977-A21 | HPE Integrated SSL-IPSec VPN Database Appliance MB (Medium Business) Addon, a mennyiség a rendszer méretétől függ | HPE | Áru | Alaptermék |  | 1 | 1 | Nem | db | 12 | 120 |  | 27 | 22388982 | EUR | 58153.2009 | Nem | Vezeték nélküli megoldások - Vezeték nélküli vezérlők (Wireless Controllers) | legalább 60 (hatvan), legfeljebb 120 (százhúsz) naptári nap | Önálló egységként csak konzultációt követően rendelhető
0102080402 | DKM0103HNET21 | 7641350 | AX IT fali ház mélységében állítható 19"-os profilsínekkel, 600x380x350mm, 7U | Rittal | Áru | Kiegészítő |  | 1 | 1 | Nem | db | 12 | 120 |  | 27 | 71531 | EUR | 185.7943 | Nem | Rack szekrények - Fali rack szekrények | legalább 60 (hatvan), legfeljebb 120 (százhúsz) naptári nap | Önálló egységként csak konzultációt követően rendelhető
0102080402 | DKM0103HNET21 | 7643350 | AX IT fali ház mélységében állítható 19"-os profilsínekkel, 600x600x350mm, 12U | Rittal | Áru | Kiegészítő |  | 1 | 1 | Nem | db | 12 | 120 |  | 27 | 80302 | EUR | 208.5772 | Nem | Rack szekrények - Fali rack szekrények | legalább 60 (hatvan), legfeljebb 120 (százhúsz) naptári nap | Önálló egységként csak konzultációt követően rendelhető
0102080402 | DKM0103HNET21 | 7645350 | AX IT fali ház mélységében állítható 19"-os profilsínekkel, 600x760x350mm, 15U | Rittal | Áru | Kiegészítő |  | 1 | 1 | Nem | db | 12 | 120 |  | 27 | 92047 | EUR | 239.0838 | Nem | Rack szekrények - Fali rack szekrények | legalább 60 (hatvan), legfeljebb 120 (százhúsz) naptári nap | Önálló egységként csak konzultációt követően rendelhető
0102080402 | DKM0103HNET21 | 7646400 | AX IT fali ház mélységében állítható 19"-os profilsínekkel, 600x800x400mm, 15U | Rittal | Áru | Kiegészítő |  | 1 | 1 | Nem | db | 12 | 120 |  | 27 | 101110 | EUR | 262.6233 | Nem | Rack szekrények - Fali rack szekrények | legalább 60 (hatvan), legfeljebb 120 (százhúsz) naptári nap | Önálló egységként csak konzultációt követően rendelhető
0202110501 | DKM0103HNET21 | 770072 | Valena RJ45 informatikai csatlakozóaljzat Cat.6A STP, fehér | Legrand | Áru | Kiegészítő |  | 10 | 1 | Nem | db | 12 | 120 |  | 27 | 6466 | EUR | 16.7941 | Nem | Passzív hálózati elemek - Végpont kiépítéshez szükséges elemek | legalább 60 (hatvan), legfeljebb 120 (százhúsz) naptári nap | Önálló egységként csak konzultációt követően rendelhető
0202110501 | DKM0103HNET21 | 770073 | Valena 2xRJ45 Cat6A STP aljzat, fehér | Legrand | Áru | Kiegészítő |  | 10 | 1 | Nem | db | 12 | 120 |  | 27 | 7873 | EUR | 20.4495 | Nem | Passzív hálózati elemek - Végpont kiépítéshez szükséges elemek | legalább 60 (hatvan), legfeljebb 120 (százhúsz) naptári nap | Önálló egységként csak konzultációt követően rendelhető
0202110501 | DKM0103HNET21 | 770080 | Valena RJ11+RJ45 Cat5e UTP kombinált aljzat fehér | Legrand | Áru | Kiegészítő |  | 10 | 1 | Nem | db | 12 | 120 |  | 27 | 5850 | EUR | 15.1951 | Nem | Passzív hálózati elemek - Végpont kiépítéshez szükséges elemek | legalább 60 (hatvan), legfeljebb 120 (százhúsz) naptári nap | Önálló egységként csak konzultációt követően rendelhető
0202110501 | DKM0103HNET21 | 770082 | Valena HD 15 + 3.5 mm Jack aljzat, fehér | Legrand | Áru | Kiegészítő |  | 1 | 1 | Nem | db | 12 | 120 |  | 27 | 14253 | EUR | 37.0219 | Nem | Passzív hálózati elemek - Végpont kiépítéshez szükséges elemek | legalább 60 (hatvan), legfeljebb 120 (százhúsz) naptári nap | Önálló egységként csak konzultációt követően rendelhető
0202110501 | DKM0103HNET21 | 770083 | Valena HD15 csatlakozó, fehér | Legrand | Áru | Kiegészítő |  | 1 | 1 | Nem | db | 12 | 120 |  | 27 | 12324 | EUR | 32.0114 | Nem | Passzív hálózati elemek - Végpont kiépítéshez szükséges elemek | legalább 60 (hatvan), legfeljebb 120 (százhúsz) naptári nap | Önálló egységként csak konzultációt követően rendelhető
0202110501 | DKM0103HNET21 | 770084 | Valena hármas RCA csatlakozóaljzat, fehér | Legrand | Áru | Kiegészítő |  | 1 | 1 | Nem | db | 12 | 120 |  | 27 | 12324 | EUR | 32.0114 | Nem | Passzív hálózati elemek - Végpont kiépítéshez szükséges elemek | legalább 60 (hatvan), legfeljebb 120 (százhúsz) naptári nap | Önálló egységként csak konzultációt követően rendelhető
0202110501 | DKM0103HNET21 | 770085 | Valena HDMI csatlakozó, fehér | Legrand | Áru | Kiegészítő |  | 1 | 1 | Nem | db | 12 | 120 |  | 27 | 12324 | EUR | 32.0114 | Nem | Passzív hálózati elemek - Végpont kiépítéshez szükséges elemek | legalább 60 (hatvan), legfeljebb 120 (százhúsz) naptári nap | Önálló egységként csak konzultációt követően rendelhető
0202110501 | DKM0103HNET21 | 770230 | Valena 1xRJ45 LCS2 Cat5e UTP aljzat körömmel alumínium | Legrand | Áru | Kiegészítő |  | 10 | 1 | Nem | db | 12 | 120 |  | 27 | 3997 | EUR | 10.3813 | Nem | Passzív hálózati elemek - Végpont kiépítéshez szükséges elemek | legalább 60 (hatvan), legfeljebb 120 (százhúsz) naptári nap | Önálló egységként csak konzultációt követően rendelhető
0202110501 | DKM0103HNET21 | 770231 | Valena 2xRJ45 LCS2Cat5e UTP aljzat körömmel alumínium | Legrand | Áru | Kiegészítő |  | 10 | 1 | Nem | db | 12 | 120 |  | 27 | 5850 | EUR | 15.1951 | Nem | Passzív hálózati elemek - Végpont kiépítéshez szükséges elemek | legalább 60 (hatvan), legfeljebb 120 (százhúsz) naptári nap | Önálló egységként csak konzultációt követően rendelhető
0202110501 | DKM0103HNET21 | 770232 | Valena 1xRJ45 LCS2 Cat6 FTP aljzat alumínium | Legrand | Áru | Kiegészítő |  | 10 | 1 | Nem | db | 12 | 120 |  | 27 | 5858 | EUR | 15.2145 | Nem | Passzív hálózati elemek - Végpont kiépítéshez szükséges elemek | legalább 60 (hatvan), legfeljebb 120 (százhúsz) naptári nap | Önálló egységként csak konzultációt követően rendelhető
0202110501 | DKM0103HNET21 | 770233 | Valena 2xRJ45 LCS2 Cat6 FTP aljzat alumínium | Legrand | Áru | Kiegészítő |  | 10 | 1 | Nem | db | 12 | 120 |  | 27 | 6525 | EUR | 16.9493 | Nem | Passzív hálózati elemek - Végpont kiépítéshez szükséges elemek | legalább 60 (hatvan), legfeljebb 120 (százhúsz) naptári nap | Önálló egységként csak konzultációt követően rendelhető
0202110501 | DKM0103HNET21 | 770238 | Valena 1xRJ45 LCS2 Cat5e UTP aljzat alumínium | Legrand | Áru | Kiegészítő |  | 10 | 1 | Nem | db | 12 | 120 |  | 27 | 3315 | EUR | 8.6105 | Nem | Passzív hálózati elemek - Végpont kiépítéshez szükséges elemek | legalább 60 (hatvan), legfeljebb 120 (százhúsz) naptári nap | Önálló egységként csak konzultációt követően rendelhető
0202110501 | DKM0103HNET21 | 770239 | Valena 2xRJ45 LCS2 Cat5e UTP aljzat alumínium | Legrand | Áru | Kiegészítő |  | 10 | 1 | Nem | db | 12 | 120 |  | 27 | 5053 | EUR | 13.1249 | Nem | Passzív hálózati elemek - Végpont kiépítéshez szükséges elemek | legalább 60 (hatvan), legfeljebb 120 (százhúsz) naptári nap | Önálló egységként csak konzultációt követően rendelhető
0202110501 | DKM0103HNET21 | 770242 | Valena 1xRJ45 LCS2 Cat6 UTP aljzat alumínium | Legrand | Áru | Kiegészítő |  | 10 | 1 | Nem | db | 12 | 120 |  | 27 | 4594 | EUR | 11.9333 | Nem | Passzív hálózati elemek - Végpont kiépítéshez szükséges elemek | legalább 60 (hatvan), legfeljebb 120 (százhúsz) naptári nap | Önálló egységként csak konzultációt követően rendelhető
0202110501 | DKM0103HNET21 | 770243 | Valena 2xRJ45 LCS2 Cat6 UTP aljzat alumínium | Legrand | Áru | Kiegészítő |  | 10 | 1 | Nem | db | 12 | 120 |  | 27 | 6229 | EUR | 16.1789 | Nem | Passzív hálózati elemek - Végpont kiépítéshez szükséges elemek | legalább 60 (hatvan), legfeljebb 120 (százhúsz) naptári nap | Önálló egységként csak konzultációt követően rendelhető
0202110501 | DKM0103HNET21 | 770244 | Valena 1xRJ45 LCS2 Cat6 STP aljzat alumínium | Legrand | Áru | Kiegészítő |  | 10 | 1 | Nem | db | 12 | 120 |  | 27 | 6466 | EUR | 16.7941 | Nem | Passzív hálózati elemek - Végpont kiépítéshez szükséges elemek | legalább 60 (hatvan), legfeljebb 120 (százhúsz) naptári nap | Önálló egységként csak konzultációt követően rendelhető
0202110501 | DKM0103HNET21 | 770245 | Valena 2xRJ45 LCS2 Cat6 STP aljzat alumínium | Legrand | Áru | Kiegészítő |  | 10 | 1 | Nem | db | 12 | 120 |  | 27 | 7873 | EUR | 20.4495 | Nem | Passzív hálózati elemek - Végpont kiépítéshez szükséges elemek | legalább 60 (hatvan), legfeljebb 120 (százhúsz) naptári nap | Önálló egységként csak konzultációt követően rendelhető
0202110501 | DKM0103HNET21 | 770246 | Valena 1xRJ45 LCS2 Cat6 UTP aljzat körömmel alumínium | Legrand | Áru | Kiegészítő |  | 10 | 1 | Nem | db | 12 | 120 |  | 27 | 4703 | EUR | 12.2159 | Nem | Passzív hálózati elemek - Végpont kiépítéshez szükséges elemek | legalább 60 (hatvan), legfeljebb 120 (százhúsz) naptári nap | Önálló egységként csak konzultációt követően rendelhető
0202110501 | DKM0103HNET21 | 770247 | Valena 2xRJ45 LCS2 Cat6 UTP aljzat körömmel alumínium | Legrand | Áru | Kiegészítő |  | 10 | 1 | Nem | db | 12 | 120 |  | 27 | 6467 | EUR | 16.7969 | Nem | Passzív hálózati elemek - Végpont kiépítéshez szükséges elemek | legalább 60 (hatvan), legfeljebb 120 (százhúsz) naptári nap | Önálló egységként csak konzultációt követően rendelhető
0202110501 | DKM0103HNET21 | 770272 | Valena RJ45 informatikai csatlakozóaljzat Cat.6A STP, alumínium | Legrand | Áru | Kiegészítő |  | 10 | 1 | Nem | db | 12 | 120 |  | 27 | 6466 | EUR | 16.7941 | Nem | Passzív hálózati elemek - Végpont kiépítéshez szükséges elemek | legalább 60 (hatvan), legfeljebb 120 (százhúsz) naptári nap | Önálló egységként csak konzultációt követően rendelhető
0202110501 | DKM0103HNET21 | 770273 | Valena 2xRJ45 Cat6A STP aljzat, alumínium | Legrand | Áru | Kiegészítő |  | 10 | 1 | Nem | db | 12 | 120 |  | 27 | 7873 | EUR | 20.4495 | Nem | Passzív hálózati elemek - Végpont kiépítéshez szükséges elemek | legalább 60 (hatvan), legfeljebb 120 (százhúsz) naptári nap | Önálló egységként csak konzultációt követően rendelhető
0202110501 | DKM0103HNET21 | 770280 | Valena RJ11+RJ45 Cat5e UTP kombinált aljzat alumínium | Legrand | Áru | Kiegészítő |  | 10 | 1 | Nem | db | 12 | 120 |  | 27 | 5850 | EUR | 15.1951 | Nem | Passzív hálózati elemek - Végpont kiépítéshez szükséges elemek | legalább 60 (hatvan), legfeljebb 120 (százhúsz) naptári nap | Önálló egységként csak konzultációt követően rendelhető
0202110501 | DKM0103HNET21 | 770282 | Valena HD 15 + 3.5 mm Jack aljzat, aluminium | Legrand | Áru | Kiegészítő |  | 1 | 1 | Nem | db | 12 | 120 |  | 27 | 13575 | EUR | 35.2594 | Nem | Passzív hálózati elemek - Végpont kiépítéshez szükséges elemek | legalább 60 (hatvan), legfeljebb 120 (százhúsz) naptári nap | Önálló egységként csak konzultációt követően rendelhető
0202110501 | DKM0103HNET21 | 770283 | Valena HD15 csatlakozó, alumínium | Legrand | Áru | Kiegészítő |  | 1 | 1 | Nem | db | 12 | 120 |  | 27 | 11738 | EUR | 30.4872 | Nem | Passzív hálózati elemek - Végpont kiépítéshez szükséges elemek | legalább 60 (hatvan), legfeljebb 120 (százhúsz) naptári nap | Önálló egységként csak konzultációt követően rendelhető
0202110501 | DKM0103HNET21 | 770284 | Valena hármas RCA csatlakozóaljzat, alumínium | Legrand | Áru | Kiegészítő |  | 1 | 1 | Nem | db | 12 | 120 |  | 27 | 11738 | EUR | 30.4872 | Nem | Passzív hálózati elemek - Végpont kiépítéshez szükséges elemek | legalább 60 (hatvan), legfeljebb 120 (százhúsz) naptári nap | Önálló egységként csak konzultációt követően rendelhető
0202110501 | DKM0103HNET21 | 770285 | Valena HDMI csatlakozó, alumínium | Legrand | Áru | Kiegészítő |  | 1 | 1 | Nem | db | 12 | 120 |  | 27 | 12324 | EUR | 32.0114 | Nem | Passzív hálózati elemek - Végpont kiépítéshez szükséges elemek | legalább 60 (hatvan), legfeljebb 120 (százhúsz) naptári nap | Önálló egységként csak konzultációt követően rendelhető
0202110501 | DKM0103HNET21 | 7705110 | DK MINI KOMFORT FOGANTYÚ | Rittal | Áru | Kiegészítő |  | 1 | 1 | Nem | db | 12 | 120 |  | 27 | 13004 | EUR | 33.7767 | Nem | Rack szekrények - Rack kiegészítők | legalább 60 (hatvan), legfeljebb 120 (százhúsz) naptári nap | Önálló egységként csak konzultációt követően rendelhető
0202110501 | DKM0103HNET21 | 7705120 | DK MINI PROFILFÉLHENGERES KOMFORT FOG. | Rittal | Áru | Kiegészítő |  | 1 | 1 | Nem | db | 12 | 120 |  | 27 | 13004 | EUR | 33.7767 | Nem | Rack szekrények - Rack kiegészítők | legalább 60 (hatvan), legfeljebb 120 (százhúsz) naptári nap | Önálló egységként csak konzultációt követően rendelhető
0102080402 | DKM0103HNET21 | 7706135 | EL Fali szekrény, 6U, 600x345x473mm | Rittal | Áru | Kiegészítő |  | 1 | 1 | Nem | db | 12 | 120 |  | 27 | 190462 | EUR | 494.7068 | Nem | Rack szekrények - Fali rack szekrények | legalább 60 (hatvan), legfeljebb 120 (százhúsz) naptári nap | Önálló egységként csak konzultációt követően rendelhető
0102080402 | DKM0103HNET21 | 7709135 | EL Fali szekrény, 9U, 600x478x473mm | Rittal | Áru | Kiegészítő |  | 1 | 1 | Nem | db | 12 | 120 |  | 27 | 203839 | EUR | 529.4507 | Nem | Rack szekrények - Fali rack szekrények | legalább 60 (hatvan), legfeljebb 120 (százhúsz) naptári nap | Önálló egységként csak konzultációt követően rendelhető
0102080402 | DKM0103HNET21 | 7709535 | EL Fali szekrény, előszerelt, 9U, 600x478x673mm | Rittal | Áru | Kiegészítő |  | 1 | 1 | Nem | db | 12 | 120 |  | 27 | 280879 | EUR | 729.556 | Nem | Rack szekrények - Fali rack szekrények | legalább 60 (hatvan), legfeljebb 120 (százhúsz) naptári nap | Önálló egységként csak konzultációt követően rendelhető
0102080402 | DKM0103HNET21 | 7709735 | EL Fali szekrény, előszerelt, 9U, 600x478x573mm | Rittal | Áru | Kiegészítő |  | 1 | 1 | Nem | db | 12 | 120 |  | 27 | 249314 | EUR | 647.5696 | Nem | Rack szekrények - Fali rack szekrények | legalább 60 (hatvan), legfeljebb 120 (százhúsz) naptári nap | Önálló egységként csak konzultációt követően rendelhető
0102080402 | DKM0103HNET21 | 7712135 | EL Fali szekrény, 12U, 600x612x473mm | Rittal | Áru | Kiegészítő |  | 1 | 1 | Nem | db | 12 | 120 |  | 27 | 217749 | EUR | 565.5831 | Nem | Rack szekrények - Fali rack szekrények | legalább 60 (hatvan), legfeljebb 120 (százhúsz) naptári nap | Önálló egységként csak konzultációt követően rendelhető
0102080402 | DKM0103HNET21 | 7715135 | EL Fali szekrény, 15U, 600x746x473mm | Rittal | Áru | Kiegészítő |  | 1 | 1 | Nem | db | 12 | 120 |  | 27 | 230592 | EUR | 598.9414 | Nem | Rack szekrények - Fali rack szekrények | legalább 60 (hatvan), legfeljebb 120 (százhúsz) naptári nap | Önálló egységként csak konzultációt követően rendelhető
0102080402 | DKM0103HNET21 | 7715535 | EL Fali szekrény, előszerelt, 15U, 600x746x673mm | Rittal | Áru | Kiegészítő |  | 1 | 1 | Nem | db | 12 | 120 |  | 27 | 314584 | EUR | 817.1018 | Nem | Rack szekrények - Fali rack szekrények | legalább 60 (hatvan), legfeljebb 120 (százhúsz) naptári nap | Önálló egységként csak konzultációt követően rendelhető
0102080402 | DKM0103HNET21 | 7715735 | EL Fali szekrény, előszerelt, 15U, 600x746x573mm | Rittal | Áru | Kiegészítő |  | 1 | 1 | Nem | db | 12 | 120 |  | 27 | 269643 | EUR | 700.3714 | Nem | Rack szekrények - Fali rack szekrények | legalább 60 (hatvan), legfeljebb 120 (százhúsz) naptári nap | Önálló egységként csak konzultációt követően rendelhető
0102080402 | DKM0103HNET21 | 7721135 | EL Fali szekrény, 21U, 600x1012x473mm | Rittal | Áru | Kiegészítő |  | 1 | 1 | Nem | db | 12 | 120 |  | 27 | 256805 | EUR | 667.0269 | Nem | Rack szekrények - Fali rack szekrények | legalább 60 (hatvan), legfeljebb 120 (százhúsz) naptári nap | Önálló egységként csak konzultációt követően rendelhető
0102080402 | DKM0103HNET21 | 7721535 | EL Fali szekrény, előszerelt, 21U, 600x1012x673mm | Rittal | Áru | Kiegészítő |  | 1 | 1 | Nem | db | 12 | 120 |  | 27 | 378784 | EUR | 983.8543 | Nem | Rack szekrények - Fali rack szekrények | legalább 60 (hatvan), legfeljebb 120 (százhúsz) naptári nap | Önálló egységként csak konzultációt követően rendelhető
0102080402 | DKM0103HNET21 | 7721735 | EL Fali szekrény, előszerelt, 21U, 600x1012x573mm | Rittal | Áru | Kiegészítő |  | 1 | 1 | Nem | db | 12 | 120 |  | 27 | 301741 | EUR | 783.7435 | Nem | Rack szekrények - Fali rack szekrények | legalább 60 (hatvan), legfeljebb 120 (százhúsz) naptári nap | Önálló egységként csak konzultációt követően rendelhető
0202110501 | DKM0103HNET21 | 773640 | Cariva LCS2 RJ11/RJ45 Cat6 UTP aljzat keret nélkül fehér | Legrand | Áru | Kiegészítő |  | 10 | 1 | Nem | db | 12 | 120 |  | 27 | 4280 | EUR | 11.1157 | Nem | Passzív hálózati elemek - Végpont kiépítéshez szükséges elemek | legalább 60 (hatvan), legfeljebb 120 (százhúsz) naptári nap | Önálló egységként csak konzultációt követően rendelhető
0202110501 | DKM0103HNET21 | 773641 | Cariva LCS2 1xRJ45 Cat6 UTP aljzat keret nélkül fehér | Legrand | Áru | Kiegészítő |  | 10 | 1 | Nem | db | 12 | 120 |  | 27 | 3323 | EUR | 8.6299 | Nem | Passzív hálózati elemek - Végpont kiépítéshez szükséges elemek | legalább 60 (hatvan), legfeljebb 120 (százhúsz) naptári nap | Önálló egységként csak konzultációt követően rendelhető
0202110501 | DKM0103HNET21 | 773642 | Cariva LCS2 2xRJ45 Cat6 UTP aljzat keret nélkül fehér | Legrand | Áru | Kiegészítő |  | 10 | 1 | Nem | db | 12 | 120 |  | 27 | 4494 | EUR | 11.6728 | Nem | Passzív hálózati elemek - Végpont kiépítéshez szükséges elemek | legalább 60 (hatvan), legfeljebb 120 (százhúsz) naptári nap | Önálló egységként csak konzultációt követően rendelhető
0202110501 | DKM0103HNET21 | 773740 | Cariva LCS2 RJ11/RJ45 Cat6 UTP aljzat keret nélkül bézs | Legrand | Áru | Kiegészítő |  | 10 | 1 | Nem | db | 12 | 120 |  | 27 | 4280 | EUR | 11.1157 | Nem | Passzív hálózati elemek - Végpont kiépítéshez szükséges elemek | legalább 60 (hatvan), legfeljebb 120 (százhúsz) naptári nap | Önálló egységként csak konzultációt követően rendelhető
0202110501 | DKM0103HNET21 | 773741 | Cariva LCS2 1XRJ45 Cat6 UTP aljzat keret nélkül bézs | Legrand | Áru | Kiegészítő |  | 10 | 1 | Nem | db | 12 | 120 |  | 27 | 3655 | EUR | 9.4945 | Nem | Passzív hálózati elemek - Végpont kiépítéshez szükséges elemek | legalább 60 (hatvan), legfeljebb 120 (százhúsz) naptári nap | Önálló egységként csak konzultációt követően rendelhető
0202110501 | DKM0103HNET21 | 773742 | Cariva LCS2 2xRJ45 Cat6 UTP aljzat keret nélkül bézs | Legrand | Áru | Kiegészítő |  | 10 | 1 | Nem | db | 12 | 120 |  | 27 | 4280 | EUR | 11.1157 | Nem | Passzív hálózati elemek - Végpont kiépítéshez szükséges elemek | legalább 60 (hatvan), legfeljebb 120 (százhúsz) naptári nap | Önálló egységként csak konzultációt követően rendelhető
0202110501 | DKM0103HNET21 | 774130 | Valena 1xRJ45 LCS2 Cat5e UTP aljzat, körömmel, elefáncsont | Legrand | Áru | Kiegészítő |  | 10 | 1 | Nem | db | 12 | 120 |  | 27 | 3997 | EUR | 10.3813 | Nem | Passzív hálózati elemek - Végpont kiépítéshez szükséges elemek | legalább 60 (hatvan), legfeljebb 120 (százhúsz) naptári nap | Önálló egységként csak konzultációt követően rendelhető
0202110501 | DKM0103HNET21 | 774131 | Valena 2xRJ45 LCS2 Cat5e UTP aljzat, körömmel, elefáncsont | Legrand | Áru | Kiegészítő |  | 10 | 1 | Nem | db | 12 | 120 |  | 27 | 5850 | EUR | 15.1951 | Nem | Passzív hálózati elemek - Végpont kiépítéshez szükséges elemek | legalább 60 (hatvan), legfeljebb 120 (százhúsz) naptári nap | Önálló egységként csak konzultációt követően rendelhető
0202110501 | DKM0103HNET21 | 774132 | Valena 1xRJ45 LCS2 Cat.6 FTP aljzat, elefáncsont | Legrand | Áru | Kiegészítő |  | 10 | 1 | Nem | db | 12 | 120 |  | 27 | 5858 | EUR | 15.2145 | Nem | Passzív hálózati elemek - Végpont kiépítéshez szükséges elemek | legalább 60 (hatvan), legfeljebb 120 (százhúsz) naptári nap | Önálló egységként csak konzultációt követően rendelhető
0202110501 | DKM0103HNET21 | 774133 | Valena 2xRJ45 LCS2 Cat.6 FTP aljzat, elefáncsont | Legrand | Áru | Kiegészítő |  | 10 | 1 | Nem | db | 12 | 120 |  | 27 | 6525 | EUR | 16.9493 | Nem | Passzív hálózati elemek - Végpont kiépítéshez szükséges elemek | legalább 60 (hatvan), legfeljebb 120 (százhúsz) naptári nap | Önálló egységként csak konzultációt követően rendelhető
0202110501 | DKM0103HNET21 | 774138 | Valena 1xRJ45 LCS2 Cat5e UTP aljzat, elefántcsont | Legrand | Áru | Kiegészítő |  | 10 | 1 | Nem | db | 12 | 120 |  | 27 | 3315 | EUR | 8.6105 | Nem | Passzív hálózati elemek - Végpont kiépítéshez szükséges elemek | legalább 60 (hatvan), legfeljebb 120 (százhúsz) naptári nap | Önálló egységként csak konzultációt követően rendelhető
0202110501 | DKM0103HNET21 | 774139 | Valena 2xRJ45 LCS2 Cat5e UTP aljzat, elefántcsont | Legrand | Áru | Kiegészítő |  | 10 | 1 | Nem | db | 12 | 120 |  | 27 | 5053 | EUR | 13.1249 | Nem | Passzív hálózati elemek - Végpont kiépítéshez szükséges elemek | legalább 60 (hatvan), legfeljebb 120 (százhúsz) naptári nap | Önálló egységként csak konzultációt követően rendelhető
0202110501 | DKM0103HNET21 | 774142 | Valena 1xRJ45 LCS2 aljzat Cat.6 UTP aljzat, csavaros, elefántcsont | Legrand | Áru | Kiegészítő |  | 10 | 1 | Nem | db | 12 | 120 |  | 27 | 4594 | EUR | 11.9333 | Nem | Passzív hálózati elemek - Végpont kiépítéshez szükséges elemek | legalább 60 (hatvan), legfeljebb 120 (százhúsz) naptári nap | Önálló egységként csak konzultációt követően rendelhető
0202110501 | DKM0103HNET21 | 774143 | Valena 2xRJ45 LCS2 Cat6 UTP aljzat, elefántcsont | Legrand | Áru | Kiegészítő |  | 10 | 1 | Nem | db | 12 | 120 |  | 27 | 6229 | EUR | 16.1789 | Nem | Passzív hálózati elemek - Végpont kiépítéshez szükséges elemek | legalább 60 (hatvan), legfeljebb 120 (százhúsz) naptári nap | Önálló egységként csak konzultációt követően rendelhető
0202110501 | DKM0103HNET21 | 774144 | Valena 1xRJ45 LCS2 Cat6 STP aljzat, elefántcsont | Legrand | Áru | Kiegészítő |  | 10 | 1 | Nem | db | 12 | 120 |  | 27 | 6466 | EUR | 16.7941 | Nem | Passzív hálózati elemek - Végpont kiépítéshez szükséges elemek | legalább 60 (hatvan), legfeljebb 120 (százhúsz) naptári nap | Önálló egységként csak konzultációt követően rendelhető
0202110501 | DKM0103HNET21 | 774145 | Valena 2xRJ45 LCS2 Cat6 STP aljzat, elefántcsont | Legrand | Áru | Kiegészítő |  | 10 | 1 | Nem | db | 12 | 120 |  | 27 | 7873 | EUR | 20.4495 | Nem | Passzív hálózati elemek - Végpont kiépítéshez szükséges elemek | legalább 60 (hatvan), legfeljebb 120 (százhúsz) naptári nap | Önálló egységként csak konzultációt követően rendelhető
0202110501 | DKM0103HNET21 | 774146 | Valena 1xRJ45 LCS2 Cat6 UTP aljzat, körömmel elefántcsont | Legrand | Áru | Kiegészítő |  | 10 | 1 | Nem | db | 12 | 120 |  | 27 | 4703 | EUR | 12.2159 | Nem | Passzív hálózati elemek - Végpont kiépítéshez szükséges elemek | legalább 60 (hatvan), legfeljebb 120 (százhúsz) naptári nap | Önálló egységként csak konzultációt követően rendelhető
0202110501 | DKM0103HNET21 | 774147 | Valena 2xRJ45 LCS2 Cat6 UTP aljzat, körömmel elefáncsont | Legrand | Áru | Kiegészítő |  | 10 | 1 | Nem | db | 12 | 120 |  | 27 | 6467 | EUR | 16.7969 | Nem | Passzív hálózati elemek - Végpont kiépítéshez szükséges elemek | legalább 60 (hatvan), legfeljebb 120 (százhúsz) naptári nap | Önálló egységként csak konzultációt követően rendelhető
0202110501 | DKM0103HNET21 | 774172 | Valena RJ45 informatikai csatlakozóaljzat Cat.6A STP, elefántcsont | Legrand | Áru | Kiegészítő |  | 10 | 1 | Nem | db | 12 | 120 |  | 27 | 6466 | EUR | 16.7941 | Nem | Passzív hálózati elemek - Végpont kiépítéshez szükséges elemek | legalább 60 (hatvan), legfeljebb 120 (százhúsz) naptári nap | Önálló egységként csak konzultációt követően rendelhető
0202110501 | DKM0103HNET21 | 774173 | Valena 2xRJ45 informatikai csatlakozóaljzat Cat.6A STP, elefántcsont | Legrand | Áru | Kiegészítő |  | 10 | 1 | Nem | db | 12 | 120 |  | 27 | 7873 | EUR | 20.4495 | Nem | Passzív hálózati elemek - Végpont kiépítéshez szükséges elemek | legalább 60 (hatvan), legfeljebb 120 (százhúsz) naptári nap | Önálló egységként csak konzultációt követően rendelhető
0202110501 | DKM0103HNET21 | 774180 | Valena RJ11+RJ45 Cat5e UTP kombinált aljzat elefántcsont | Legrand | Áru | Kiegészítő |  | 10 | 1 | Nem | db | 12 | 120 |  | 27 | 5850 | EUR | 15.1951 | Nem | Passzív hálózati elemek - Végpont kiépítéshez szükséges elemek | legalább 60 (hatvan), legfeljebb 120 (százhúsz) naptári nap | Önálló egységként csak konzultációt követően rendelhető
0202110501 | DKM0103HNET21 | 774182 | Valena HD 15 + 3.5 mm Jack aljzat, elefántcsont | Legrand | Áru | Kiegészítő |  | 1 | 1 | Nem | db | 12 | 120 |  | 27 | 13575 | EUR | 35.2594 | Nem | Passzív hálózati elemek - Végpont kiépítéshez szükséges elemek | legalább 60 (hatvan), legfeljebb 120 (százhúsz) naptári nap | Önálló egységként csak konzultációt követően rendelhető
0202110501 | DKM0103HNET21 | 774184 | Valena hármas RCA csatlakozóaljzat, elefántcsont | Legrand | Áru | Kiegészítő |  | 1 | 1 | Nem | db | 12 | 120 |  | 27 | 8957 | EUR | 23.2652 | Nem | Passzív hálózati elemek - Végpont kiépítéshez szükséges elemek | legalább 60 (hatvan), legfeljebb 120 (százhúsz) naptári nap | Önálló egységként csak konzultációt követően rendelhető
0202110501 | DKM0103HNET21 | 774185 | Valena HDMI csatlakozó, elefántcsont | Legrand | Áru | Kiegészítő |  | 1 | 1 | Nem | db | 12 | 120 |  | 27 | 8957 | EUR | 23.2652 | Nem | Passzív hálózati elemek - Végpont kiépítéshez szükséges elemek | legalább 60 (hatvan), legfeljebb 120 (százhúsz) naptári nap | Önálló egységként csak konzultációt követően rendelhető
0202110501 | DKM0103HNET21 | 774230 | Valena 1xRJ45 LCS2 Cat5e UTP aljzat, körömmel, fehér | Legrand | Áru | Kiegészítő |  | 10 | 1 | Nem | db | 12 | 120 |  | 27 | 3997 | EUR | 10.3813 | Nem | Passzív hálózati elemek - Végpont kiépítéshez szükséges elemek | legalább 60 (hatvan), legfeljebb 120 (százhúsz) naptári nap | Önálló egységként csak konzultációt követően rendelhető
0202110501 | DKM0103HNET21 | 774231 | Valena 2xRJ45 LCS2 Cat5e UTP aljzat, körömmel, fehér | Legrand | Áru | Kiegészítő |  | 10 | 1 | Nem | db | 12 | 120 |  | 27 | 5850 | EUR | 15.1951 | Nem | Passzív hálózati elemek - Végpont kiépítéshez szükséges elemek | legalább 60 (hatvan), legfeljebb 120 (százhúsz) naptári nap | Önálló egységként csak konzultációt követően rendelhető
0202110501 | DKM0103HNET21 | 774232 | Valena 1xRJ45 LCS2 Cat6 FTP aljzat, fehér | Legrand | Áru | Kiegészítő |  | 10 | 1 | Nem | db | 12 | 120 |  | 27 | 5858 | EUR | 15.2145 | Nem | Passzív hálózati elemek - Végpont kiépítéshez szükséges elemek | legalább 60 (hatvan), legfeljebb 120 (százhúsz) naptári nap | Önálló egységként csak konzultációt követően rendelhető
0202110501 | DKM0103HNET21 | 774233 | Valena 2xRJ45 LCS2 Cat6 FTP aljzat, fehér | Legrand | Áru | Kiegészítő |  | 10 | 1 | Nem | db | 12 | 120 |  | 27 | 6525 | EUR | 16.9493 | Nem | Passzív hálózati elemek - Végpont kiépítéshez szükséges elemek | legalább 60 (hatvan), legfeljebb 120 (százhúsz) naptári nap | Önálló egységként csak konzultációt követően rendelhető
0202110501 | DKM0103HNET21 | 774238 | Valena 1xRJ45 LCS2 Cat5e UTP aljzat, fehér | Legrand | Áru | Kiegészítő |  | 10 | 1 | Nem | db | 12 | 120 |  | 27 | 3315 | EUR | 8.6105 | Nem | Passzív hálózati elemek - Végpont kiépítéshez szükséges elemek | legalább 60 (hatvan), legfeljebb 120 (százhúsz) naptári nap | Önálló egységként csak konzultációt követően rendelhető
0202110501 | DKM0103HNET21 | 774239 | Valena 2xRJ45 LCS2 Cat5e UTP aljzat, fehér | Legrand | Áru | Kiegészítő |  | 10 | 1 | Nem | db | 12 | 120 |  | 27 | 5053 | EUR | 13.1249 | Nem | Passzív hálózati elemek - Végpont kiépítéshez szükséges elemek | legalább 60 (hatvan), legfeljebb 120 (százhúsz) naptári nap | Önálló egységként csak konzultációt követően rendelhető
0202110501 | DKM0103HNET21 | 774242 | Valena 1xRJ45 LCS2 Cat6 UTP aljzat, fehér | Legrand | Áru | Kiegészítő |  | 10 | 1 | Nem | db | 12 | 120 |  | 27 | 4594 | EUR | 11.9333 | Nem | Passzív hálózati elemek - Végpont kiépítéshez szükséges elemek | legalább 60 (hatvan), legfeljebb 120 (százhúsz) naptári nap | Önálló egységként csak konzultációt követően rendelhető
0202110501 | DKM0103HNET21 | 774243 | Valena 2xRJ45 LCS2 Cat6 UTP aljzat, fehér | Legrand | Áru | Kiegészítő |  | 10 | 1 | Nem | db | 12 | 120 |  | 27 | 6229 | EUR | 16.1789 | Nem | Passzív hálózati elemek - Végpont kiépítéshez szükséges elemek | legalább 60 (hatvan), legfeljebb 120 (százhúsz) naptári nap | Önálló egységként csak konzultációt követően rendelhető
0202110501 | DKM0103HNET21 | 774244 | Valena 1xRJ45 LCS2 Cat6 STP aljzat, fehér | Legrand | Áru | Kiegészítő |  | 10 | 1 | Nem | db | 12 | 120 |  | 27 | 6466 | EUR | 16.7941 | Nem | Passzív hálózati elemek - Végpont kiépítéshez szükséges elemek | legalább 60 (hatvan), legfeljebb 120 (százhúsz) naptári nap | Önálló egységként csak konzultációt követően rendelhető
0202110501 | DKM0103HNET21 | 774245 | Valena 2xRJ45 LCS2 Cat6 STP aljzat, fehér | Legrand | Áru | Kiegészítő |  | 10 | 1 | Nem | db | 12 | 120 |  | 27 | 7873 | EUR | 20.4495 | Nem | Passzív hálózati elemek - Végpont kiépítéshez szükséges elemek | legalább 60 (hatvan), legfeljebb 120 (százhúsz) naptári nap | Önálló egységként csak konzultációt követően rendelhető
0202110501 | DKM0103HNET21 | 774246 | Valena 1xRJ45 LCS2 Cat6 UTP aljzat, körömmel, fehér | Legrand | Áru | Kiegészítő |  | 10 | 1 | Nem | db | 12 | 120 |  | 27 | 4703 | EUR | 12.2159 | Nem | Passzív hálózati elemek - Végpont kiépítéshez szükséges elemek | legalább 60 (hatvan), legfeljebb 120 (százhúsz) naptári nap | Önálló egységként csak konzultációt követően rendelhető
0202110501 | DKM0103HNET21 | 774247 | Valena 2xRJ45 LCS2 Cat6 UTP aljzat, körömmel, fehér | Legrand | Áru | Kiegészítő |  | 10 | 1 | Nem | db | 12 | 120 |  | 27 | 6467 | EUR | 16.7969 | Nem | Passzív hálózati elemek - Végpont kiépítéshez szükséges elemek | legalább 60 (hatvan), legfeljebb 120 (százhúsz) naptári nap | Önálló egységként csak konzultációt követően rendelhető
0202110501 | DKM0103HNET21 | 7752950 | DK ESD-FÖLDELŐPONT | Rittal | Áru | Kiegészítő |  | 1 | 1 | Nem | db | 12 | 120 |  | 27 | 6849 | EUR | 17.789 | Nem | Rack szekrények - Rack kiegészítők | legalább 60 (hatvan), legfeljebb 120 (százhúsz) naptári nap | Önálló egységként csak konzultációt követően rendelhető
0202110501 | DKM0103HNET21 | 775761 | Galea 1xRJ45 Cat5e UTP mechanizmus, LCS2 | Legrand | Áru | Kiegészítő |  | 10 | 1 | Nem | db | 12 | 120 |  | 27 | 3914 | EUR | 10.1652 | Nem | Passzív hálózati elemek - Végpont kiépítéshez szükséges elemek | legalább 60 (hatvan), legfeljebb 120 (százhúsz) naptári nap | Önálló egységként csak konzultációt követően rendelhető
0202110501 | DKM0103HNET21 | 775762 | Galea 2xRJ45 Cat5e UTP mechanizmus, LCS2 | Legrand | Áru | Kiegészítő |  | 10 | 1 | Nem | db | 12 | 120 |  | 27 | 5868 | EUR | 15.2422 | Nem | Passzív hálózati elemek - Végpont kiépítéshez szükséges elemek | legalább 60 (hatvan), legfeljebb 120 (százhúsz) naptári nap | Önálló egységként csak konzultációt követően rendelhető
0202110501 | DKM0103HNET21 | 775765 | Galea Life 1xRJ45 Cat 5e UTP mechanizmus, körmös, LCS2 | Legrand | Áru | Kiegészítő |  | 10 | 1 | Nem | db | 12 | 120 |  | 27 | 3485 | EUR | 9.0511 | Nem | Passzív hálózati elemek - Végpont kiépítéshez szükséges elemek | legalább 60 (hatvan), legfeljebb 120 (százhúsz) naptári nap | Önálló egységként csak konzultációt követően rendelhető
0202110501 | DKM0103HNET21 | 775766 | Galea Life 2xRJ45 Cat 5e UTP mechanizmus, körmös, LCS2 | Legrand | Áru | Kiegészítő |  | 10 | 1 | Nem | db | 12 | 120 |  | 27 | 5166 | EUR | 13.4187 | Nem | Passzív hálózati elemek - Végpont kiépítéshez szükséges elemek | legalább 60 (hatvan), legfeljebb 120 (százhúsz) naptári nap | Önálló egységként csak konzultációt követően rendelhető
0202110501 | DKM0103HNET21 | 775767 | Galea 1xRJ45 LCS2 Cat6 STP mechanizmus csavaros | Legrand | Áru | Kiegészítő |  | 10 | 1 | Nem | db | 12 | 120 |  | 27 | 7408 | EUR | 19.2412 | Nem | Passzív hálózati elemek - Végpont kiépítéshez szükséges elemek | legalább 60 (hatvan), legfeljebb 120 (százhúsz) naptári nap | Önálló egységként csak konzultációt követően rendelhető
0202110501 | DKM0103HNET21 | 775768 | Galea 2xRJ45 LCS2 Cat6 STP mechanizmus csavaros | Legrand | Áru | Kiegészítő |  | 10 | 1 | Nem | db | 12 | 120 |  | 27 | 12175 | EUR | 31.6234 | Nem | Passzív hálózati elemek - Végpont kiépítéshez szükséges elemek | legalább 60 (hatvan), legfeljebb 120 (százhúsz) naptári nap | Önálló egységként csak konzultációt követően rendelhető
0202110501 | DKM0103HNET21 | 775798 | Galea Life 1xRJ45 LCS2 Cat6 FTP mechanizmus, csavaros | Legrand | Áru | Kiegészítő |  | 10 | 1 | Nem | db | 12 | 120 |  | 27 | 5248 | EUR | 13.6321 | Nem | Passzív hálózati elemek - Végpont kiépítéshez szükséges elemek | legalább 60 (hatvan), legfeljebb 120 (százhúsz) naptári nap | Önálló egységként csak konzultációt követően rendelhető
0202110501 | DKM0103HNET21 | 775799 | Galea Life 2xRJ45 LCS2 Cat 6 FTP mechanizmus, csavaros | Legrand | Áru | Kiegészítő |  | 10 | 1 | Nem | db | 12 | 120 |  | 27 | 8520 | EUR | 22.1289 | Nem | Passzív hálózati elemek - Végpont kiépítéshez szükséges elemek | legalább 60 (hatvan), legfeljebb 120 (százhúsz) naptári nap | Önálló egységként csak konzultációt követően rendelhető
0202110501 | DKM0103HNET21 | 775823 | Galea Life 2xRJ45 Cat 6 UTP mechanizmus, körmös, LCS2 | Legrand | Áru | Kiegészítő |  | 10 | 1 | Nem | db | 12 | 120 |  | 27 | 7804 | EUR | 20.2694 | Nem | Passzív hálózati elemek - Végpont kiépítéshez szükséges elemek | legalább 60 (hatvan), legfeljebb 120 (százhúsz) naptári nap | Önálló egységként csak konzultációt követően rendelhető
0202110501 | DKM0103HNET21 | 775828 | Galea 1xRJ45 Cat6 UTP mechanizmus, LCS2 | Legrand | Áru | Kiegészítő |  | 10 | 1 | Nem | db | 12 | 120 |  | 27 | 4826 | EUR | 12.5346 | Nem | Passzív hálózati elemek - Végpont kiépítéshez szükséges elemek | legalább 60 (hatvan), legfeljebb 120 (százhúsz) naptári nap | Önálló egységként csak konzultációt követően rendelhető
0202110501 | DKM0103HNET21 | 775830 | Galea 2xRJ45 Cat6 UTP mechanizmus, LCS2 | Legrand | Áru | Kiegészítő |  | 10 | 1 | Nem | db | 12 | 120 |  | 27 | 7660 | EUR | 19.8952 | Nem | Passzív hálózati elemek - Végpont kiépítéshez szükséges elemek | legalább 60 (hatvan), legfeljebb 120 (százhúsz) naptári nap | Önálló egységként csak konzultációt követően rendelhető
0202110501 | DKM0103HNET21 | 775885 | Galea előlap - informatikai csatlakozóhoz | Legrand | Áru | Kiegészítő |  | 10 | 1 | Nem | db | 12 | 120 |  | 27 | 5200 | EUR | 13.5074 | Nem | Passzív hálózati elemek - Végpont kiépítéshez szükséges elemek | legalább 60 (hatvan), legfeljebb 120 (százhúsz) naptári nap | Önálló egységként csak konzultációt követően rendelhető
0202110501 | DKM0103HNET21 | 775887 | Galea 2XRJ45 Cat5e SFTP aljzat csavaros, LCS2 | Legrand | Áru | Kiegészítő |  | 1 | 1 | Nem | db | 12 | 120 |  | 27 | 12744 | EUR | 33.1005 | Nem | Passzív hálózati elemek - Végpont kiépítéshez szükséges elemek | legalább 60 (hatvan), legfeljebb 120 (százhúsz) naptári nap | Önálló egységként csak konzultációt követően rendelhető
0202110501 | DKM0103HNET21 | 775937 | Galea Life 2xRJ45 informatikai csatlakozóaljzat mechanizmus – 4 pólusú ISDN | Legrand | Áru | Kiegészítő |  | 10 | 1 | Nem | db | 12 | 120 |  | 27 | 7467 | EUR | 19.3936 | Nem | Passzív hálózati elemek - Végpont kiépítéshez szükséges elemek | legalább 60 (hatvan), legfeljebb 120 (százhúsz) naptári nap | Önálló egységként csak konzultációt követően rendelhető
0202110501 | DKM0103HNET21 | 775976 | Galea Life 2xRJ45 LCS2 Cat 6 SFTP aljzat, csavaros | Legrand | Áru | Kiegészítő |  | 1 | 1 | Nem | db | 12 | 120 |  | 27 | 12496 | EUR | 32.4576 | Nem | Passzív hálózati elemek - Végpont kiépítéshez szükséges elemek | legalább 60 (hatvan), legfeljebb 120 (százhúsz) naptári nap | Önálló egységként csak konzultációt követően rendelhető
0202110501 | DKM0103HNET21 | 782421-27 | Forix IP20 fk 1xRJ45 Cat5e UTP informatikai + RJ11 telefoncsatlakozóaljzat fehér | Legrand | Áru | Kiegészítő |  | 20 | 1 | Nem | db | 12 | 120 |  | 27 | 1335 | EUR | 3.4669 | Nem | Passzív hálózati elemek - Végpont kiépítéshez szükséges elemek | legalább 60 (hatvan), legfeljebb 120 (százhúsz) naptári nap | Önálló egységként csak konzultációt követően rendelhető
0202110501 | DKM0103HNET21 | 782424-27 | Forix IP20 falon kívüli 1x RJ45 Cat. 5e UTP informatikai csatlakozóaljzat fehér | Legrand | Áru | Kiegészítő |  | 20 | 1 | Nem | db | 12 | 120 |  | 27 | 990.1 | EUR | 2.5718 | Nem | Passzív hálózati elemek - Végpont kiépítéshez szükséges elemek | legalább 60 (hatvan), legfeljebb 120 (százhúsz) naptári nap | Önálló egységként csak konzultációt követően rendelhető
0202110501 | DKM0103HNET21 | 782428-27 | Forix IP20 falon kívüli 2x RJ45 Cat. 5e UTP informatikai csatlakozóaljzat fehér | Legrand | Áru | Kiegészítő |  | 20 | 1 | Nem | db | 12 | 120 |  | 27 | 1335 | EUR | 3.4669 | Nem | Passzív hálózati elemek - Végpont kiépítéshez szükséges elemek | legalább 60 (hatvan), legfeljebb 120 (százhúsz) naptári nap | Önálló egységként csak konzultációt követően rendelhető
0202110501 | DKM0103HNET21 | 782451-27 | Forix IP20 fk 1xRJ45 Cat5e UTP informatikai + RJ11 telefoncsatlakozóaljzat bézs | Legrand | Áru | Kiegészítő |  | 20 | 1 | Nem | db | 12 | 120 |  | 27 | 1335 | EUR | 3.4669 | Nem | Passzív hálózati elemek - Végpont kiépítéshez szükséges elemek | legalább 60 (hatvan), legfeljebb 120 (százhúsz) naptári nap | Önálló egységként csak konzultációt követően rendelhető
0202110501 | DKM0103HNET21 | 7824540 | DK SOROLÓ ÖSSZEKÖTŐ OLDALLAPHOZ, 4DB/CS | Rittal | Áru | Kiegészítő |  | 1 | 1 | Nem | csomag | 12 | 120 |  | 27 | 14020 | EUR | 36.415 | Nem | Rack szekrények - Rack kiegészítők | legalább 60 (hatvan), legfeljebb 120 (százhúsz) naptári nap | Önálló egységként csak konzultációt követően rendelhető
0202110501 | DKM0103HNET21 | 782454-27 | Forix IP20 falon kívüli 1x RJ45 Cat. 5e UTP informatikai csatlakozóaljzat bézs | Legrand | Áru | Kiegészítő |  | 20 | 1 | Nem | db | 12 | 120 |  | 27 | 990.1 | EUR | 2.5718 | Nem | Passzív hálózati elemek - Végpont kiépítéshez szükséges elemek | legalább 60 (hatvan), legfeljebb 120 (százhúsz) naptári nap | Önálló egységként csak konzultációt követően rendelhető
0202110501 | DKM0103HNET21 | 7826605 | DK TS8 TETŐLEMEZ KÁBELBEV.-HEZ,2 RÉSZES | Rittal | Áru | Kiegészítő |  | 1 | 1 | Nem | db | 12 | 120 |  | 27 | 42109 | EUR | 109.3753 | Nem | Rack szekrények - Rack kiegészítők | legalább 60 (hatvan), legfeljebb 120 (százhúsz) naptári nap | Önálló egységként csak konzultációt követően rendelhető
0202110501 | DKM0103HNET21 | 7826665 | DK TS8 TETŐLEMEZ KÁBELBEV.-HEZ,2 RÉSZES | Rittal | Áru | Kiegészítő |  | 1 | 1 | Nem | db | 12 | 120 |  | 27 | 31777 | EUR | 82.538 | Nem | Rack szekrények - Rack kiegészítők | legalább 60 (hatvan), legfeljebb 120 (százhúsz) naptári nap | Önálló egységként csak konzultációt követően rendelhető
0202110501 | DKM0103HNET21 | 7826685 | DK TS8 TETŐLEMEZ KÁBELBEV.-HEZ,2 RÉSZES | Rittal | Áru | Kiegészítő |  | 1 | 1 | Nem | db | 12 | 120 |  | 27 | 36486 | EUR | 94.7678 | Nem | Rack szekrények - Rack kiegészítők | legalább 60 (hatvan), legfeljebb 120 (százhúsz) naptári nap | Önálló egységként csak konzultációt követően rendelhető
0202110501 | DKM0103HNET21 | 7826750 | DK Felső légcsatorna beveztés | Rittal | Áru | Kiegészítő |  | 1 | 1 | Nem | db | 12 | 120 |  | 27 | 38254 | EUR | 99.3598 | Nem | Rack szekrények - Rack kiegészítők | legalább 60 (hatvan), legfeljebb 120 (százhúsz) naptári nap | Önálló egységként csak konzultációt követően rendelhető
0202110501 | DKM0103HNET21 | 7826805 | DK TS8 TETŐLEMEZ,KÁBELBEV.-HEZ,2 RÉSZES | Rittal | Áru | Kiegészítő |  | 1 | 1 | Nem | db | 12 | 120 |  | 27 | 42852 | EUR | 111.3042 | Nem | Rack szekrények - Rack kiegészítők | legalább 60 (hatvan), legfeljebb 120 (százhúsz) naptári nap | Önálló egységként csak konzultációt követően rendelhető
0202110501 | DKM0103HNET21 | 7826825 | TS TETÖLEMEZ, KÁBELBEVEZETÖS, 800x1200MM | Rittal | Áru | Kiegészítő |  | 1 | 1 | Nem | db | 12 | 120 |  | 27 | 50448 | EUR | 131.0331 | Nem | Rack szekrények - Rack kiegészítők | legalább 60 (hatvan), legfeljebb 120 (százhúsz) naptári nap | Önálló egységként csak konzultációt követően rendelhető
0202110501 | DKM0103HNET21 | 7826865 | DK TS8 TETŐLEMEZ KÁBELBEV.-HEZ,2 RÉSZES | Rittal | Áru | Kiegészítő |  | 1 | 1 | Nem | db | 12 | 120 |  | 27 | 37289 | EUR | 96.8546 | Nem | Rack szekrények - Rack kiegészítők | legalább 60 (hatvan), legfeljebb 120 (százhúsz) naptári nap | Önálló egységként csak konzultációt követően rendelhető
0202110501 | DKM0103HNET21 | 7826885 | DK TS8 TETŐLEMEZ KÁBELBEV.-HEZ,2 RÉSZES | Rittal | Áru | Kiegészítő |  | 1 | 1 | Nem | db | 12 | 120 |  | 27 | 38787 | EUR | 100.7455 | Nem | Rack szekrények - Rack kiegészítők | legalább 60 (hatvan), legfeljebb 120 (százhúsz) naptári nap | Önálló egységként csak konzultációt követően rendelhető
0202110501 | DKM0103HNET21 | 7829200 | DK KÖZPONTI FÖLDELŐPONT | Rittal | Áru | Kiegészítő |  | 1 | 1 | Nem | db | 12 | 120 |  | 27 | 2795 | EUR | 7.2608 | Nem | Rack szekrények - Rack kiegészítők | legalább 60 (hatvan), legfeljebb 120 (százhúsz) naptári nap | Önálló egységként csak konzultációt követően rendelhető
0202110501 | DKM0103HNET21 | 7831472 | DK-TS RENDSZER TARTÓSÍN,1200 MM | Rittal | Áru | Kiegészítő |  | 1 | 1 | Nem | csomag | 12 | 120 |  | 27 | 22739 | EUR | 59.0622 | Nem | Rack szekrények - Rack kiegészítők | legalább 60 (hatvan), legfeljebb 120 (százhúsz) naptári nap | Önálló egységként csak konzultációt követően rendelhető
0202110501 | DKM0103HNET21 | 7859000 | DK IT LED rendszer-világítótest | Rittal | Áru | Kiegészítő |  | 1 | 1 | Nem | db | 12 | 120 |  | 27 | 23906 | EUR | 62.094 | Nem | Rack szekrények - Rack kiegészítők | legalább 60 (hatvan), legfeljebb 120 (százhúsz) naptári nap | Önálló egységként csak konzultációt követően rendelhető
0202110501 | DKM0103HNET21 | 7859010 | DK CSATLAKOZÓ VEZETÉK IT LED rendszer | Rittal | Áru | Kiegészítő |  | 1 | 1 | Nem | db | 12 | 120 |  | 27 | 3790 | EUR | 9.8437 | Nem | Rack szekrények - Rack kiegészítők | legalább 60 (hatvan), legfeljebb 120 (százhúsz) naptári nap | Önálló egységként csak konzultációt követően rendelhető
0202110501 | DKM0103HNET21 | 7859020 | DK Netzkabel mit IEC C18 | Rittal | Áru | Kiegészítő |  | 1 | 1 | Nem | db | 12 | 120 |  | 27 | 4893 | EUR | 12.7092 | Nem | Rack szekrények - Rack kiegészítők | legalább 60 (hatvan), legfeljebb 120 (százhúsz) naptári nap | Önálló egységként csak konzultációt követően rendelhető
0102080401 | DKM0103HNET21 | 7888390 | TE 8000 szekrény, 600x600x600mm, 11U | Rittal | Áru | Kiegészítő |  | 1 | 1 | Nem | db | 12 | 120 |  | 27 | 197927 | EUR | 514.0949 | Nem | Rack szekrények - Álló rack szekrények | legalább 60 (hatvan), legfeljebb 120 (százhúsz) naptári nap | Önálló egységként csak konzultációt követően rendelhető
0102080401 | DKM0103HNET21 | 7888410 | TE 8000 szekrény, 600x600x800mm, 11U | Rittal | Áru | Kiegészítő |  | 1 | 1 | Nem | db | 12 | 120 |  | 27 | 208650 | EUR | 541.9493 | Nem | Rack szekrények - Álló rack szekrények | legalább 60 (hatvan), legfeljebb 120 (százhúsz) naptári nap | Önálló egységként csak konzultációt követően rendelhető
0102080401 | DKM0103HNET21 | 7888430 | TE 8000 szekrény, 600x1200x600mm, 24U | Rittal | Áru | Kiegészítő |  | 1 | 1 | Nem | db | 12 | 120 |  | 27 | 246200 | EUR | 639.4801 | Nem | Rack szekrények - Álló rack szekrények | legalább 60 (hatvan), legfeljebb 120 (százhúsz) naptári nap | Önálló egységként csak konzultációt követően rendelhető
0102080401 | DKM0103HNET21 | 7888440 | TE 8000 szekrény, 600x1200x800mm, 24U | Rittal | Áru | Kiegészítő |  | 1 | 1 | Nem | db | 12 | 120 |  | 27 | 259066 | EUR | 672.8993 | Nem | Rack szekrények - Álló rack szekrények | legalább 60 (hatvan), legfeljebb 120 (százhúsz) naptári nap | Önálló egységként csak konzultációt követően rendelhető
0102080401 | DKM0103HNET21 | 7888460 | TE 8000 szekrény, 800x1200x800mm, 24U | Rittal | Áru | Kiegészítő |  | 1 | 1 | Nem | db | 12 | 120 |  | 27 | 282135 | EUR | 732.8179 | Nem | Rack szekrények - Álló rack szekrények | legalább 60 (hatvan), legfeljebb 120 (százhúsz) naptári nap | Önálló egységként csak konzultációt követően rendelhető
0102080401 | DKM0103HNET21 | 7888500 | TE 8000 szekrény, 600x2000x600mm, 42U | Rittal | Áru | Kiegészítő |  | 1 | 1 | Nem | db | 12 | 120 |  | 27 | 307627 | EUR | 799.03 | Nem | Rack szekrények - Álló rack szekrények | legalább 60 (hatvan), legfeljebb 120 (százhúsz) naptári nap | Önálló egységként csak konzultációt követően rendelhető
0102080401 | DKM0103HNET21 | 7888510 | TE 8000 szekrény, 600x2000x800mm, 42U | Rittal | Áru | Kiegészítő |  | 1 | 1 | Nem | db | 12 | 120 |  | 27 | 334379 | EUR | 868.5179 | Nem | Rack szekrények - Álló rack szekrények | legalább 60 (hatvan), legfeljebb 120 (százhúsz) naptári nap | Önálló egységként csak konzultációt követően rendelhető
0102080401 | DKM0103HNET21 | 7888520 | TE 8000 szekrény, 800x2000x600mm, 42U | Rittal | Áru | Kiegészítő |  | 1 | 1 | Nem | db | 12 | 120 |  | 27 | 337053 | EUR | 875.4628 | Nem | Rack szekrények - Álló rack szekrények | legalább 60 (hatvan), legfeljebb 120 (százhúsz) naptári nap | Önálló egységként csak konzultációt követően rendelhető
0102080401 | DKM0103HNET21 | 7888530 | TE 8000 szekrény, 800x2000x800mm, 42U | Rittal | Áru | Kiegészítő |  | 1 | 1 | Nem | db | 12 | 120 |  | 27 | 363267 | EUR | 943.5512 | Nem | Rack szekrények - Álló rack szekrények | legalább 60 (hatvan), legfeljebb 120 (százhúsz) naptári nap | Önálló egységként csak konzultációt követően rendelhető
0102080401 | DKM0103HNET21 | 7888532 | TE 8000 szekrény, oldallap nélkül sorolóval, 800x2000x800mm, 42U | Rittal | Áru | Kiegészítő |  | 1 | 1 | Nem | db | 12 | 120 |  | 27 | 300674 | EUR | 780.9722 | Nem | Rack szekrények - Álló rack szekrények | legalább 60 (hatvan), legfeljebb 120 (százhúsz) naptári nap | Önálló egységként csak konzultációt követően rendelhető
0202110501 | DKM0103HNET21 | 7888610 | TE KEFÉS KÁBELBEVEZETŐ, 600mm | Rittal | Áru | Kiegészítő |  | 1 | 1 | Nem | csomag | 12 | 120 |  | 27 | 8771 | EUR | 22.783 | Nem | Rack szekrények - Rack kiegészítők | legalább 60 (hatvan), legfeljebb 120 (százhúsz) naptári nap | Önálló egységként csak konzultációt követően rendelhető
0202110501 | DKM0103HNET21 | 7888612 | TE8000 KEFÉS BEVEZETŐ, 800mm, 2DB/CS | Rittal | Áru | Kiegészítő |  | 1 | 1 | Nem | csomag | 12 | 120 |  | 27 | 10214 | EUR | 26.5298 | Nem | Rack szekrények - Rack kiegészítők | legalább 60 (hatvan), legfeljebb 120 (százhúsz) naptári nap | Önálló egységként csak konzultációt követően rendelhető
0202110501 | DKM0103HNET21 | 7888640 | TE SOROLÓ KÉSZLET, TE8000-HEZ | Rittal | Áru | Kiegészítő |  | 1 | 1 | Nem | csomag | 12 | 120 |  | 27 | 3505 | EUR | 9.1038 | Nem | Rack szekrények - Rack kiegészítők | legalább 60 (hatvan), legfeljebb 120 (százhúsz) naptári nap | Önálló egységként csak konzultációt követően rendelhető
0202110501 | DKM0103HNET21 | 7888652 | TE8000 OLDALLAP 2000x800, 2 DB/CS | Rittal | Áru | Kiegészítő |  | 1 | 1 | Nem | csomag | 12 | 120 |  | 27 | 58903 | EUR | 152.9958 | Nem | Rack szekrények - Rack kiegészítők | legalább 60 (hatvan), legfeljebb 120 (százhúsz) naptári nap | Önálló egységként csak konzultációt követően rendelhető
0202110501 | DKM0103HNET21 | 7888653 | TE8000 OLDALLAP, 2000x1000mm, 2DB/CS | Rittal | Áru | Kiegészítő |  | 1 | 1 | Nem | csomag | 12 | 120 |  | 27 | 74362 | EUR | 193.1493 | Nem | Rack szekrények - Rack kiegészítők | legalább 60 (hatvan), legfeljebb 120 (százhúsz) naptári nap | Önálló egységként csak konzultációt követően rendelhető
0102080401 | DKM0103HNET21 | 7888840 | TE 8000 szekrény előszerelt, 800x1300x800mm, 24U | Rittal | Áru | Kiegészítő |  | 1 | 1 | Nem | db | 12 | 120 |  | 27 | 347216 | EUR | 901.8595 | Nem | Rack szekrények - Álló rack szekrények | legalább 60 (hatvan), legfeljebb 120 (százhúsz) naptári nap | Önálló egységként csak konzultációt követően rendelhető
0102080401 | DKM0103HNET21 | 7888850 | TE 8000 szekrény előszerelt, 800x2000x800mm, 42U | Rittal | Áru | Kiegészítő |  | 1 | 1 | Nem | db | 12 | 120 |  | 27 | 395905 | EUR | 1028.3256 | Nem | Rack szekrények - Álló rack szekrények | legalább 60 (hatvan), legfeljebb 120 (százhúsz) naptári nap | Önálló egységként csak konzultációt követően rendelhető
0102080401 | DKM0103HNET21 | 7888875 | TE 8000 szekrény szellőzős, 600x1200x1000mm, 24U | Rittal | Áru | Kiegészítő |  | 1 | 1 | Nem | db | 12 | 120 |  | 27 | 340801 | EUR | 885.1984 | Nem | Rack szekrények - Álló rack szekrények | legalább 60 (hatvan), legfeljebb 120 (százhúsz) naptári nap | Önálló egységként csak konzultációt követően rendelhető
0102080401 | DKM0103HNET21 | 7888882 | TE 8000 szekrény szellőzős, 600x2000x1000mm, 42U | Rittal | Áru | Kiegészítő |  | 1 | 1 | Nem | db | 12 | 120 |  | 27 | 310443 | EUR | 806.3463 | Nem | Rack szekrények - Álló rack szekrények | legalább 60 (hatvan), legfeljebb 120 (százhúsz) naptári nap | Önálló egységként csak konzultációt követően rendelhető
0102080401 | DKM0103HNET21 | 7888892 | TE 8000 szekrény szellőzős, 800x2000x1000mm, 42U | Rittal | Áru | Kiegészítő |  | 1 | 1 | Nem | db | 12 | 120 |  | 27 | 338619 | EUR | 879.5311 | Nem | Rack szekrények - Álló rack szekrények | legalább 60 (hatvan), legfeljebb 120 (százhúsz) naptári nap | Önálló egységként csak konzultációt követően rendelhető
0102080401 | DKM0103HNET21 | 7888940 | TE 8000 elosztókeret nyitott, 600x2000x1000mm, 42U | Rittal | Áru | Kiegészítő |  | 1 | 1 | Nem | db | 12 | 120 |  | 27 | 173339 | EUR | 450.23 | Nem | Rack szekrények - Álló rack szekrények | legalább 60 (hatvan), legfeljebb 120 (százhúsz) naptári nap | Önálló egységként csak konzultációt követően rendelhető
0102080401 | DKM0103HNET21 | 7888944 | TE 8000 elosztókeret nyitott, 800x2000x1000mm, 42U | Rittal | Áru | Kiegészítő |  | 1 | 1 | Nem | db | 12 | 120 |  | 27 | 211303 | EUR | 548.8388 | Nem | Rack szekrények - Álló rack szekrények | legalább 60 (hatvan), legfeljebb 120 (százhúsz) naptári nap | Önálló egységként csak konzultációt követően rendelhető
0202110501 | DKM0103HNET21 | 7888950 | DK Kabel Organizer | Rittal | Áru | Kiegészítő |  | 1 | 1 | Nem | csomag | 12 | 120 |  | 27 | 15087 | EUR | 39.1863 | Nem | Rack szekrények - Rack kiegészítők | legalább 60 (hatvan), legfeljebb 120 (százhúsz) naptári nap | Önálló egységként csak konzultációt követően rendelhető
0202110501 | DKM0103HNET21 | 7963310 | CSÚSZTATÓSÍN, TE/FR(I)/FR,324 Mmm2 DB/CS | Rittal | Áru | Kiegészítő |  | 1 | 1 | Nem | csomag | 12 | 120 |  | 27 | 4776 | EUR | 12.4044 | Nem | Rack szekrények - Rack kiegészítők | legalább 60 (hatvan), legfeljebb 120 (százhúsz) naptári nap | Önálló egységként csak konzultációt követően rendelhető
0202110501 | DKM0103HNET21 | 7963410 | CSÚSZTATÓSÍN,TE/FR(I)/FR-HEZ,424 MM | Rittal | Áru | Kiegészítő |  | 1 | 1 | Nem | csomag | 12 | 120 |  | 27 | 5563 | EUR | 14.4496 | Nem | Rack szekrények - Rack kiegészítők | legalább 60 (hatvan), legfeljebb 120 (százhúsz) naptári nap | Önálló egységként csak konzultációt követően rendelhető
0202110501 | DKM0103HNET21 | 7963510 | CSÚSZTATÓSÍN,TE/FR(I)/FR,524 MM,2 DB/CS. | Rittal | Áru | Kiegészítő |  | 1 | 1 | Nem | csomag | 12 | 120 |  | 27 | 6579 | EUR | 17.0879 | Nem | Rack szekrények - Rack kiegészítők | legalább 60 (hatvan), legfeljebb 120 (százhúsz) naptári nap | Önálló egységként csak konzultációt követően rendelhető
0202110501 | DKM0103HNET21 | 7963610 | CSÚSZTATÓSÍN,TE/FR(I)/FR,624 MM,2 DB/CS. | Rittal | Áru | Kiegészítő |  | 1 | 1 | Nem | csomag | 12 | 120 |  | 27 | 12894 | EUR | 33.4913 | Nem | Rack szekrények - Rack kiegészítők | legalább 60 (hatvan), legfeljebb 120 (százhúsz) naptári nap | Önálló egységként csak konzultációt követően rendelhető
0202110501 | DKM0103HNET21 | 7963710 | GLEITSCHIENE F.TE/FR(i)/FR L=724mm | Rittal | Áru | Kiegészítő |  | 1 | 1 | Nem | csomag | 12 | 120 |  | 27 | 14283 | EUR | 37.0995 | Nem | Rack szekrények - Rack kiegészítők | legalább 60 (hatvan), legfeljebb 120 (százhúsz) naptári nap | Önálló egységként csak konzultációt követően rendelhető
0202110501 | DKM0103HNET21 | 7967000 | DK TETŐEMELŐ KÖZDARAB,50 MM,4 DB/CS. | Rittal | Áru | Kiegészítő |  | 1 | 1 | Nem | csomag | 12 | 120 |  | 27 | 11348 | EUR | 29.4757 | Nem | Rack szekrények - Rack kiegészítők | legalább 60 (hatvan), legfeljebb 120 (százhúsz) naptári nap | Önálló egységként csak konzultációt követően rendelhető
0202110501 | DKM0103HNET21 | 7980000 | DK SZELLŐZTETŐ BŐVÍTŐKÉSZLET, 230 V-OS | Rittal | Áru | Kiegészítő |  | 1 | 1 | Nem | db | 12 | 120 |  | 27 | 15247 | EUR | 39.602 | Nem | Rack szekrények - Rack kiegészítők | legalább 60 (hatvan), legfeljebb 120 (százhúsz) naptári nap | Önálló egységként csak konzultációt követően rendelhető
0202110501 | DKM0103HNET21 | 7980100 | DK VENTILÁTOR BŐVÍTŐ KÉSZLET,25 MM MÉLY | Rittal | Áru | Kiegészítő |  | 1 | 1 | Nem | db | 12 | 120 |  | 27 | 18941 | EUR | 49.1963 | Nem | Rack szekrények - Rack kiegészítők | legalább 60 (hatvan), legfeljebb 120 (százhúsz) naptári nap | Önálló egységként csak konzultációt követően rendelhető
0202110501 | DKM0103HNET21 | 7980148 | DK SZELLŐZTETŐ BŐVÍTŐ KÉSZLET, 48 V | Rittal | Áru | Kiegészítő |  | 1 | 1 | Nem | db | 12 | 120 |  | 27 | 21614 | EUR | 56.1412 | Nem | Rack szekrények - Rack kiegészítők | legalább 60 (hatvan), legfeljebb 120 (százhúsz) naptári nap | Önálló egységként csak konzultációt követően rendelhető
0102060302 | DKM0103HNET21 | 798730-A21 | HPE IPS Mobility Master SB (Small Business) Addon, a mennyiség a rendszer méretétől függ | HPE | Áru | Alaptermék |  | 1 | 1 | Nem | db | 12 | 120 |  | 27 | 1984464 | EUR | 5154.4507 | Nem | Vezeték nélküli megoldások - Vezeték nélküli vezérlők (Wireless Controllers) | legalább 60 (hatvan), legfeljebb 120 (százhúsz) naptári nap | Önálló egységként csak konzultációt követően rendelhető
0190080304 | DKM0103HNET21 | 799053-Eca-RLX | Giga kábel UTP (U/UTP) 4x2xAWG24 Cat.5E, PVC, Euroclass Eca | KELine | Áru | Kiegészítő |  | 305 | 305 | Nem | m | 12 | 120 |  | 27 | 99.21 | EUR | 0.2577 | Nem | Passzív hálózati elemek - Végpont kiépítéshez szükséges elemek | legalább 60 (hatvan), legfeljebb 120 (százhúsz) naptári nap | Önálló egységként csak konzultációt követően rendelhető
0202110501 | DKM0103HNET21 | 8000002294 | Infrared Motion Detector type BW2200. Detection angle: 14m x 14m angle 90. Incl. RJ11/6_5 cable (5m) for Enviroment Manager. | AEG | Áru | Kiegészítő |  | 1 | 1 | Nem | db | 12 | 120 |  | 27 | 62128 | EUR | 161.3707 | Nem | Rack szekrények - Rack kiegészítők | legalább 60 (hatvan), legfeljebb 120 (százhúsz) naptári nap | AEG Protect 4.33 / 8.31 / 8.33 UPS berendezéshez, Infravörös mozgás érzékelő. Önálló egységként csak konzultációt követően rendelhető.
0202110501 | DKM0103HNET21 | 8000002904 | Different colours for cabinets (más szín) | AEG | Áru | Kiegészítő |  | 1 | 1 | Nem | db | 12 | 120 |  | 27 | 596422 | EUR | 1549.1492 | Nem | Rack szekrények - Rack kiegészítők | legalább 60 (hatvan), legfeljebb 120 (százhúsz) naptári nap | Önálló egységként csak konzultációt követően rendelhető
0202110501 | DKM0103HNET21 | 8000020878_1 | Temp sensor (hőmérséklet érzékelő) | AEG | Áru | Kiegészítő |  | 1 | 1 | Nem | db | 12 | 120 |  | 27 | 45263 | EUR | 117.5673 | Nem | Rack szekrények - Rack kiegészítők | legalább 60 (hatvan), legfeljebb 120 (százhúsz) naptári nap | AEG Protect 4.33 / 8.31 / 8.33 UPS berendezéshez, SNMP adapterhez csatlakoztatható hőmérséklet érzékelő. Önálló egységként csak konzultációt követően rendelhető
0202110501 | DKM0103HNET21 | 8000020878_2 | Temperature sensor(0 C to 125C ) for SNMP adapter; Type SMTCOM. incl. direct connection cable (1,80m) tom Com2 of SNMP adapter. | AEG | Áru | Kiegészítő |  | 1 | 1 | Nem | db | 12 | 120 |  | 27 | 59556 | EUR | 154.6918 | Nem | Rack szekrények - Rack kiegészítők | legalább 60 (hatvan), legfeljebb 120 (százhúsz) naptári nap | AEG Protect 4.33 / 8.31 / 8.33 UPS berendezéshez, SNMP adapterhez csatlakoztatható hőmérséklet érzékelő_2. Önálló egységként csak konzultációt követően rendelhető
0202110501 | DKM0103HNET21 | 8000022488_1 | Environmenetmanger only for SNMP PRO & Mini (környezetérzékelő) | AEG | Áru | Kiegészítő |  | 1 | 1 | Nem | db | 12 | 120 |  | 27 | 255778 | EUR | 664.3582 | Nem | Rack szekrények - Rack kiegészítők | legalább 60 (hatvan), legfeljebb 120 (százhúsz) naptári nap | AEG Protect 4.33 / 8.31 / 8.33 UPS berendezéshez, Környezeti paraméterek érzékelését kezelő egység. Önálló egységként csak konzultációt követően rendelhető
0202110601 | DKM0103HNET21 | 8000022488_2 | Environment Manager (8 analogue input, 4 digital input, 4 digital output) | AEG | Áru | Kiegészítő |  | 1 | 1 | Nem | db | 12 | 120 |  | 27 | 200092 | EUR | 519.7207 | Nem | Rack szekrények - Rack kiegészítők | legalább 60 (hatvan), legfeljebb 120 (százhúsz) naptári nap | AEG Protect 4.33 / 8.31 / 8.33 UPS berendezéshez, Környezeti paraméterek érzékelését kezelő egység 2. Önálló egységként csak konzultációt követően rendelhető
0202110501 | DKM0103HNET21 | 8000022489 | Temp sensor for Environmenetmanger (hőmérséklet érzékelő) | AEG | Áru | Kiegészítő |  | 1 | 1 | Nem | db | 12 | 120 |  | 27 | 66915 | EUR | 173.8056 | Nem | Rack szekrények - Rack kiegészítők | legalább 60 (hatvan), legfeljebb 120 (százhúsz) naptári nap | AEG Protect 4.33 / 8.31 / 8.33 UPS berendezéshez, Hőmérséklet- és páratartalom érzékelő. Önálló egységként csak konzultációt követően rendelhető
0202110501 | DKM0103HNET21 | 8000022490 | Temperature sensor ( -30C to 70C) ;Typ SM_T_PLUS Including RJ11/6_5 cable for Enviroment Manager | AEG | Áru | Kiegészítő |  | 1 | 1 | Nem | db | 12 | 120 |  | 27 | 68126 | EUR | 176.951 | Nem | Rack szekrények - Rack kiegészítők | legalább 60 (hatvan), legfeljebb 120 (százhúsz) naptári nap | AEG Protect 4.33 / 8.31 / 8.33 UPS berendezéshez, Hőmérséklet szenzor kábellel_2. Önálló egységként csak konzultációt követően rendelhető.
0202110501 | DKM0103HNET21 | 8000022492_1 | Temp + Humidity sensor for Environmenetmanger (hőmérséklet- és pára érzékelő) | AEG | Áru | Kiegészítő |  | 1 | 1 | Nem | db | 12 | 120 |  | 27 | 153588 | EUR | 398.9303 | Nem | Rack szekrények - Rack kiegészítők | legalább 60 (hatvan), legfeljebb 120 (százhúsz) naptári nap | AEG Protect 4.33 / 8.31 / 8.33 UPS berendezéshez, Hőmérséklet- és páratartalom érzékelő 2. Önálló egységként csak konzultációt követően rendelhető
0202110501 | DKM0103HNET21 | 8000022492_2 | Temperature and Humidity combisensor (0-100C, 0-100% rel. humidity) incl. RJ11/6_5 cable for Enviroment Manager | AEG | Áru | Kiegészítő |  | 1 | 1 | Nem | db | 12 | 120 |  | 27 | 127254 | EUR | 330.5288 | Nem | Rack szekrények - Rack kiegészítők | legalább 60 (hatvan), legfeljebb 120 (százhúsz) naptári nap | AEG Protect 4.33 / 8.31 / 8.33 UPS berendezéshez, Hőmérséklet- és páratartalom érzékelő 3. Önálló egységként csak konzultációt követően rendelhető
0202110501 | DKM0103HNET21 | 8000022493_1 | Temp + humidity sensor (hőmérséklet- és pára érzékelő) | AEG | Áru | Kiegészítő |  | 1 | 1 | Nem | db | 12 | 120 |  | 27 | 85692 | EUR | 222.5779 | Nem | Rack szekrények - Rack kiegészítők | legalább 60 (hatvan), legfeljebb 120 (százhúsz) naptári nap | AEG Protect 4.33 / 8.31 / 8.33 UPS berendezéshez, Hőmérséklet- és páratartalom érzékelő 4. Önálló egységként csak konzultációt követően rendelhető
0202110501 | DKM0103HNET21 | 8000022493_2 | Combined Temperatur and humidity sensor (0 C to 100 C, 0-100% rel. Humidity) for SNMP adapter; type SM_Z_H_com incl. Direct connection cable (1.80m) to Com 2 port of SNMP adapter | AEG | Áru | Kiegészítő |  | 1 | 1 | Nem | db | 12 | 120 |  | 27 | 112258 | EUR | 291.578 | Nem | Rack szekrények - Rack kiegészítők | legalább 60 (hatvan), legfeljebb 120 (százhúsz) naptári nap | AEG Protect 4.33 / 8.31 / 8.33 UPS berendezéshez, Hőmérséklet- és páratartalom érzékelő 5. Önálló egységként csak konzultációt követően rendelhető
0202110501 | DKM0103HNET21 | 8000022494 | Motion detector for Environmenetmanger (mozgásérzékelő) | AEG | Áru | Kiegészítő |  | 1 | 1 | Nem | db | 12 | 120 |  | 27 | 71850 | EUR | 186.6229 | Nem | Rack szekrények - Rack kiegészítők | legalább 60 (hatvan), legfeljebb 120 (százhúsz) naptári nap | Önálló egységként csak konzultációt követően rendelhető
0202110501 | DKM0103HNET21 | 8000022495_1 | Smokre detector for Environmenetmanger (füstérzékelő) | AEG | Áru | Kiegészítő |  | 1 | 1 | Nem | db | 12 | 120 |  | 27 | 91651 | EUR | 238.0556 | Nem | Rack szekrények - Rack kiegészítők | legalább 60 (hatvan), legfeljebb 120 (százhúsz) naptári nap | AEG Protect 4.33 / 8.31 / 8.33 UPS berendezéshez, Füstérzékelő. Önálló egységként csak konzultációt követően rendelhető
0202110501 | DKM0103HNET21 | 8000022495_2 | Smoke Detector type SF104, optical sensor. Incl. RJ11/6_5 cable (5m) for Enviroment Manager. | AEG | Áru | Kiegészítő |  | 1 | 1 | Nem | db | 12 | 120 |  | 27 | 87407 | EUR | 227.0314 | Nem | Rack szekrények - Rack kiegészítők | legalább 60 (hatvan), legfeljebb 120 (százhúsz) naptári nap | Önálló egységként csak konzultációt követően rendelhető
0202110501 | DKM0103HNET21 | 8000022849 | Temperature sensor ( 0C to 100C) ;Typ SM_T Including RJ11/6_5 cable for Enviroment Manager | AEG | Áru | Kiegészítő |  | 1 | 1 | Nem | db | 12 | 120 |  | 27 | 64698 | EUR | 168.0468 | Nem | Rack szekrények - Rack kiegészítők | legalább 60 (hatvan), legfeljebb 120 (százhúsz) naptári nap | AEG Protect 4.33 / 8.31 / 8.33 UPS berendezéshez, Hőmérséklet szenzor kábellel_1. Önálló egységként csak konzultációt követően rendelhető.
0202110501 | DKM0103HNET21 | 8000025994 | Relay board external (külső relé) | AEG | Áru | Kiegészítő |  | 1 | 1 | Nem | db | 12 | 120 |  | 27 | 87928 | EUR | 228.3838 | Nem | Rack szekrények - Rack kiegészítők | legalább 60 (hatvan), legfeljebb 120 (százhúsz) naptári nap | Önálló egységként csak konzultációt követően rendelhető
0202110501 | DKM0103HNET21 | 8000043361 | Com-Server for UPS with CAN for remote monitoring via network (virtual com ports) | AEG | Áru | Kiegészítő |  | 1 | 1 | Nem | db | 12 | 120 |  | 27 | 307637 | EUR | 799.0578 | Nem | Rack szekrények - Rack kiegészítők | legalább 60 (hatvan), legfeljebb 120 (százhúsz) naptári nap | Önálló egységként csak konzultációt követően rendelhető
0202110301 | DKM0103HNET21 | 8000061002/6000020010 | AEG Protect Plus M600 30 kVA / 27 kW hot-swappable power module teljesítménymodul | AEG | Áru | Kiegészítő |  | 1 | 1 | Nem | db | 12 | 120 |  | 27 | 1476554 | EUR | 3835.204 | Nem | Szünetmentes tápegységek - Rack kivitel | legalább 60 (hatvan), legfeljebb 120 (százhúsz) naptári nap | AEG 30kVA-es teljesítménymodul, VFI technológia, Kettős konverziós, On-line, 3/3 fázisú, szekrénytípusonként maximum 6 - 20db. Önálló egységként csak konzultációt követően rendelhető
0102080401 | DKM0103HNET21 | 8000061003 | AEG Protect Plus M600 180 kVA (6 modules) Empty Cabinet with dual input kit and surge protection rendszerszekrény | AEG | Áru | Kiegészítő |  | 1 | 1 | Nem | db | 12 | 120 |  | 27 | 3414530 | EUR | 8868.9087 | Nem | Rack szekrények - Álló rack szekrények | legalább 60 (hatvan), legfeljebb 120 (százhúsz) naptári nap | AEG 180kVA-ig bővíthető, VFI technológia, Kettős konverziós, On-line, bővíthető áthidalási idő, 3/3 fázis, központi (centrális) vezérlés, rendszerszekrény. Önálló egységként csak konzultációt követően rendelhető.
0102080401 | DKM0103HNET21 | 8000061006 | AEG Protect Plus M600 300 kVA (10 modules) Empty Cabinet with dual input kit and surge protection rendszerszekrény | AEG | Áru | Kiegészítő |  | 1 | 1 | Nem | db | 12 | 120 |  | 27 | 4614229 | EUR | 11985.01 | Nem | Rack szekrények - Álló rack szekrények | legalább 60 (hatvan), legfeljebb 120 (százhúsz) naptári nap | AEG 300kVA-ig bővíthető, VFI technológia, Kettős konverziós, On-line, bővíthető áthidalási idő, 3/3 fázis, központi (centrális) vezérlés, rendszerszekrény. Önálló egységként csak konzultációt követően rendelhető.
0102080401 | DKM0103HNET21 | 8000061007 | AEG Protect Plus M600 600 kVA (20 modules) Empty Cabinet with dual input kit and surge protection rendszerszekrény | AEG | Áru | Kiegészítő |  | 1 | 1 | Nem | db | 12 | 120 |  | 27 | 11720142 | EUR | 30441.9272 | Nem | Rack szekrények - Álló rack szekrények | legalább 60 (hatvan), legfeljebb 120 (százhúsz) naptári nap | AEG 600kVA-ig bővíthető, VFI technológia, Kettős konverziós, On-line, bővíthető áthidalási idő, 3/3 fázis, központi (centrális) vezérlés, rendszerszekrény. Önálló egységként csak konzultációt követően rendelhető.
0202110501 | DKM0103HNET21 | 8000061010 | Battery compensation kit for M600 | AEG | Áru | Kiegészítő |  | 1 | 1 | Nem | db | 12 | 120 |  | 27 | 54052 | EUR | 140.3946 | Nem | Szünetmentes tápegységek - Rack kivitel | legalább 60 (hatvan), legfeljebb 120 (százhúsz) naptári nap | Önálló egységként csak konzultációt követően rendelhető
0202110501 | DKM0103HNET21 | 8000061011_M400 | SNMP card adapter for M400 | AEG | Áru | Kiegészítő |  | 1 | 1 | Nem | db | 12 | 120 |  | 27 | 120629 | EUR | 313.3217 | Nem | Szünetmentes tápegységek - Rack kivitel | legalább 60 (hatvan), legfeljebb 120 (százhúsz) naptári nap | AEG Protect M400UPS berendezéshez, UPS távfelügyelet. Önálló egységként csak konzultációt követően rendelhető
0202110501 | DKM0103HNET21 | 8000061011_M600 | SNMP card adapter for M600 | AEG | Áru | Kiegészítő |  | 1 | 1 | Nem | db | 12 | 120 |  | 27 | 115356 | EUR | 299.6259 | Nem | Szünetmentes tápegységek - Rack kivitel | legalább 60 (hatvan), legfeljebb 120 (százhúsz) naptári nap | AEG Protect M600UPS berendezéshez, UPS távfelügyelet. Önálló egységként csak konzultációt követően rendelhető
0202110501 | DKM0103HNET21 | 8000061017 | Parallel kit (one for each Frame) - Cable length = 5m párhuzamos üzem | AEG | Áru | Kiegészítő |  | 1 | 1 | Nem | db | 12 | 120 |  | 27 | 276853 | EUR | 719.0999 | Nem | Rack szekrények - Rack kiegészítők | legalább 60 (hatvan), legfeljebb 120 (százhúsz) naptári nap | AEG Párhuzamos üzem (5m kábellel) opció. Önálló egységként csak konzultációt követően rendelhető.
0202110501 | DKM0103HNET21 | 8000061292 | 100A External bypass cabinet | AEG | Áru | Kiegészítő |  | 1 | 1 | Nem | db | 12 | 120 |  | 27 | 572164 | EUR | 1486.1407 | Nem | Rack szekrények - Rack kiegészítők | legalább 60 (hatvan), legfeljebb 120 (százhúsz) naptári nap | Külső kerülő bypass szekrény 100A. Önálló egységként csak konzultációt követően rendelhető
0202110501 | DKM0103HNET21 | 8000061293 | 225A External bypass cabinet | AEG | Áru | Kiegészítő |  | 1 | 1 | Nem | db | 12 | 120 |  | 27 | 692135 | EUR | 1797.7525 | Nem | Rack szekrények - Rack kiegészítők | legalább 60 (hatvan), legfeljebb 120 (százhúsz) naptári nap | Külső kerülő bypass szekrény 225A. Önálló egységként csak konzultációt követően rendelhető
0202110501 | DKM0103HNET21 | 8000061295 | Bottom Cable Entry (for Frame 300) | AEG | Áru | Kiegészítő |  | 1 | 1 | Nem | db | 12 | 120 |  | 27 | 461423 | EUR | 1198.5007 | Nem | Rack szekrények - Rack kiegészítők | legalább 60 (hatvan), legfeljebb 120 (százhúsz) naptári nap | AEG Protect Plus M600 UPS alsó bekötés opció. Önálló egységként csak konzultációt követően rendelhető
0202110501 | DKM0103HNET21 | 8000061405_M400 | SNMP card with GSM adapter for M400 | AEG | Áru | Kiegészítő |  | 1 | 1 | Nem | db | 12 | 120 |  | 27 | 578756 | EUR | 1503.2618 | Nem | Szünetmentes tápegységek - Rack kivitel | legalább 60 (hatvan), legfeljebb 120 (százhúsz) naptári nap | AEG Protect M400UPS berendezéshez, UPS távfelügyelet GSM opcióval. Önálló egységként csak konzultációt követően rendelhető
0202110501 | DKM0103HNET21 | 8000061405_M600 | SNMP with GSM adapter for M600 | AEG | Áru | Kiegészítő |  | 1 | 1 | Nem | db | 12 | 120 |  | 27 | 553708 | EUR | 1438.2025 | Nem | Szünetmentes tápegységek - Rack kivitel | legalább 60 (hatvan), legfeljebb 120 (százhúsz) naptári nap | AEG Protect M600UPS berendezéshez, UPS távfelügyelet GSM opcióval. Önálló egységként csak konzultációt követően rendelhető
0202110501 | DKM0103HNET21 | 8000061406 | 50 A Extra Charger Module | AEG | Áru | Kiegészítő |  | 1 | 1 | Nem | db | 12 | 120 |  | 27 | 1291984 | EUR | 3355.8031 | Nem | Rack szekrények - Rack kiegészítők | legalább 60 (hatvan), legfeljebb 120 (százhúsz) naptári nap | AEG Protect Plus M600 50 A extra töltő modul. Önálló egységként csak konzultációt követően rendelhető
0202110501 | DKM0103HNET21 | 8000061410 | Remote Panel for M600 | AEG | Áru | Kiegészítő |  | 1 | 1 | Nem | db | 12 | 120 |  | 27 | 415280 | EUR | 1078.6498 | Nem | Rack szekrények - Rack kiegészítők | legalább 60 (hatvan), legfeljebb 120 (százhúsz) naptári nap | Önálló egységként csak konzultációt követően rendelhető
0202110501 | DKM0103HNET21 | 8000061846 | LBS - Load Bus Synchronization | AEG | Áru | Kiegészítő |  | 1 | 1 | Nem | db | 12 | 120 |  | 27 | 1384268 | EUR | 3595.5022 | Nem | Rack szekrények - Rack kiegészítők | legalább 60 (hatvan), legfeljebb 120 (százhúsz) naptári nap | Önálló egységként csak konzultációt követően rendelhető
0202110501 | DKM0103HNET21 | 8001210 | VX Gland plate WD: 600x75 mm | Rittal | Áru | Kiegészítő |  | 1 | 1 | Nem | db | 12 | 120 |  | 27 | 2671 | EUR | 6.9366 | Nem | Rack szekrények - Rack kiegészítők | legalább 60 (hatvan), legfeljebb 120 (százhúsz) naptári nap | Önálló egységként csak konzultációt követően rendelhető
0202110501 | DKM0103HNET21 | 8001211 | VX PADLÓLEMEZ, 800X75 MM, 1 DB | Rittal | Áru | Kiegészítő |  | 1 | 1 | Nem | db | 12 | 120 |  | 27 | 3214 | EUR | 8.3472 | Nem | Rack szekrények - Rack kiegészítők | legalább 60 (hatvan), legfeljebb 120 (százhúsz) naptári nap | Önálló egységként csak konzultációt követően rendelhető
0202110501 | DKM0103HNET21 | 8001214 | VX FENÉKLEMEZ, 600x175mm | Rittal | Áru | Kiegészítő |  | 1 | 1 | Nem | db | 12 | 120 |  | 27 | 3474 | EUR | 9.0234 | Nem | Rack szekrények - Rack kiegészítők | legalább 60 (hatvan), legfeljebb 120 (százhúsz) naptári nap | Önálló egységként csak konzultációt követően rendelhető
0202110501 | DKM0103HNET21 | 8001215 | VX Gland plate WD: 800x175 mm | Rittal | Áru | Kiegészítő |  | 1 | 1 | Nem | db | 12 | 120 |  | 27 | 4279 | EUR | 11.113 | Nem | Rack szekrények - Rack kiegészítők | legalább 60 (hatvan), legfeljebb 120 (százhúsz) naptári nap | Önálló egységként csak konzultációt követően rendelhető
0202110501 | DKM0103HNET21 | 8001218 | VX Gland plate WD: 600x237,5 mm | Rittal | Áru | Kiegészítő |  | 1 | 1 | Nem | db | 12 | 120 |  | 27 | 4017 | EUR | 10.434 | Nem | Rack szekrények - Rack kiegészítők | legalább 60 (hatvan), legfeljebb 120 (százhúsz) naptári nap | Önálló egységként csak konzultációt követően rendelhető
0202110501 | DKM0103HNET21 | 8001219 | VX FENÉKLEMEZ, 800x237,5mm | Rittal | Áru | Kiegészítő |  | 1 | 1 | Nem | db | 12 | 120 |  | 27 | 4812 | EUR | 12.4986 | Nem | Rack szekrények - Rack kiegészítők | legalább 60 (hatvan), legfeljebb 120 (százhúsz) naptári nap | Önálló egységként csak konzultációt követően rendelhető
0202110501 | DKM0103HNET21 | 8001222 | VX Gland plate WD: 600x275 mm | Rittal | Áru | Kiegészítő |  | 1 | 1 | Nem | db | 12 | 120 |  | 27 | 4812 | EUR | 12.4986 | Nem | Rack szekrények - Rack kiegészítők | legalább 60 (hatvan), legfeljebb 120 (százhúsz) naptári nap | Önálló egységként csak konzultációt követően rendelhető
0202110501 | DKM0103HNET21 | 8001223 | VX FENÉKLEMEZ, 800x275mm | Rittal | Áru | Kiegészítő |  | 1 | 1 | Nem | db | 12 | 120 |  | 27 | 5615 | EUR | 14.5854 | Nem | Rack szekrények - Rack kiegészítők | legalább 60 (hatvan), legfeljebb 120 (százhúsz) naptári nap | Önálló egységként csak konzultációt követően rendelhető
0202110501 | DKM0103HNET21 | 8001239 | VX FENÉKLEMEZ, ELTOLHATÓ, 600x115mm | Rittal | Áru | Kiegészítő |  | 1 | 1 | Nem | db | 12 | 120 |  | 27 | 3205 | EUR | 8.325 | Nem | Rack szekrények - Rack kiegészítők | legalább 60 (hatvan), legfeljebb 120 (százhúsz) naptári nap | Önálló egységként csak konzultációt követően rendelhető
0202110501 | DKM0103HNET21 | 8001241 | VX FENÉKLEMEZ, ELTOLHATÓ, 800x115mm | Rittal | Áru | Kiegészítő |  | 1 | 1 | Nem | db | 12 | 120 |  | 27 | 4017 | EUR | 10.434 | Nem | Rack szekrények - Rack kiegészítők | legalább 60 (hatvan), legfeljebb 120 (százhúsz) naptári nap | Önálló egységként csak konzultációt követően rendelhető
0202110601 | DKM0103HNET21 | 804095-B21 | HPE Synergy Interconnect Link 1.1m DAC | HPE | Áru | Kiegészítő |  | 1 | 1 | Nem | db | 12 | 120 |  | 27 | 84892 | EUR | 220.4994 | Nem | Passzív hálózati elemek - Végpont kiépítéshez szükséges elemek | legalább 60 (hatvan), legfeljebb 120 (százhúsz) naptári nap | Önálló egységként csak konzultációt követően rendelhető
0202110601 | DKM0103HNET21 | 804098-B21 | HPE Synergy Interconnect Link 1.6m DAC | HPE | Áru | Kiegészítő |  | 1 | 1 | Nem | db | 12 | 120 |  | 27 | 98637 | EUR | 256.1994 | Nem | Passzív hálózati elemek - Végpont kiépítéshez szükséges elemek | legalább 60 (hatvan), legfeljebb 120 (százhúsz) naptári nap | Önálló egységként csak konzultációt követően rendelhető
0202110601 | DKM0103HNET21 | 804155-B21 | HPE Synergy Interconnect Link 2.1m DAC | HPE | Áru | Kiegészítő |  | 1 | 1 | Nem | db | 12 | 120 |  | 27 | 112381 | EUR | 291.8995 | Nem | Passzív hálózati elemek - Végpont kiépítéshez szükséges elemek | legalább 60 (hatvan), legfeljebb 120 (százhúsz) naptári nap | Önálló egységként csak konzultációt követően rendelhető
0102060202 | DKM0103HNET21 | 809801-A21 | HPE SSL VPN Database Appliance Base, a mennyiség a rendszer méretétől függ | HPE | Áru | Alaptermék |  | 1 | 1 | Nem | db | 12 | 120 |  | 27 | 4093435 | EUR | 10632.2996 | Nem | Hálózat biztonsági megoldások - Hálózat biztonsági megoldások | legalább 60 (hatvan), legfeljebb 120 (százhúsz) naptári nap | Önálló egységként csak konzultációt követően rendelhető
0202110501 | DKM0103HNET21 | 8100245 | VX Side panel, screw-fastened | Rittal | Áru | Kiegészítő |  | 1 | 1 | Nem | csomag | 12 | 120 |  | 27 | 75269 | EUR | 195.5049 | Nem | Rack szekrények - Rack kiegészítők | legalább 60 (hatvan), legfeljebb 120 (százhúsz) naptári nap | Önálló egységként csak konzultációt követően rendelhető
0202110501 | DKM0103HNET21 | 8100700 | VX 25 szállítógörgők, 4db/cs | Rittal | Áru | Kiegészítő |  | 1 | 1 | Nem | csomag | 12 | 120 |  | 27 | 72010 | EUR | 187.0386 | Nem | Rack szekrények - Rack kiegészítők | legalább 60 (hatvan), legfeljebb 120 (százhúsz) naptári nap | Önálló egységként csak konzultációt követően rendelhető
0202110501 | DKM0103HNET21 | 8100740 | VX 25 szerelősín, 23x64mm, 400mm, 4db/cs | Rittal | Áru | Kiegészítő |  | 1 | 1 | Nem | csomag | 12 | 120 |  | 27 | 18297 | EUR | 47.5252 | Nem | Rack szekrények - Rack kiegészítők | legalább 60 (hatvan), legfeljebb 120 (százhúsz) naptári nap | Önálló egységként csak konzultációt követően rendelhető
0202110501 | DKM0103HNET21 | 8100741 | VX 25 szerelősín, 23x64mm, 500mm, 4db/cs | Rittal | Áru | Kiegészítő |  | 1 | 1 | Nem | csomag | 12 | 120 |  | 27 | 20490 | EUR | 53.2203 | Nem | Rack szekrények - Rack kiegészítők | legalább 60 (hatvan), legfeljebb 120 (százhúsz) naptári nap | Önálló egységként csak konzultációt követően rendelhető
0202110501 | DKM0103HNET21 | 8100742 | VX 25 szerelősín, 23x64mm, 600mm, 4db/cs | Rittal | Áru | Kiegészítő |  | 1 | 1 | Nem | csomag | 12 | 120 |  | 27 | 23269 | EUR | 60.4395 | Nem | Rack szekrények - Rack kiegészítők | legalább 60 (hatvan), legfeljebb 120 (százhúsz) naptári nap | Önálló egységként csak konzultációt követően rendelhető
0202110501 | DKM0103HNET21 | 8100743 | VX 25 szerelősín, 23x64mm, 800mm, 4db/cs | Rittal | Áru | Kiegészítő |  | 1 | 1 | Nem | csomag | 12 | 120 |  | 27 | 27717 | EUR | 71.9931 | Nem | Rack szekrények - Rack kiegészítők | legalább 60 (hatvan), legfeljebb 120 (százhúsz) naptári nap | Önálló egységként csak konzultációt követően rendelhető
0202110501 | DKM0103HNET21 | 8100745 | VX Punched section 23 x 64 mm | Rittal | Áru | Kiegészítő |  | 1 | 1 | Nem | csomag | 12 | 120 |  | 27 | 32108 | EUR | 83.3971 | Nem | Rack szekrények - Rack kiegészítők | legalább 60 (hatvan), legfeljebb 120 (százhúsz) naptári nap | Önálló egységként csak konzultációt követően rendelhető
0202110501 | DKM0103HNET21 | 8100770 | VX Lábazati adapter, 4db/cs | Rittal | Áru | Kiegészítő |  | 1 | 1 | Nem | csomag | 12 | 120 |  | 27 | 8880 | EUR | 23.0656 | Nem | Rack szekrények - Rack kiegészítők | legalább 60 (hatvan), legfeljebb 120 (százhúsz) naptári nap | Önálló egységként csak konzultációt követően rendelhető
0202110501 | DKM0103HNET21 | 8102245 | VX Side panel, screw-fastened | Rittal | Áru | Kiegészítő |  | 1 | 1 | Nem | csomag | 12 | 120 |  | 27 | 157821 | EUR | 409.9241 | Nem | Rack szekrények - Rack kiegészítők | legalább 60 (hatvan), legfeljebb 120 (százhúsz) naptári nap | Önálló egységként csak konzultációt követően rendelhető
0202110501 | DKM0103HNET21 | 8106245 | VX 25 oldalfal, 2000x600mm, 2db/cs | Rittal | Áru | Kiegészítő |  | 1 | 1 | Nem | csomag | 12 | 120 |  | 27 | 53283 | EUR | 138.3965 | Nem | Rack szekrények - Rack kiegészítők | legalább 60 (hatvan), legfeljebb 120 (százhúsz) naptári nap | Önálló egységként csak konzultációt követően rendelhető
0202110501 | DKM0103HNET21 | 8106260 | VX 25 oldalfalhoz zsanér, 6db/cs | Rittal | Áru | Kiegészítő |  | 1 | 1 | Nem | csomag | 12 | 120 |  | 27 | 20490 | EUR | 53.2203 | Nem | Rack szekrények - Rack kiegészítők | legalább 60 (hatvan), legfeljebb 120 (százhúsz) naptári nap | Önálló egységként csak konzultációt követően rendelhető
0202110501 | DKM0103HNET21 | 8108245 | VX 25 oldalfal, 2000x800mm, 2db/cs | Rittal | Áru | Kiegészítő |  | 1 | 1 | Nem | csomag | 12 | 120 |  | 27 | 63987 | EUR | 166.2011 | Nem | Rack szekrények - Rack kiegészítők | legalább 60 (hatvan), legfeljebb 120 (százhúsz) naptári nap | Önálló egységként csak konzultációt követően rendelhető
0202110501 | DKM0103HNET21 | 8120245 | VX Side panel, screw-fastened | Rittal | Áru | Kiegészítő |  | 1 | 1 | Nem | csomag | 12 | 120 |  | 27 | 154643 | EUR | 401.6711 | Nem | Rack szekrények - Rack kiegészítők | legalább 60 (hatvan), legfeljebb 120 (százhúsz) naptári nap | Önálló egységként csak konzultációt követően rendelhető
0202110501 | DKM0103HNET21 | 8122245 | VX Side panel, screw-fastened | Rittal | Áru | Kiegészítő |  | 1 | 1 | Nem | csomag | 12 | 120 |  | 27 | 162633 | EUR | 422.4227 | Nem | Rack szekrények - Rack kiegészítők | legalább 60 (hatvan), legfeljebb 120 (százhúsz) naptári nap | Önálló egységként csak konzultációt követően rendelhető
0202110501 | DKM0103HNET21 | 8126245 | VX 25 oldalfal, 2200x600mm, 2db/cs | Rittal | Áru | Kiegészítő |  | 1 | 1 | Nem | csomag | 12 | 120 |  | 27 | 58100 | EUR | 150.909 | Nem | Rack szekrények - Rack kiegészítők | legalább 60 (hatvan), legfeljebb 120 (százhúsz) naptári nap | Önálló egységként csak konzultációt követően rendelhető
0202110501 | DKM0103HNET21 | 8128245 | VX Seitenwand, verschraubbar | Rittal | Áru | Kiegészítő |  | 1 | 1 | Nem | csomag | 12 | 120 |  | 27 | 67410 | EUR | 175.0915 | Nem | Rack szekrények - Rack kiegészítők | legalább 60 (hatvan), legfeljebb 120 (százhúsz) naptári nap | Önálló egységként csak konzultációt követően rendelhető
0102020201 | DKM0103HNET21 | 81400189 | NetEngine40E&80E 1588v2 Function License | Huawei | Áru | Alaptermék |  | 1 | 1 | Nem | db | 12 | 120 |  | 27 | 7678444 | EUR | 19944.0112 | Nem | WAN eszközök - Gerinchálózati útválasztók | legalább 60 (hatvan), legfeljebb 120 (százhúsz) naptári nap | Önálló egységként csak konzultációt követően rendelhető
0102020201 | DKM0103HNET21 | 81400208 | NetEngine40E&80E Cross-chassis HAG Function License | Huawei | Áru | Alaptermék |  | 1 | 1 | Nem | db | 12 | 120 |  | 27 | 3199353 | EUR | 8310.0072 | Nem | WAN eszközök - Gerinchálózati útválasztók | legalább 60 (hatvan), legfeljebb 120 (százhúsz) naptári nap | Önálló egységként csak konzultációt követően rendelhető
0102020201 | DKM0103HNET21 | 81400210 | NetEngine40E&80E L2TP Function License | Huawei | Áru | Alaptermék |  | 1 | 1 | Nem | db | 12 | 120 |  | 27 | 6398703 | EUR | 16620.0089 | Nem | WAN eszközök - Gerinchálózati útválasztók | legalább 60 (hatvan), legfeljebb 120 (százhúsz) naptári nap | Önálló egységként csak konzultációt követően rendelhető
0102010201 | DKM0103HNET21 | 81400239 | Service Splitting Platform Function License | Huawei | Áru | Alaptermék |  | 1 | 1 | Nem | db | 12 | 120 |  | 27 | 5118963 | EUR | 13296.0065 | Nem | LAN aktív eszközök - Moduláris switch-ek | legalább 60 (hatvan), legfeljebb 120 (százhúsz) naptári nap | Önálló egységként csak konzultációt követően rendelhető
0102010201 | DKM0103HNET21 | 81400240 | IPV6 Function License | Huawei | Áru | Alaptermék |  | 1 | 1 | Nem | db | 12 | 120 |  | 27 | 767844 | EUR | 1994.3992 | Nem | LAN aktív eszközök - Moduláris switch-ek | legalább 60 (hatvan), legfeljebb 120 (százhúsz) naptári nap | Önálló egységként csak konzultációt követően rendelhető
0102010201 | DKM0103HNET21 | 81400241 | NQA Function License | Huawei | Áru | Alaptermék |  | 1 | 1 | Nem | db | 12 | 120 |  | 27 | 511897 | EUR | 1329.6031 | Nem | LAN aktív eszközök - Moduláris switch-ek | legalább 60 (hatvan), legfeljebb 120 (százhúsz) naptári nap | Önálló egységként csak konzultációt követően rendelhető
0102010201 | DKM0103HNET21 | 81400242 | MPLS Function License | Huawei | Áru | Alaptermék |  | 1 | 1 | Nem | db | 12 | 120 |  | 27 | 767844 | EUR | 1994.3992 | Nem | LAN aktív eszközök - Moduláris switch-ek | legalább 60 (hatvan), legfeljebb 120 (százhúsz) naptári nap | Önálló egységként csak konzultációt követően rendelhető
0102020201 | DKM0103HNET21 | 81400279 | NetEngine40E&80E DAA Function License | Huawei | Áru | Alaptermék |  | 1 | 1 | Nem | db | 12 | 120 |  | 27 | 6398703 | EUR | 16620.0089 | Nem | WAN eszközök - Gerinchálózati útválasztók | legalább 60 (hatvan), legfeljebb 120 (százhúsz) naptári nap | Önálló egységként csak konzultációt követően rendelhető
0102020201 | DKM0103HNET21 | 81400281 | NetEngine40E&80E Lawful Interception Function License | Huawei | Áru | Alaptermék |  | 1 | 1 | Nem | db | 12 | 120 |  | 27 | 6398703 | EUR | 16620.0089 | Nem | WAN eszközök - Gerinchálózati útválasztók | legalább 60 (hatvan), legfeljebb 120 (százhúsz) naptári nap | Önálló egységként csak konzultációt követően rendelhető
0102010201 | DKM0103HNET21 | 81400323 | Virtual System Function | Huawei | Áru | Alaptermék |  | 1 | 1 | Nem | db | 12 | 120 |  | 27 | 5118963 | EUR | 13296.0065 | Nem | LAN aktív eszközök - Adatközponti switch-ek | legalább 60 (hatvan), legfeljebb 120 (százhúsz) naptári nap | Önálló egységként csak konzultációt követően rendelhető
0102020201 | DKM0103HNET21 | 81400370 | NetEngine40E&80E PPPoE/IPoE Function License | Huawei | Áru | Alaptermék |  | 1 | 1 | Nem | db | 12 | 120 |  | 27 | 7678444 | EUR | 19944.0112 | Nem | WAN eszközök - Gerinchálózati útválasztók | legalább 60 (hatvan), legfeljebb 120 (százhúsz) naptári nap | Önálló egységként csak konzultációt követően rendelhető
0102010201 | DKM0103HNET21 | 81400471 | IPv6 Function | Huawei | Áru | Alaptermék |  | 1 | 1 | Nem | db | 12 | 120 |  | 27 | 1279741 | EUR | 3324.0023 | Nem | LAN aktív eszközök - Adatközponti switch-ek | legalább 60 (hatvan), legfeljebb 120 (százhúsz) naptári nap | Önálló egységként csak konzultációt követően rendelhető
0102020201 | DKM0103HNET21 | 81400475 | NetEngine40E&80E Ethernet Performance Test License | Huawei | Áru | Alaptermék |  | 1 | 1 | Nem | db | 12 | 120 |  | 27 | 7678444 | EUR | 19944.0112 | Nem | WAN eszközök - Gerinchálózati útválasztók | legalább 60 (hatvan), legfeljebb 120 (százhúsz) naptári nap | Önálló egységként csak konzultációt követően rendelhető
0102020201 | DKM0103HNET21 | 81400550 | NetEngine40E Remote Mirroring Function License | Huawei | Áru | Alaptermék |  | 1 | 1 | Nem | db | 12 | 120 |  | 27 | 2559482 | EUR | 6648.0047 | Nem | WAN eszközök - Gerinchálózati útválasztók | legalább 60 (hatvan), legfeljebb 120 (százhúsz) naptári nap | Önálló egységként csak konzultációt követően rendelhető
0102020201 | DKM0103HNET21 | 81400554 | NetEngine40E Radius-proxy Function License | Huawei | Áru | Alaptermék |  | 1 | 1 | Nem | db | 12 | 120 |  | 27 | 7678444 | EUR | 19944.0112 | Nem | WAN eszközök - Gerinchálózati útválasztók | legalább 60 (hatvan), legfeljebb 120 (százhúsz) naptári nap | Önálló egységként csak konzultációt követően rendelhető
0102010201 | DKM0103HNET21 | 81400651 | SVF Function License(with S7700 used) | Huawei | Áru | Alaptermék |  | 1 | 1 | Nem | db | 12 | 120 |  | 27 | 1279741 | EUR | 3324.0023 | Nem | LAN aktív eszközök - Moduláris switch-ek | legalább 60 (hatvan), legfeljebb 120 (százhúsz) naptári nap | Önálló egységként csak konzultációt követően rendelhető
0102010102 | DKM0103HNET21 | 81400654 | SVF Function License(used in S5720HI and S5730HI series) | Huawei | Áru | Alaptermék |  | 1 | 1 | Nem | db | 12 | 120 |  | 27 | 511840 | EUR | 1329.4535 | Nem | LAN aktív eszközök - Menedzselhető switch-ek | legalább 60 (hatvan), legfeljebb 120 (százhúsz) naptári nap | Önálló egységként csak konzultációt követően rendelhető
0102020201 | DKM0103HNET21 | 81400671 | NetEngine40E EDSG Function License | Huawei | Áru | Alaptermék |  | 1 | 1 | Nem | db | 12 | 120 |  | 27 | 6398703 | EUR | 16620.0089 | Nem | WAN eszközök - Gerinchálózati útválasztók | legalább 60 (hatvan), legfeljebb 120 (százhúsz) naptári nap | Önálló egységként csak konzultációt követően rendelhető
0102020201 | DKM0103HNET21 | 81400709 | NetEngine40E VxLAN Function License | Huawei | Áru | Alaptermék |  | 1 | 1 | Nem | db | 12 | 120 |  | 27 | 7678444 | EUR | 19944.0112 | Nem | WAN eszközök - Gerinchálózati útválasztók | legalább 60 (hatvan), legfeljebb 120 (százhúsz) naptári nap | Önálló egységként csak konzultációt követően rendelhető
0102010102 | DKM0103HNET21 | 81400858 | SVF Function License(used in S6720EI and S6720HI series) | Huawei | Áru | Alaptermék |  | 1 | 1 | Nem | db | 12 | 120 |  | 27 | 511897 | EUR | 1329.6031 | Nem | LAN aktív eszközök - Menedzselhető switch-ek | legalább 60 (hatvan), legfeljebb 120 (százhúsz) naptári nap | Önálló egységként csak konzultációt követően rendelhető
0102010102 | DKM0103HNET21 | 81400972 | GE to 10G Electronic RTU License | Huawei | Áru | Alaptermék |  | 1 | 1 | Nem | db | 12 | 120 |  | 27 | 204852 | EUR | 532.0835 | Nem | LAN aktív eszközök - Menedzselhető switch-ek | legalább 60 (hatvan), legfeljebb 120 (százhúsz) naptári nap | Önálló egységként csak konzultációt követően rendelhető
0102010201 | DKM0103HNET21 | 81401078 | VXLAN enhanced function license(used in S7700 series) | Huawei | Áru | Alaptermék |  | 1 | 1 | Nem | db | 12 | 120 |  | 27 | 435113 | EUR | 1130.163 | Nem | LAN aktív eszközök - Moduláris switch-ek | legalább 60 (hatvan), legfeljebb 120 (százhúsz) naptári nap | Önálló egységként csak konzultációt követően rendelhető
0102010102 | DKM0103HNET21 | 81401080 | VXLAN enhanced function license(used in S5720HI and S5730HI series) | Huawei | Áru | Alaptermék |  | 1 | 1 | Nem | db | 12 | 120 |  | 27 | 153494 | EUR | 398.6864 | Nem | LAN aktív eszközök - Menedzselhető switch-ek | legalább 60 (hatvan), legfeljebb 120 (százhúsz) naptári nap | Önálló egységként csak konzultációt követően rendelhető
0102010102 | DKM0103HNET21 | 81401081 | VXLAN enhanced function license(used in S6720EI and S6720HI series) | Huawei | Áru | Alaptermék |  | 1 | 1 | Nem | db | 12 | 120 |  | 27 | 204759 | EUR | 531.8424 | Nem | LAN aktív eszközök - Menedzselhető switch-ek | legalább 60 (hatvan), legfeljebb 120 (százhúsz) naptári nap | Önálló egységként csak konzultációt követően rendelhető
0102020101 | DKM0103HNET21 | 81401173 | AR650 Value-Added Data Package | Huawei | Áru | Alaptermék |  | 1 | 1 | Nem | db | 12 | 120 |  | 27 | 38391 | EUR | 99.7173 | Nem | WAN eszközök - Telephelyi elérést biztosító útválasztók | legalább 60 (hatvan), legfeljebb 120 (százhúsz) naptári nap | Önálló egységként csak konzultációt követően rendelhető
0102020101 | DKM0103HNET21 | 81401176 | AR650 Value-Added Security Package | Huawei | Áru | Alaptermék |  | 1 | 1 | Nem | db | 12 | 120 |  | 27 | 51189 | EUR | 132.9592 | Nem | WAN eszközök - Telephelyi elérést biztosító útválasztók | legalább 60 (hatvan), legfeljebb 120 (százhúsz) naptári nap | Önálló egységként csak konzultációt követően rendelhető
0102010102 | DKM0103HNET21 | 81401192 | 1-year intelligent video O&M license | Huawei | Áru | Alaptermék |  | 1 | 1 | Nem | db | 12 | 120 |  | 27 | 166260 | EUR | 431.8451 | Nem | LAN aktív eszközök - Menedzselhető switch-ek | legalább 60 (hatvan), legfeljebb 120 (százhúsz) naptári nap | Önálló egységként csak konzultációt követően rendelhető
0102010102 | DKM0103HNET21 | 81401193 | 3-year intelligent video O&M license | Huawei | Áru | Alaptermék |  | 1 | 1 | Nem | db | 12 | 120 |  | 27 | 332812 | EUR | 864.4468 | Nem | LAN aktív eszközök - Menedzselhető switch-ek | legalább 60 (hatvan), legfeljebb 120 (százhúsz) naptári nap | Önálló egységként csak konzultációt követően rendelhető
0102010102 | DKM0103HNET21 | 81401194 | 5-year intelligent video O&M license | Huawei | Áru | Alaptermék |  | 1 | 1 | Nem | db | 12 | 120 |  | 27 | 554782 | EUR | 1440.9932 | Nem | LAN aktív eszközök - Menedzselhető switch-ek | legalább 60 (hatvan), legfeljebb 120 (százhúsz) naptári nap | Önálló egységként csak konzultációt követően rendelhető
0102020101 | DKM0103HNET21 | 81401309 | AR6100 Value-Added Data Package | Huawei | Áru | Alaptermék |  | 1 | 1 | Nem | db | 12 | 120 |  | 27 | 148451 | EUR | 385.5864 | Nem | WAN eszközök - Telephelyi elérést biztosító útválasztók | legalább 60 (hatvan), legfeljebb 120 (százhúsz) naptári nap | Önálló egységként csak konzultációt követően rendelhető
0102020101 | DKM0103HNET21 | 81401310 | AR6100 AC Express License | Huawei | Áru | Alaptermék |  | 1 | 1 | Nem | db | 12 | 120 |  | 27 | 427433 | EUR | 1110.2151 | Nem | WAN eszközök - Telephelyi elérést biztosító útválasztók | legalább 60 (hatvan), legfeljebb 120 (százhúsz) naptári nap | Önálló egységként csak konzultációt követően rendelhető
0102020101 | DKM0103HNET21 | 81401311 | AR6100 Value-Added Voice Package | Huawei | Áru | Alaptermék |  | 1 | 1 | Nem | db | 12 | 120 |  | 27 | 148451 | EUR | 385.5864 | Nem | WAN eszközök - Telephelyi elérést biztosító útválasztók | legalább 60 (hatvan), legfeljebb 120 (százhúsz) naptári nap | Önálló egységként csak konzultációt követően rendelhető
0102020101 | DKM0103HNET21 | 81401315 | AR6100 Value-Added Security Package | Huawei | Áru | Alaptermék |  | 1 | 1 | Nem | db | 12 | 120 |  | 27 | 248271 | EUR | 644.8592 | Nem | WAN eszközök - Telephelyi elérést biztosító útválasztók | legalább 60 (hatvan), legfeljebb 120 (százhúsz) naptári nap | Önálló egységként csak konzultációt követően rendelhető
0102020101 | DKM0103HNET21 | 81401323 | AR6200 Value-Added Data Package | Huawei | Áru | Alaptermék |  | 1 | 1 | Nem | db | 12 | 120 |  | 27 | 174046 | EUR | 452.0674 | Nem | WAN eszközök - Telephelyi elérést biztosító útválasztók | legalább 60 (hatvan), legfeljebb 120 (százhúsz) naptári nap | Önálló egységként csak konzultációt követően rendelhető
0102020101 | DKM0103HNET21 | 81401324 | AR6300 Value-Added Data Package | Huawei | Áru | Alaptermék |  | 1 | 1 | Nem | db | 12 | 120 |  | 27 | 248271 | EUR | 644.8592 | Nem | WAN eszközök - Telephelyi elérést biztosító útválasztók | legalább 60 (hatvan), legfeljebb 120 (százhúsz) naptári nap | Önálló egységként csak konzultációt követően rendelhető
0102020101 | DKM0103HNET21 | 81401325 | AR6200 AC Express License | Huawei | Áru | Alaptermék |  | 1 | 1 | Nem | db | 12 | 120 |  | 27 | 519575 | EUR | 1349.5455 | Nem | WAN eszközök - Telephelyi elérést biztosító útválasztók | legalább 60 (hatvan), legfeljebb 120 (százhúsz) naptári nap | Önálló egységként csak konzultációt követően rendelhető
0102020101 | DKM0103HNET21 | 81401326 | AR6300 AC Express License | Huawei | Áru | Alaptermék |  | 1 | 1 | Nem | db | 12 | 120 |  | 27 | 934212 | EUR | 2426.5242 | Nem | WAN eszközök - Telephelyi elérést biztosító útválasztók | legalább 60 (hatvan), legfeljebb 120 (százhúsz) naptári nap | Önálló egységként csak konzultációt követően rendelhető
0102020101 | DKM0103HNET21 | 81401327 | AR6200 Value-Added Voice Package | Huawei | Áru | Alaptermék |  | 1 | 1 | Nem | db | 12 | 120 |  | 27 | 174046 | EUR | 452.0674 | Nem | WAN eszközök - Telephelyi elérést biztosító útválasztók | legalább 60 (hatvan), legfeljebb 120 (százhúsz) naptári nap | Önálló egységként csak konzultációt követően rendelhető
0102020101 | DKM0103HNET21 | 81401328 | AR6300 Value-Added Voice Package | Huawei | Áru | Alaptermék |  | 1 | 1 | Nem | db | 12 | 120 |  | 27 | 248271 | EUR | 644.8592 | Nem | WAN eszközök - Telephelyi elérést biztosító útválasztók | legalább 60 (hatvan), legfeljebb 120 (százhúsz) naptári nap | Önálló egységként csak konzultációt követően rendelhető
0102020101 | DKM0103HNET21 | 81401329 | AR6200 Value-Added Security Package | Huawei | Áru | Alaptermék |  | 1 | 1 | Nem | db | 12 | 120 |  | 27 | 296898 | EUR | 771.1645 | Nem | WAN eszközök - Telephelyi elérést biztosító útválasztók | legalább 60 (hatvan), legfeljebb 120 (százhúsz) naptári nap | Önálló egységként csak konzultációt követően rendelhető
0102020101 | DKM0103HNET21 | 81401330 | AR6300 Value-Added Security Package | Huawei | Áru | Alaptermék |  | 1 | 1 | Nem | db | 12 | 120 |  | 27 | 496539 | EUR | 1289.7129 | Nem | WAN eszközök - Telephelyi elérést biztosító útválasztók | legalább 60 (hatvan), legfeljebb 120 (százhúsz) naptári nap | Önálló egységként csak konzultációt követően rendelhető
0102010102 | DKM0103HNET21 | 81401367 | S67XX-H Series,40GE to 100GE Electronic RTU License,Per Device | Huawei | Áru | Alaptermék |  | 1 | 1 | Nem | db | 12 | 120 |  | 27 | 307139 | EUR | 797.7636 | Nem | LAN aktív eszközök - Menedzselhető switch-ek | legalább 60 (hatvan), legfeljebb 120 (százhúsz) naptári nap | Önálló egységként csak konzultációt követően rendelhető
0102010102 | DKM0103HNET21 | 81401368 | S67Series, VxLAN License, Per Device | Huawei | Áru | Alaptermék |  | 1 | 1 | Nem | db | 12 | 120 |  | 27 | 204759 | EUR | 531.8424 | Nem | LAN aktív eszközök - Menedzselhető switch-ek | legalább 60 (hatvan), legfeljebb 120 (százhúsz) naptári nap | Önálló egységként csak konzultációt követően rendelhető
0102010102 | DKM0103HNET21 | 81401371 | S57 Series, VxLAN License, Per Device | Huawei | Áru | Alaptermék |  | 1 | 1 | Nem | db | 12 | 120 |  | 27 | 153569 | EUR | 398.8804 | Nem | LAN aktív eszközök - Menedzselhető switch-ek | legalább 60 (hatvan), legfeljebb 120 (százhúsz) naptári nap | Önálló egységként csak konzultációt követően rendelhető
0102010201 | DKM0103HNET21 | 81401373 | S127E Series, VxLAN License, Per Device | Huawei | Áru | Alaptermék |  | 1 | 1 | Nem | db | 12 | 120 |  | 27 | 435113 | EUR | 1130.163 | Nem | LAN aktív eszközök - Moduláris switch-ek | legalább 60 (hatvan), legfeljebb 120 (százhúsz) naptári nap | Önálló egységként csak konzultációt követően rendelhető
0102010201 | DKM0103HNET21 | 81401374 | S127E Series, 800G Capacity Right to Use License,Per Device | Huawei | Áru | Alaptermék |  | 1 | 1 | Nem | db | 12 | 120 |  | 27 | 3839222 | EUR | 9972.0042 | Nem | LAN aktív eszközök - Moduláris switch-ek | legalább 60 (hatvan), legfeljebb 120 (százhúsz) naptári nap | Önálló egységként csak konzultációt követően rendelhető
0102020101 | DKM0103HNET21 | 81401377 | AR650 Performance License | Huawei | Áru | Alaptermék |  | 1 | 1 | Nem | db | 12 | 120 |  | 27 | 76784 | EUR | 199.4402 | Nem | WAN eszközök - Telephelyi elérést biztosító útválasztók | legalább 60 (hatvan), legfeljebb 120 (százhúsz) naptári nap | Önálló egységként csak konzultációt követően rendelhető
0102060301 | DKM0103HNET21 | 816437-A21 | HPE IDS Mobility Controller Base, a mennyiség a rendszer méretétől függ | HPE | Áru | Alaptermék |  | 1 | 1 | Nem | db | 12 | 120 |  | 27 | 2690688 | EUR | 6988.8011 | Nem | Vezeték nélküli megoldások - Vezeték nélküli vezérlők (Wireless Controllers) | legalább 60 (hatvan), legfeljebb 120 (százhúsz) naptári nap | Önálló egységként csak konzultációt követően rendelhető
0202110501 | DKM0103HNET21 | 8170245 | VX Side panel, screw-fastened | Rittal | Áru | Kiegészítő |  | 1 | 1 | Nem | csomag | 12 | 120 |  | 27 | 43817 | EUR | 113.8094 | Nem | Rack szekrények - Rack kiegészítők | legalább 60 (hatvan), legfeljebb 120 (százhúsz) naptári nap | Önálló egységként csak konzultációt követően rendelhető
0102060101 | DKM0103HNET21 | 8170G0J9 | Content Security Group Function | Huawei | Áru | Alaptermék |  | 1 | 1 | Nem | db | 12 | 120 |  | 27 | 3.2 | EUR | 0.0083 | Nem | Hálózat biztonsági megoldások - Hálózat biztonsági megoldások | legalább 60 (hatvan), legfeljebb 120 (százhúsz) naptári nap | Önálló egységként csak konzultációt követően rendelhető
0202110501 | DKM0103HNET21 | 8173245 | VX Side panel, screw-fastened | Rittal | Áru | Kiegészítő |  | 1 | 1 | Nem | csomag | 12 | 120 |  | 27 | 35210 | EUR | 91.4533 | Nem | Rack szekrények - Rack kiegészítők | legalább 60 (hatvan), legfeljebb 120 (százhúsz) naptári nap | Önálló egységként csak konzultációt követően rendelhető
0202110501 | DKM0103HNET21 | 8175245 | VX Side panel, screw-fastened | Rittal | Áru | Kiegészítő |  | 1 | 1 | Nem | csomag | 12 | 120 |  | 27 | 47567 | EUR | 123.5506 | Nem | Rack szekrények - Rack kiegészítők | legalább 60 (hatvan), legfeljebb 120 (százhúsz) naptári nap | Önálló egységként csak konzultációt követően rendelhető
0202110501 | DKM0103HNET21 | 8176245 | VX Side panel, screw-fastened | Rittal | Áru | Kiegészítő |  | 1 | 1 | Nem | csomag | 12 | 120 |  | 27 | 52766 | EUR | 137.0552 | Nem | Rack szekrények - Rack kiegészítők | legalább 60 (hatvan), legfeljebb 120 (százhúsz) naptári nap | Önálló egységként csak konzultációt követően rendelhető
0202110501 | DKM0103HNET21 | 8186245 | VX 25 oldalfal, 1800x600mm, 2db/cs | Rittal | Áru | Kiegészítő |  | 1 | 1 | Nem | csomag | 12 | 120 |  | 27 | 52967 | EUR | 137.5762 | Nem | Rack szekrények - Rack kiegészítők | legalább 60 (hatvan), legfeljebb 120 (százhúsz) naptári nap | Önálló egységként csak konzultációt követően rendelhető
0202110501 | DKM0103HNET21 | 8188245 | VX Side panel, screw-fastened | Rittal | Áru | Kiegészítő |  | 1 | 1 | Nem | csomag | 12 | 120 |  | 27 | 64800 | EUR | 168.3128 | Nem | Rack szekrények - Rack kiegészítők | legalább 60 (hatvan), legfeljebb 120 (százhúsz) naptári nap | Önálló egységként csak konzultációt követően rendelhető
0102060203 | DKM0103HNET21 | 821812-A21 | HPE Integrated SSL-IPSec VPN Mobility Master EB (Enterprise Business) Addon, a mennyiség a rendszer méretétől függ | HPE | Áru | Alaptermék |  | 1 | 1 | Nem | db | 12 | 120 |  | 27 | 18688073 | EUR | 48540.4501 | Nem | Vezeték nélküli megoldások - Vezeték nélküli vezérlők (Wireless Controllers) | legalább 60 (hatvan), legfeljebb 120 (százhúsz) naptári nap | Önálló egységként csak konzultációt követően rendelhető
0102020201 | DKM0103HNET21 | 82400206 | NetEngine40E&80E Subscribers Quantity(1k Subscribers) | Huawei | Áru | Alaptermék |  | 1 | 1 | Nem | db | 12 | 120 |  | 27 | 639872 | EUR | 1662.0053 | Nem | WAN eszközök - Gerinchálózati útválasztók | legalább 60 (hatvan), legfeljebb 120 (százhúsz) naptári nap | Önálló egységként csak konzultációt követően rendelhető
0102020201 | DKM0103HNET21 | 82400240 | NetEngine40E&80E 2M NAT Session License | Huawei | Áru | Alaptermék |  | 1 | 1 | Nem | db | 12 | 120 |  | 27 | 10237925 | EUR | 26592.0131 | Nem | WAN eszközök - Gerinchálózati útválasztók | legalább 60 (hatvan), legfeljebb 120 (százhúsz) naptári nap | Önálló egységként csak konzultációt követően rendelhető
0102020201 | DKM0103HNET21 | 82400313 | NetEngine40E L3VPN&EVPN Function License for LPUF-51-B | Huawei | Áru | Alaptermék |  | 1 | 1 | Nem | db | 12 | 120 |  | 27 | 20475850 | EUR | 53184.0262 | Nem | WAN eszközök - Gerinchálózati útválasztók | legalább 60 (hatvan), legfeljebb 120 (százhúsz) naptári nap | Önálló egységként csak konzultációt követően rendelhető
0102020201 | DKM0103HNET21 | 82400314 | NetEngine40E L3VPN&EVPN Function License for LPUI-51-B | Huawei | Áru | Alaptermék |  | 1 | 1 | Nem | db | 12 | 120 |  | 27 | 7678444 | EUR | 19944.0112 | Nem | WAN eszközök - Gerinchálózati útválasztók | legalább 60 (hatvan), legfeljebb 120 (százhúsz) naptári nap | Önálló egységként csak konzultációt követően rendelhető
0102020201 | DKM0103HNET21 | 82400317 | NetEngine40E 1588v2 Function License for 51 Series Units | Huawei | Áru | Alaptermék |  | 1 | 1 | Nem | db | 12 | 120 |  | 27 | 5118963 | EUR | 13296.0065 | Nem | WAN eszközök - Gerinchálózati útválasztók | legalább 60 (hatvan), legfeljebb 120 (százhúsz) naptári nap | Önálló egységként csak konzultációt követően rendelhető
0102020201 | DKM0103HNET21 | 82400332 | NetEngine40E&80E DS-Lite Function License for VSU Series Units | Huawei | Áru | Alaptermék |  | 1 | 1 | Nem | db | 12 | 120 |  | 27 | 5118963 | EUR | 13296.0065 | Nem | WAN eszközök - Gerinchálózati útválasztók | legalább 60 (hatvan), legfeljebb 120 (százhúsz) naptári nap | Önálló egységként csak konzultációt követően rendelhető
0102020201 | DKM0103HNET21 | 82400341 | NetEngine40E&80E 20Gbps capacity License for VSU Series Units | Huawei | Áru | Alaptermék |  | 1 | 1 | Nem | db | 12 | 120 |  | 27 | 7678444 | EUR | 19944.0112 | Nem | WAN eszközök - Gerinchálózati útválasztók | legalább 60 (hatvan), legfeljebb 120 (százhúsz) naptári nap | Önálló egységként csak konzultációt követően rendelhető
0102020201 | DKM0103HNET21 | 82400378 | NetEngine40E L3VPN&EVPN Function License for LPUI-120-B | Huawei | Áru | Alaptermék |  | 1 | 1 | Nem | db | 12 | 120 |  | 27 | 12797407 | EUR | 33240.0177 | Nem | WAN eszközök - Gerinchálózati útválasztók | legalább 60 (hatvan), legfeljebb 120 (százhúsz) naptári nap | Önálló egységként csak konzultációt követően rendelhető
0102020201 | DKM0103HNET21 | 82400379 | NetEngine40E L3VPN&EVPN Function License for LPUF-120-B | Huawei | Áru | Alaptermék |  | 1 | 1 | Nem | db | 12 | 120 |  | 27 | 20475850 | EUR | 53184.0262 | Nem | WAN eszközök - Gerinchálózati útválasztók | legalább 60 (hatvan), legfeljebb 120 (százhúsz) naptári nap | Önálló egységként csak konzultációt követően rendelhető
0102020201 | DKM0103HNET21 | 82400380 | NetEngine40E L3VPN&EVPN Function License for LPUI-240-B | Huawei | Áru | Alaptermék |  | 1 | 1 | Nem | db | 12 | 120 |  | 27 | 23035332 | EUR | 59832.0308 | Nem | WAN eszközök - Gerinchálózati útválasztók | legalább 60 (hatvan), legfeljebb 120 (százhúsz) naptári nap | Önálló egységként csak konzultációt követően rendelhető
0102020201 | DKM0103HNET21 | 82400381 | NetEngine40E L3VPN&EVPN Function License for LPUF-240-B | Huawei | Áru | Alaptermék |  | 1 | 1 | Nem | db | 12 | 120 |  | 27 | 30713775 | EUR | 79776.0392 | Nem | WAN eszközök - Gerinchálózati útválasztók | legalább 60 (hatvan), legfeljebb 120 (százhúsz) naptári nap | Önálló egységként csak konzultációt követően rendelhető
0102020201 | DKM0103HNET21 | 82400382 | NetEngine40E NAT64 License for VSU Series Units | Huawei | Áru | Alaptermék |  | 1 | 1 | Nem | db | 12 | 120 |  | 27 | 5118963 | EUR | 13296.0065 | Nem | WAN eszközök - Gerinchálózati útválasztók | legalább 60 (hatvan), legfeljebb 120 (százhúsz) naptári nap | Önálló egységként csak konzultációt követően rendelhető
0102020201 | DKM0103HNET21 | 82400383 | NetEngine40E PCP license for VSU Series Units | Huawei | Áru | Alaptermék |  | 1 | 1 | Nem | db | 12 | 120 |  | 27 | 5118963 | EUR | 13296.0065 | Nem | WAN eszközök - Gerinchálózati útválasztók | legalább 60 (hatvan), legfeljebb 120 (százhúsz) naptári nap | Önálló egységként csak konzultációt követően rendelhető
0102020201 | DKM0103HNET21 | 82400404 | NetEngine40E 1588v2 Function License for 120 Series Units | Huawei | Áru | Alaptermék |  | 1 | 1 | Nem | db | 12 | 120 |  | 27 | 10237925 | EUR | 26592.0131 | Nem | WAN eszközök - Gerinchálózati útválasztók | legalább 60 (hatvan), legfeljebb 120 (százhúsz) naptári nap | Önálló egységként csak konzultációt követően rendelhető
0102020201 | DKM0103HNET21 | 82400405 | NetEngine40E 1588v2 Function License for 240 Series Units | Huawei | Áru | Alaptermék |  | 1 | 1 | Nem | db | 12 | 120 |  | 27 | 15356888 | EUR | 39888.0196 | Nem | WAN eszközök - Gerinchálózati útválasztók | legalább 60 (hatvan), legfeljebb 120 (százhúsz) naptári nap | Önálló egységként csak konzultációt követően rendelhető
0102010201 | DKM0103HNET21 | 82400511 | WLAN Access Controller AP Resource License-512AP (with the X-series LPU used) | Huawei | Áru | Alaptermék |  | 1 | 1 | Nem | db | 12 | 120 |  | 27 | 14128337 | EUR | 36696.9793 | Nem | LAN aktív eszközök - Moduláris switch-ek | legalább 60 (hatvan), legfeljebb 120 (százhúsz) naptári nap | Önálló egységként csak konzultációt követően rendelhető
0190020201 | DKM0103HNET21 | 82400511_88134UFA-2L5_12 | WLAN Access Controller AP Resource License-512AP (with the X-series LPU used) - Hi-Care Basic,12month | Huawei | Áru | Alaptermék |  | 1 | 1 | Nem | db | 12 | 120 |  | 27 | 560307 | EUR | 1455.3431 | Nem | LAN aktív eszközök - Moduláris switch-ek | legalább 60 (hatvan), legfeljebb 120 (százhúsz) naptári nap | Önálló egységként csak konzultációt követően rendelhető
0190020201 | DKM0103HNET21 | 82400511_88134UJL-2ED_12 | WLAN Access Controller AP Resource License-512AP (with the X-series LPU used) - Hi-Care Standard,12month | Huawei | Áru | Alaptermék |  | 1 | 1 | Nem | db | 12 | 120 |  | 27 | 700384 | EUR | 1819.1802 | Nem | LAN aktív eszközök - Moduláris switch-ek | legalább 60 (hatvan), legfeljebb 120 (százhúsz) naptári nap | Önálló egységként csak konzultációt követően rendelhető
0190020201 | DKM0103HNET21 | 82400511_88136MYG-2L5_12 | WLAN Access Controller AP Resource License-512AP (with the X-series LPU used) - Hi-Care Repair,12month | Huawei | Áru | Alaptermék |  | 1 | 1 | Nem | db | 12 | 120 |  | 27 | 420231 | EUR | 1091.5087 | Nem | LAN aktív eszközök - Moduláris switch-ek | legalább 60 (hatvan), legfeljebb 120 (százhúsz) naptári nap | Önálló egységként csak konzultációt követően rendelhető
0102010201 | DKM0103HNET21 | 82400512 | WLAN Access Controller AP Resource License-128AP (with the X-series LPU used) | Huawei | Áru | Alaptermék |  | 1 | 1 | Nem | db | 12 | 120 |  | 27 | 3532084 | EUR | 9174.2434 | Nem | LAN aktív eszközök - Moduláris switch-ek | legalább 60 (hatvan), legfeljebb 120 (százhúsz) naptári nap | Önálló egységként csak konzultációt követően rendelhető
0190020201 | DKM0103HNET21 | 82400512_88134UFA-2L6_12 | WLAN Access Controller AP Resource License-128AP (with the X-series LPU used) - Hi-Care Basic,12month | Huawei | Áru | Alaptermék |  | 1 | 1 | Nem | db | 12 | 120 |  | 27 | 172981 | EUR | 449.3016 | Nem | LAN aktív eszközök - Moduláris switch-ek | legalább 60 (hatvan), legfeljebb 120 (százhúsz) naptári nap | Önálló egységként csak konzultációt követően rendelhető
0190020201 | DKM0103HNET21 | 82400512_88134UJL-2EE_12 | WLAN Access Controller AP Resource License-128AP (with the X-series LPU used) - Hi-Care Standard,12month | Huawei | Áru | Alaptermék |  | 1 | 1 | Nem | db | 12 | 120 |  | 27 | 216226 | EUR | 561.6257 | Nem | LAN aktív eszközök - Moduláris switch-ek | legalább 60 (hatvan), legfeljebb 120 (százhúsz) naptári nap | Önálló egységként csak konzultációt követően rendelhető
0190020201 | DKM0103HNET21 | 82400512_88136MYG-2L6_12 | WLAN Access Controller AP Resource License-128AP (with the X-series LPU used) - Hi-Care Repair,12month | Huawei | Áru | Alaptermék |  | 1 | 1 | Nem | db | 12 | 120 |  | 27 | 129735 | EUR | 336.9748 | Nem | LAN aktív eszközök - Moduláris switch-ek | legalább 60 (hatvan), legfeljebb 120 (százhúsz) naptári nap | Önálló egységként csak konzultációt követően rendelhető
0102010201 | DKM0103HNET21 | 82400513 | WLAN Access Controller AP Resource License-64AP (with the X-series LPU used) | Huawei | Áru | Alaptermék |  | 1 | 1 | Nem | db | 12 | 120 |  | 27 | 1766043 | EUR | 4587.1245 | Nem | LAN aktív eszközök - Moduláris switch-ek | legalább 60 (hatvan), legfeljebb 120 (százhúsz) naptári nap | Önálló egységként csak konzultációt követően rendelhető
0190020201 | DKM0103HNET21 | 82400513_88134UFA-2L7_12 | WLAN Access Controller AP Resource License-64AP (with the X-series LPU used) - Hi-Care Basic,12month | Huawei | Áru | Alaptermék |  | 1 | 1 | Nem | db | 12 | 120 |  | 27 | 86491 | EUR | 224.6508 | Nem | LAN aktív eszközök - Moduláris switch-ek | legalább 60 (hatvan), legfeljebb 120 (százhúsz) naptári nap | Önálló egységként csak konzultációt követően rendelhető
0190020201 | DKM0103HNET21 | 82400513_88134UJL-2EF_12 | WLAN Access Controller AP Resource License-64AP (with the X-series LPU used) - Hi-Care Standard,12month | Huawei | Áru | Alaptermék |  | 1 | 1 | Nem | db | 12 | 120 |  | 27 | 108113 | EUR | 280.8142 | Nem | LAN aktív eszközök - Moduláris switch-ek | legalább 60 (hatvan), legfeljebb 120 (százhúsz) naptári nap | Önálló egységként csak konzultációt követően rendelhető
0190020201 | DKM0103HNET21 | 82400513_88136MYG-2L7_12 | WLAN Access Controller AP Resource License-64AP (with the X-series LPU used) - Hi-Care Repair,12month | Huawei | Áru | Alaptermék |  | 1 | 1 | Nem | db | 12 | 120 |  | 27 | 64868 | EUR | 168.4874 | Nem | LAN aktív eszközök - Moduláris switch-ek | legalább 60 (hatvan), legfeljebb 120 (százhúsz) naptári nap | Önálló egységként csak konzultációt követően rendelhető
0102010201 | DKM0103HNET21 | 82400514 | WLAN Access Controller AP Resource License-16AP (with the X-series LPU used) | Huawei | Áru | Alaptermék |  | 1 | 1 | Nem | db | 12 | 120 |  | 27 | 441511 | EUR | 1146.7825 | Nem | LAN aktív eszközök - Moduláris switch-ek | legalább 60 (hatvan), legfeljebb 120 (százhúsz) naptári nap | Önálló egységként csak konzultációt követően rendelhető
0190020201 | DKM0103HNET21 | 82400514_88134UFA-2L8_12 | WLAN Access Controller AP Resource License-16AP (with the X-series LPU used) - Hi-Care Basic,12month | Huawei | Áru | Alaptermék |  | 1 | 1 | Nem | db | 12 | 120 |  | 27 | 21623 | EUR | 56.1634 | Nem | LAN aktív eszközök - Moduláris switch-ek | legalább 60 (hatvan), legfeljebb 120 (százhúsz) naptári nap | Önálló egységként csak konzultációt követően rendelhető
0190020201 | DKM0103HNET21 | 82400514_88134UJL-2EG_12 | WLAN Access Controller AP Resource License-16AP (with the X-series LPU used) - Hi-Care Standard,12month | Huawei | Áru | Alaptermék |  | 1 | 1 | Nem | db | 12 | 120 |  | 27 | 27028 | EUR | 70.2029 | Nem | LAN aktív eszközök - Moduláris switch-ek | legalább 60 (hatvan), legfeljebb 120 (százhúsz) naptári nap | Önálló egységként csak konzultációt követően rendelhető
0190020201 | DKM0103HNET21 | 82400514_88136MYG-2L8_12 | WLAN Access Controller AP Resource License-16AP (with the X-series LPU used) - Hi-Care Repair,12month | Huawei | Áru | Alaptermék |  | 1 | 1 | Nem | db | 12 | 120 |  | 27 | 16217 | EUR | 42.1212 | Nem | LAN aktív eszközök - Moduláris switch-ek | legalább 60 (hatvan), legfeljebb 120 (százhúsz) naptári nap | Önálló egységként csak konzultációt követően rendelhető
0102010201 | DKM0103HNET21 | 82400515 | X-series LPU FIB Resource License-128K | Huawei | Áru | Alaptermék |  | 1 | 1 | Nem | db | 12 | 120 |  | 27 | 831832 | EUR | 2160.603 | Nem | LAN aktív eszközök - Moduláris switch-ek | legalább 60 (hatvan), legfeljebb 120 (százhúsz) naptári nap | Önálló egységként csak konzultációt követően rendelhető
0102010102 | DKM0103HNET21 | 82400587 | WLAN access controller AP resource license-512AP(used in S5720HI and S5730HI series) | Huawei | Áru | Alaptermék |  | 1 | 1 | Nem | db | 12 | 120 |  | 27 | 8817333 | EUR | 22902.1644 | Nem | LAN aktív eszközök - Menedzselhető switch-ek | legalább 60 (hatvan), legfeljebb 120 (százhúsz) naptári nap | Önálló egységként csak konzultációt követően rendelhető
0102010102 | DKM0103HNET21 | 82400588 | WLAN access controller AP resource license-64AP(used in S5720HI and S5730HI series) | Huawei | Áru | Alaptermék |  | 1 | 1 | Nem | db | 12 | 120 |  | 27 | 1440927 | EUR | 3742.6671 | Nem | LAN aktív eszközök - Menedzselhető switch-ek | legalább 60 (hatvan), legfeljebb 120 (százhúsz) naptári nap | Önálló egységként csak konzultációt követően rendelhető
0102010102 | DKM0103HNET21 | 82400589 | WLAN access controller AP resource license-128AP(used in S5720HI and S5730HI series) | Huawei | Áru | Alaptermék |  | 1 | 1 | Nem | db | 12 | 120 |  | 27 | 2449517 | EUR | 6362.3822 | Nem | LAN aktív eszközök - Menedzselhető switch-ek | legalább 60 (hatvan), legfeljebb 120 (százhúsz) naptári nap | Önálló egységként csak konzultációt követően rendelhető
0102010102 | DKM0103HNET21 | 82400590 | WLAN access controller AP resource license-16AP(used in S5720HI and S5730HI series) | Huawei | Áru | Alaptermék |  | 1 | 1 | Nem | db | 12 | 120 |  | 27 | 399258 | EUR | 1037.033 | Nem | LAN aktív eszközök - Menedzselhető switch-ek | legalább 60 (hatvan), legfeljebb 120 (százhúsz) naptári nap | Önálló egységként csak konzultációt követően rendelhető
0102010102 | DKM0103HNET21 | 82400591 | FIBv4 Resource License-128K(used in S5720HI and S5730HI series) | Huawei | Áru | Alaptermék |  | 1 | 1 | Nem | db | 12 | 120 |  | 27 | 230385 | EUR | 598.4037 | Nem | LAN aktív eszközök - Menedzselhető switch-ek | legalább 60 (hatvan), legfeljebb 120 (százhúsz) naptári nap | Önálló egységként csak konzultációt követően rendelhető
0102020201 | DKM0103HNET21 | 82400617 | NetEngine40E 1588v2 Function License for 480 Series Units | Huawei | Áru | Alaptermék |  | 1 | 1 | Nem | db | 12 | 120 |  | 27 | 25594813 | EUR | 66480.0327 | Nem | WAN eszközök - Gerinchálózati útválasztók | legalább 60 (hatvan), legfeljebb 120 (százhúsz) naptári nap | Önálló egységként csak konzultációt követően rendelhető
0102020201 | DKM0103HNET21 | 82400631 | NetEngine40E IP Performance Measure License(IP FPM) for 50G Series Units | Huawei | Áru | Alaptermék |  | 1 | 1 | Nem | db | 12 | 120 |  | 27 | 5118963 | EUR | 13296.0065 | Nem | WAN eszközök - Gerinchálózati útválasztók | legalább 60 (hatvan), legfeljebb 120 (százhúsz) naptári nap | Önálló egységként csak konzultációt követően rendelhető
0102020201 | DKM0103HNET21 | 82400632 | NetEngine40E IP Performance Measure License(IP FPM) for 100G Series Units | Huawei | Áru | Alaptermék |  | 1 | 1 | Nem | db | 12 | 120 |  | 27 | 10237925 | EUR | 26592.0131 | Nem | WAN eszközök - Gerinchálózati útválasztók | legalább 60 (hatvan), legfeljebb 120 (százhúsz) naptári nap | Önálló egységként csak konzultációt követően rendelhető
0102020201 | DKM0103HNET21 | 82400633 | NetEngine40E IP Performance Measure License(IP FPM) for 200G Series Units | Huawei | Áru | Alaptermék |  | 1 | 1 | Nem | db | 12 | 120 |  | 27 | 15356888 | EUR | 39888.0196 | Nem | WAN eszközök - Gerinchálózati útválasztók | legalább 60 (hatvan), legfeljebb 120 (százhúsz) naptári nap | Önálló egységként csak konzultációt követően rendelhető
0102020201 | DKM0103HNET21 | 82400644 | NetEngine40E IP Performance Measure License(IP FPM) for 400G Series Units | Huawei | Áru | Alaptermék |  | 1 | 1 | Nem | db | 12 | 120 |  | 27 | 25594813 | EUR | 66480.0327 | Nem | WAN eszközök - Gerinchálózati útválasztók | legalább 60 (hatvan), legfeljebb 120 (százhúsz) naptári nap | Önálló egységként csak konzultációt követően rendelhető
0102020201 | DKM0103HNET21 | 82400798 | NetEngine40E L3VPN&EVPN Function License for LPUI-480-B | Huawei | Áru | Alaptermék |  | 1 | 1 | Nem | db | 12 | 120 |  | 27 | 35832738 | EUR | 93072.0458 | Nem | WAN eszközök - Gerinchálózati útválasztók | legalább 60 (hatvan), legfeljebb 120 (százhúsz) naptári nap | Önálló egységként csak konzultációt követően rendelhető
0102020201 | DKM0103HNET21 | 82400799 | NetEngine40E L3VPN&EVPN Function License for LPUF-480-B | Huawei | Áru | Alaptermék |  | 1 | 1 | Nem | db | 12 | 120 |  | 27 | 48630144 | EUR | 126312.0635 | Nem | WAN eszközök - Gerinchálózati útválasztók | legalább 60 (hatvan), legfeljebb 120 (százhúsz) naptári nap | Önálló egységként csak konzultációt követően rendelhető
0102020201 | DKM0103HNET21 | 82400802 | NetEngine40E IPSec Tunnels Quantity(500) | Huawei | Áru | Alaptermék |  | 1 | 1 | Nem | db | 12 | 120 |  | 27 | 255949 | EUR | 664.8016 | Nem | WAN eszközök - Gerinchálózati útválasztók | legalább 60 (hatvan), legfeljebb 120 (százhúsz) naptári nap | Önálló egységként csak konzultációt követően rendelhető
0102020201 | DKM0103HNET21 | 82400852 | NetEngine40E IPSec Function License for VSU Series Units | Huawei | Áru | Alaptermék |  | 1 | 1 | Nem | db | 12 | 120 |  | 27 | 2559482 | EUR | 6648.0047 | Nem | WAN eszközök - Gerinchálózati útválasztók | legalább 60 (hatvan), legfeljebb 120 (százhúsz) naptári nap | Önálló egységként csak konzultációt követően rendelhető
0102020201 | DKM0103HNET21 | 82400928 | NetEngine40E 100G Port Enable RTU(per 100G) | Huawei | Áru | Alaptermék |  | 1 | 1 | Nem | db | 12 | 120 |  | 27 | 45046871 | EUR | 117004.8609 | Nem | WAN eszközök - Gerinchálózati útválasztók | legalább 60 (hatvan), legfeljebb 120 (százhúsz) naptári nap | Önálló egységként csak konzultációt követően rendelhető
0102020201 | DKM0103HNET21 | 82400929 | NetEngine40E 10G Port Enable RTU(per 10G) | Huawei | Áru | Alaptermék |  | 1 | 1 | Nem | db | 12 | 120 |  | 27 | 4095170 | EUR | 10636.8058 | Nem | WAN eszközök - Gerinchálózati útválasztók | legalább 60 (hatvan), legfeljebb 120 (százhúsz) naptári nap | Önálló egységként csak konzultációt követően rendelhető
0102020201 | DKM0103HNET21 | 82400959 | NetEngine40E L3VPN&EVPN Function License for LPUF-200-B | Huawei | Áru | Alaptermék |  | 1 | 1 | Nem | db | 12 | 120 |  | 27 | 25594813 | EUR | 66480.0327 | Nem | WAN eszközök - Gerinchálózati útválasztók | legalább 60 (hatvan), legfeljebb 120 (százhúsz) naptári nap | Önálló egységként csak konzultációt követően rendelhető
0102010102 | DKM0103HNET21 | 82401014 | WLAN access controller AP resource license-16AP (used in S6720HI series) | Huawei | Áru | Alaptermék |  | 1 | 1 | Nem | db | 12 | 120 |  | 27 | 399278 | EUR | 1037.0857 | Nem | LAN aktív eszközök - Menedzselhető switch-ek | legalább 60 (hatvan), legfeljebb 120 (százhúsz) naptári nap | Önálló egységként csak konzultációt követően rendelhető
0102010102 | DKM0103HNET21 | 82401015 | WLAN access controller AP resource license-64AP (used in S6720HI series) | Huawei | Áru | Alaptermék |  | 1 | 1 | Nem | db | 12 | 120 |  | 27 | 1440988 | EUR | 3742.8251 | Nem | LAN aktív eszközök - Menedzselhető switch-ek | legalább 60 (hatvan), legfeljebb 120 (százhúsz) naptári nap | Önálló egységként csak konzultációt követően rendelhető
0102010102 | DKM0103HNET21 | 82401016 | WLAN access controller AP resource license-128AP (used in S6720HI series) | Huawei | Áru | Alaptermék |  | 1 | 1 | Nem | db | 12 | 120 |  | 27 | 2449424 | EUR | 6362.1411 | Nem | LAN aktív eszközök - Menedzselhető switch-ek | legalább 60 (hatvan), legfeljebb 120 (százhúsz) naptári nap | Önálló egységként csak konzultációt követően rendelhető
0102010102 | DKM0103HNET21 | 82401017 | WLAN access controller AP resource license-512AP (used in S6720HI series) | Huawei | Áru | Alaptermék |  | 1 | 1 | Nem | db | 12 | 120 |  | 27 | 8817414 | EUR | 22902.375 | Nem | LAN aktív eszközök - Menedzselhető switch-ek | legalább 60 (hatvan), legfeljebb 120 (százhúsz) naptári nap | Önálló egységként csak konzultációt követően rendelhető
0102020201 | DKM0103HNET21 | 82401041 | NetEngine40E Solar5.0 100G Port Enable RTU(per 100G) | Huawei | Áru | Alaptermék |  | 1 | 1 | Nem | db | 12 | 120 |  | 27 | 26874553 | EUR | 69804.035 | Nem | WAN eszközök - Gerinchálózati útválasztók | legalább 60 (hatvan), legfeljebb 120 (százhúsz) naptári nap | Önálló egységként csak konzultációt követően rendelhető
0102020201 | DKM0103HNET21 | 82401062 | NetEngine40E 50G FlexE RTU(per 50G) | Huawei | Áru | Alaptermék |  | 1 | 1 | Nem | db | 12 | 120 |  | 27 | 7422495 | EUR | 19279.2069 | Nem | WAN eszközök - Gerinchálózati útválasztók | legalább 60 (hatvan), legfeljebb 120 (százhúsz) naptári nap | Önálló egységként csak konzultációt követően rendelhető
0102020201 | DKM0103HNET21 | 82401071 | NetEngine40E Port Extension License (1 Client) | Huawei | Áru | Alaptermék |  | 1 | 1 | Nem | db | 12 | 120 |  | 27 | 1663663 | EUR | 4321.2033 | Nem | WAN eszközök - Gerinchálózati útválasztók | legalább 60 (hatvan), legfeljebb 120 (százhúsz) naptári nap | Önálló egységként csak konzultációt követően rendelhető
0102020201 | DKM0103HNET21 | 82401072 | NetEngine40E Port Extension License (8 Clients) | Huawei | Áru | Alaptermék |  | 1 | 1 | Nem | db | 12 | 120 |  | 27 | 13309304 | EUR | 34569.6209 | Nem | WAN eszközök - Gerinchálózati útválasztók | legalább 60 (hatvan), legfeljebb 120 (százhúsz) naptári nap | Önálló egységként csak konzultációt követően rendelhető
0102020201 | DKM0103HNET21 | 82401139 | NetEngine40E L3VPN&EVPN Function License for LPUI-241-B | Huawei | Áru | Alaptermék |  | 1 | 1 | Nem | db | 12 | 120 |  | 27 | 23035332 | EUR | 59832.0308 | Nem | WAN eszközök - Gerinchálózati útválasztók | legalább 60 (hatvan), legfeljebb 120 (százhúsz) naptári nap | Önálló egységként csak konzultációt követően rendelhető
0102020201 | DKM0103HNET21 | 82401950 | NetEngine 8000 50G Port Enable RTU(per 50G/40G) | Huawei | Áru | Alaptermék |  | 1 | 1 | Nem | db | 12 | 120 |  | 27 | 13437278 | EUR | 34902.0203 | Nem | WAN eszközök - Gerinchálózati útválasztók | legalább 60 (hatvan), legfeljebb 120 (százhúsz) naptári nap | Önálló egységként csak konzultációt követően rendelhető
0102020201 | DKM0103HNET21 | 82401952 | NetEngine 8000 10G Port Enable RTU(per 10G) | Huawei | Áru | Alaptermék |  | 1 | 1 | Nem | db | 12 | 120 |  | 27 | 2687456 | EUR | 6980.4041 | Nem | WAN eszközök - Gerinchálózati útválasztók | legalább 60 (hatvan), legfeljebb 120 (százhúsz) naptári nap | Önálló egységként csak konzultációt követően rendelhető
0102020201 | DKM0103HNET21 | 82401953 | NetEngine 8000 10G upgrade to 25G Port Enable RTU(per 25G) | Huawei | Áru | Alaptermék |  | 1 | 1 | Nem | db | 12 | 120 |  | 27 | 4031182 | EUR | 10470.6019 | Nem | WAN eszközök - Gerinchálózati útválasztók | legalább 60 (hatvan), legfeljebb 120 (százhúsz) naptári nap | Önálló egységként csak konzultációt követően rendelhető
0102010102 | DKM0103HNET21 | 82402083 | S67 Series,Wireless Access Controller AP Resource License-1AP | Huawei | Áru | Alaptermék |  | 1 | 1 | Nem | db | 12 | 120 |  | 27 | 38391 | EUR | 99.7173 | Nem | LAN aktív eszközök - Menedzselhető switch-ek | legalább 60 (hatvan), legfeljebb 120 (százhúsz) naptári nap | Önálló egységként csak konzultációt követően rendelhető
0102010102 | DKM0103HNET21 | 82402087 | S57 Series,Wireless Access Controller AP Resource License-1AP | Huawei | Áru | Alaptermék |  | 1 | 1 | Nem | db | 12 | 120 |  | 27 | 38391 | EUR | 99.7173 | Nem | LAN aktív eszközök - Menedzselhető switch-ek | legalább 60 (hatvan), legfeljebb 120 (százhúsz) naptári nap | Önálló egységként csak konzultációt követően rendelhető
0102010201 | DKM0103HNET21 | 82402091 | S127E Series, Wireless Access Controller AP Resource License-1AP | Huawei | Áru | Alaptermék |  | 1 | 1 | Nem | db | 12 | 120 |  | 27 | 38391 | EUR | 99.7173 | Nem | LAN aktív eszközök - Moduláris switch-ek | legalább 60 (hatvan), legfeljebb 120 (százhúsz) naptári nap | Önálló egységként csak konzultációt követően rendelhető
0102020201 | DKM0103HNET21 | 82402142 | NetEngine 8000 400G Port Enable RTU(per 400G) | Huawei | Áru | Alaptermék |  | 1 | 1 | Nem | db | 12 | 120 |  | 27 | 107498213 | EUR | 279216.1373 | Nem | WAN eszközök - Gerinchálózati útválasztók | legalább 60 (hatvan), legfeljebb 120 (százhúsz) naptári nap | Önálló egységként csak konzultációt követően rendelhető
0102020201 | DKM0103HNET21 | 82402143 | NetEngine 8000 10G Port Enable RTU for Line Process Unit L(per 10G) | Huawei | Áru | Alaptermék |  | 1 | 1 | Nem | db | 12 | 120 |  | 27 | 982842 | EUR | 2552.8351 | Nem | WAN eszközök - Gerinchálózati útválasztók | legalább 60 (hatvan), legfeljebb 120 (százhúsz) naptári nap | Önálló egységként csak konzultációt követően rendelhető
0102020201 | DKM0103HNET21 | 82402144 | NetEngine 8000 50G Port Enable RTU for Line Process Unit L(per 50G/40G) | Huawei | Áru | Alaptermék |  | 1 | 1 | Nem | db | 12 | 120 |  | 27 | 4919322 | EUR | 12777.4609 | Nem | WAN eszközök - Gerinchálózati útválasztók | legalább 60 (hatvan), legfeljebb 120 (százhúsz) naptári nap | Önálló egységként csak konzultációt követően rendelhető
0102020201 | DKM0103HNET21 | 82402145 | NetEngine 8000 400G Port Enable RTU for Line Process Unit L(per 400G) | Huawei | Áru | Alaptermék |  | 1 | 1 | Nem | db | 12 | 120 |  | 27 | 39354585 | EUR | 102219.7013 | Nem | WAN eszközök - Gerinchálózati útválasztók | legalább 60 (hatvan), legfeljebb 120 (százhúsz) naptári nap | Önálló egységként csak konzultációt követően rendelhető
0102020201 | DKM0103HNET21 | 82402146 | NetEngine 8000 10G upgrade to 25G Port Enable RTU for Line Process Unit L(per 25G) | Huawei | Áru | Alaptermék |  | 1 | 1 | Nem | db | 12 | 120 |  | 27 | 1474260 | EUR | 3829.2456 | Nem | WAN eszközök - Gerinchálózati útválasztók | legalább 60 (hatvan), legfeljebb 120 (százhúsz) naptári nap | Önálló egységként csak konzultációt követően rendelhető
0102030201 | DKM0103HNET21 | 82600374 | ASON Service License Charge(per Equivalent VC4)-Transmission Network | Huawei | Áru | Alaptermék |  | 1 | 1 | Nem | db | 12 | 120 |  | 27 | 17200 | EUR | 44.6763 | Nem | Optikai átviteli eszközök - DWDM támogató eszközök | legalább 60 (hatvan), legfeljebb 120 (százhúsz) naptári nap | Önálló egységként csak konzultációt követően rendelhető
0102030201 | DKM0103HNET21 | 82600454 | WDM,ASON Service Fee for Each Port(<=2.5G) | Huawei | Áru | Alaptermék |  | 1 | 1 | Nem | db | 12 | 120 |  | 27 | 76784 | EUR | 199.4402 | Nem | Optikai átviteli eszközök - DWDM támogató eszközök | legalább 60 (hatvan), legfeljebb 120 (százhúsz) naptári nap | Önálló egységként csak konzultációt követően rendelhető
0102030201 | DKM0103HNET21 | 82600455 | WDM,ASON Service Fee for Each Port(2.5~10G) | Huawei | Áru | Alaptermék |  | 1 | 1 | Nem | db | 12 | 120 |  | 27 | 255949 | EUR | 664.8016 | Nem | Optikai átviteli eszközök - DWDM támogató eszközök | legalább 60 (hatvan), legfeljebb 120 (százhúsz) naptári nap | Önálló egységként csak konzultációt követően rendelhető
0102030201 | DKM0103HNET21 | 82600456 | WDM,ASON Service Fee for Each Port(40G) | Huawei | Áru | Alaptermék |  | 1 | 1 | Nem | db | 12 | 120 |  | 27 | 1535690 | EUR | 3988.8039 | Nem | Optikai átviteli eszközök - DWDM támogató eszközök | legalább 60 (hatvan), legfeljebb 120 (százhúsz) naptári nap | Önálló egységként csak konzultációt követően rendelhető
0102030201 | DKM0103HNET21 | 82600457 | WDM,ASON Service Fee for Each Port(100G) | Huawei | Áru | Alaptermék |  | 1 | 1 | Nem | db | 12 | 120 |  | 27 | 3071379 | EUR | 7977.6078 | Nem | Optikai átviteli eszközök - DWDM támogató eszközök | legalább 60 (hatvan), legfeljebb 120 (százhúsz) naptári nap | Önálló egységként csak konzultációt követően rendelhető
0102030201 | DKM0103HNET21 | 82600508 | OptiX OTN Platform SDH Function Fee | Huawei | Áru | Alaptermék |  | 1 | 1 | Nem | db | 12 | 120 |  | 27 | 1934967 | EUR | 5025.8896 | Nem | Optikai átviteli eszközök - DWDM támogató eszközök | legalább 60 (hatvan), legfeljebb 120 (százhúsz) naptári nap | Önálló egységként csak konzultációt követően rendelhető
0102030201 | DKM0103HNET21 | 82600638 | OptiX OTN Platform,IEEE 1588V2 Function Fee | Huawei | Áru | Alaptermék |  | 1 | 1 | Nem | db | 12 | 120 |  | 27 | 388606 | EUR | 1009.367 | Nem | Optikai átviteli eszközök - DWDM támogató eszközök | legalább 60 (hatvan), legfeljebb 120 (százhúsz) naptári nap | Önálló egységként csak konzultációt követően rendelhető
0102030201 | DKM0103HNET21 | 82600685 | Optical Doctor Management System Software Fee Per Port(10G) | Huawei | Áru | Alaptermék |  | 1 | 1 | Nem | db | 12 | 120 |  | 27 | 51189 | EUR | 132.9592 | Nem | Optikai átviteli eszközök - DWDM támogató eszközök | legalább 60 (hatvan), legfeljebb 120 (százhúsz) naptári nap | Önálló egységként csak konzultációt követően rendelhető
0102030201 | DKM0103HNET21 | 82600687 | Optical Doctor Management System Software Fee Per Port(100G) | Huawei | Áru | Alaptermék |  | 1 | 1 | Nem | db | 12 | 120 |  | 27 | 383923 | EUR | 997.2037 | Nem | Optikai átviteli eszközök - DWDM támogató eszközök | legalább 60 (hatvan), legfeljebb 120 (százhúsz) naptári nap | Önálló egységként csak konzultációt követően rendelhető
0102030201 | DKM0103HNET21 | 82600873 | Fiber Doctor Management System Software Fee | Huawei | Áru | Alaptermék |  | 1 | 1 | Nem | db | 12 | 120 |  | 27 | 639872 | EUR | 1662.0053 | Nem | Optikai átviteli eszközök - DWDM támogató eszközök | legalább 60 (hatvan), legfeljebb 120 (százhúsz) naptári nap | Önálló egységként csak konzultációt követően rendelhető
0102030201 | DKM0103HNET21 | 82600892 | OptiX OSN 1800/1832 IEEE 1588V2 Function Fee(Per Subrack) | Huawei | Áru | Alaptermék |  | 1 | 1 | Nem | db | 12 | 120 |  | 27 | 154208 | EUR | 400.5404 | Nem | Optikai átviteli eszközök - DWDM támogató eszközök | legalább 60 (hatvan), legfeljebb 120 (százhúsz) naptári nap | Önálló egységként csak konzultációt követően rendelhető
0102030201 | DKM0103HNET21 | 82600914 | Multi-domain Optical Path Capacity Fee | Huawei | Áru | Alaptermék |  | 1 | 1 | Nem | db | 12 | 120 |  | 27 | 178334904 | EUR | 463207.5435 | Nem | Optikai átviteli eszközök - DWDM támogató eszközök | legalább 60 (hatvan), legfeljebb 120 (százhúsz) naptári nap | Önálló egységként csak konzultációt követően rendelhető
0102030201 | DKM0103HNET21 | 82600923 | Optical Doctor Management System Software Fee Per Port(200G) | Huawei | Áru | Alaptermék |  | 1 | 1 | Nem | db | 12 | 120 |  | 27 | 767844 | EUR | 1994.3992 | Nem | Optikai átviteli eszközök - DWDM támogató eszközök | legalább 60 (hatvan), legfeljebb 120 (százhúsz) naptári nap | Önálló egységként csak konzultációt követően rendelhető
0102030201 | DKM0103HNET21 | 82600924 | Optical Doctor Management System Software Fee Per Port(400G) | Huawei | Áru | Alaptermék |  | 1 | 1 | Nem | db | 12 | 120 |  | 27 | 1289977 | EUR | 3350.5903 | Nem | Optikai átviteli eszközök - DWDM támogató eszközök | legalább 60 (hatvan), legfeljebb 120 (százhúsz) naptári nap | Önálló egységként csak konzultációt követően rendelhető
0102030201 | DKM0103HNET21 | 82601043 | Encryption Function Software Fee (per board) | Huawei | Áru | Alaptermék |  | 1 | 1 | Nem | db | 12 | 120 |  | 27 | 172766 | EUR | 448.7418 | Nem | Optikai átviteli eszközök - DWDM támogató eszközök | legalább 60 (hatvan), legfeljebb 120 (százhúsz) naptári nap | Önálló egységként csak konzultációt követően rendelhető
0102030201 | DKM0103HNET21 | 82601046 | Line Side Function Fee Per Port | Huawei | Áru | Alaptermék |  | 1 | 1 | Nem | db | 12 | 120 |  | 27 | 5910250 | EUR | 15351.2997 | Nem | Optikai átviteli eszközök - DWDM támogató eszközök | legalább 60 (hatvan), legfeljebb 120 (százhúsz) naptári nap | Önálló egységként csak konzultációt követően rendelhető
0102030201 | DKM0103HNET21 | 82601308 | OSN 9800/8800 Line Capacity RTU for 200G+ MSA Port(Per 100G) | Huawei | Áru | Alaptermék |  | 1 | 1 | Nem | db | 12 | 120 |  | 27 | 59661507 | EUR | 154964.954 | Nem | Optikai átviteli eszközök - DWDM támogató eszközök | legalább 60 (hatvan), legfeljebb 120 (százhúsz) naptári nap | Önálló egységként csak konzultációt követően rendelhető
0102030201 | DKM0103HNET21 | 82601309 | OSN 9800/8800 Client Port Enable RTU for 100G QSFP Port | Huawei | Áru | Alaptermék |  | 1 | 1 | Nem | db | 12 | 120 |  | 27 | 6879884 | EUR | 17869.8287 | Nem | Optikai átviteli eszközök - DWDM támogató eszközök | legalább 60 (hatvan), legfeljebb 120 (százhúsz) naptári nap | Önálló egységként csak konzultációt követően rendelhető
0102030201 | DKM0103HNET21 | 82601310 | OSN 9800/8800 Client Port Enable RTU for 40G/50G QSFP Port | Huawei | Áru | Alaptermék |  | 1 | 1 | Nem | db | 12 | 120 |  | 27 | 1490677 | EUR | 3871.8878 | Nem | Optikai átviteli eszközök - DWDM támogató eszközök | legalább 60 (hatvan), legfeljebb 120 (százhúsz) naptári nap | Önálló egységként csak konzultációt követően rendelhető
0102030201 | DKM0103HNET21 | 82601311 | OSN 9800/8800 Line Port Enable RTU for 200G CFP Port | Huawei | Áru | Alaptermék |  | 1 | 1 | Nem | db | 12 | 120 |  | 27 | 11136815 | EUR | 28926.793 | Nem | Optikai átviteli eszközök - DWDM támogató eszközök | legalább 60 (hatvan), legfeljebb 120 (százhúsz) naptári nap | Önálló egységként csak konzultációt követően rendelhető
0102030201 | DKM0103HNET21 | 82601312 | OSN 9800/8800 Line Capacity RTU for 200G CFP Port(Per 100G) | Huawei | Áru | Alaptermék |  | 1 | 1 | Nem | db | 12 | 120 |  | 27 | 53390816 | EUR | 138677.4443 | Nem | Optikai átviteli eszközök - DWDM támogató eszközök | legalább 60 (hatvan), legfeljebb 120 (százhúsz) naptári nap | Önálló egységként csak konzultációt követően rendelhető
0102030201 | DKM0103HNET21 | 82601313 | OSN 1800 Line Port Enable RTU for 200G CFP/CFP2 Port | Huawei | Áru | Alaptermék |  | 1 | 1 | Nem | db | 12 | 120 |  | 27 | 13125532 | EUR | 34092.2902 | Nem | Optikai átviteli eszközök - DWDM támogató eszközök | legalább 60 (hatvan), legfeljebb 120 (százhúsz) naptári nap | Önálló egységként csak konzultációt követően rendelhető
0102030201 | DKM0103HNET21 | 82601314 | OSN 1800 Line Capacity RTU for 200G CFP/CFP2 Port(Per 100G) | Huawei | Áru | Alaptermék |  | 1 | 1 | Nem | db | 12 | 120 |  | 27 | 62924846 | EUR | 163441.1595 | Nem | Optikai átviteli eszközök - DWDM támogató eszközök | legalább 60 (hatvan), legfeljebb 120 (százhúsz) naptári nap | Önálló egységként csak konzultációt követően rendelhető
0102030201 | DKM0103HNET21 | 82601315 | OSN 1800 Client Port Enable RTU for 100G QSFP Port | Huawei | Áru | Alaptermék |  | 1 | 1 | Nem | db | 12 | 120 |  | 27 | 8108436 | EUR | 21060.8719 | Nem | Optikai átviteli eszközök - DWDM támogató eszközök | legalább 60 (hatvan), legfeljebb 120 (százhúsz) naptári nap | Önálló egységként csak konzultációt követően rendelhető
0102030201 | DKM0103HNET21 | 82601316 | OSN 1800 Client Port Enable RTU for 10G SFP Port | Huawei | Áru | Alaptermék |  | 1 | 1 | Nem | db | 12 | 120 |  | 27 | 510360 | EUR | 1325.6097 | Nem | Optikai átviteli eszközök - DWDM támogató eszközök | legalább 60 (hatvan), legfeljebb 120 (százhúsz) naptári nap | Önálló egységként csak konzultációt követően rendelhető
0102030201 | DKM0103HNET21 | 82601360 | OSN 9800/8800 Client Port Enable RTU for 400G Port | Huawei | Áru | Alaptermék |  | 1 | 1 | Nem | db | 12 | 120 |  | 27 | 31643819 | EUR | 82191.7387 | Nem | Optikai átviteli eszközök - DWDM támogató eszközök | legalább 60 (hatvan), legfeljebb 120 (százhúsz) naptári nap | Önálló egységként csak konzultációt követően rendelhető
0102030201 | DKM0103HNET21 | 82601361 | WDM,ASON Service Fee for Each Port(200G) | Huawei | Áru | Alaptermék |  | 1 | 1 | Nem | db | 12 | 120 |  | 27 | 5159915 | EUR | 13402.3778 | Nem | Optikai átviteli eszközök - DWDM támogató eszközök | legalább 60 (hatvan), legfeljebb 120 (százhúsz) naptári nap | Önálló egységként csak konzultációt követően rendelhető
0102030201 | DKM0103HNET21 | 82601362 | WDM,ASON Service Fee for Each Port(400G) | Huawei | Áru | Alaptermék |  | 1 | 1 | Nem | db | 12 | 120 |  | 27 | 10319828 | EUR | 26804.7473 | Nem | Optikai átviteli eszközök - DWDM támogató eszközök | legalább 60 (hatvan), legfeljebb 120 (százhúsz) naptári nap | Önálló egységként csak konzultációt követően rendelhető
0102030201 | DKM0103HNET21 | 82601399 | OSN 9800/8800 Line Port Enable RTU for 100G QSFP Port | Huawei | Áru | Alaptermék |  | 1 | 1 | Nem | db | 12 | 120 |  | 27 | 11136815 | EUR | 28926.793 | Nem | Optikai átviteli eszközök - DWDM támogató eszközök | legalább 60 (hatvan), legfeljebb 120 (százhúsz) naptári nap | Önálló egységként csak konzultációt követően rendelhető
0102030201 | DKM0103HNET21 | 82601462 | C-band RTU(C96~C120 Enable) | Huawei | Áru | Alaptermék |  | 1 | 1 | Nem | db | 12 | 120 |  | 27 | 32249465 | EUR | 83764.8431 | Nem | Optikai átviteli eszközök - DWDM támogató eszközök | legalább 60 (hatvan), legfeljebb 120 (százhúsz) naptári nap | Önálló egységként csak konzultációt követően rendelhető
0102030201 | DKM0103HNET21 | 82601503 | OSN 9800/8800 Client Port Enable RTU for 10G Port | Huawei | Áru | Alaptermék |  | 1 | 1 | Nem | db | 12 | 120 |  | 27 | 670788 | EUR | 1742.3068 | Nem | Optikai átviteli eszközök - DWDM támogató eszközök | legalább 60 (hatvan), legfeljebb 120 (százhúsz) naptári nap | Önálló egységként csak konzultációt követően rendelhető
0102030201 | DKM0103HNET21 | 82601510 | OSN 9800/8800 Line Capacity RTU for 100G CFP Port(Per 10G) | Huawei | Áru | Alaptermék |  | 1 | 1 | Nem | db | 12 | 120 |  | 27 | 7347718 | EUR | 19084.9823 | Nem | Optikai átviteli eszközök - DWDM támogató eszközök | legalább 60 (hatvan), legfeljebb 120 (százhúsz) naptári nap | Önálló egységként csak konzultációt követően rendelhető
0102030201 | DKM0103HNET21 | 82601522 | OSN 9800/8800 Client Port Enable RTU for 200G QSFP Port | Huawei | Áru | Alaptermék |  | 1 | 1 | Nem | db | 12 | 120 |  | 27 | 11172505 | EUR | 29019.4934 | Nem | Optikai átviteli eszközök - DWDM támogató eszközök | legalább 60 (hatvan), legfeljebb 120 (százhúsz) naptári nap | Önálló egységként csak konzultációt követően rendelhető
0102030201 | DKM0103HNET21 | 82601526 | Chassis Client Port Enable RTU for 40G/50G QSFP Port | Huawei | Áru | Alaptermék |  | 1 | 1 | Nem | db | 12 | 120 |  | 27 | 1731874 | EUR | 4498.3732 | Nem | Optikai átviteli eszközök - DWDM támogató eszközök | legalább 60 (hatvan), legfeljebb 120 (százhúsz) naptári nap | Önálló egységként csak konzultációt követően rendelhető
0102030201 | DKM0103HNET21 | 82601527 | 3rd Party Optical Module Admission license for Chassis(per NE) | Huawei | Áru | Alaptermék |  | 1 | 1 | Nem | db | 12 | 120 |  | 27 | 498187186 | EUR | 1293992.6921 | Nem | Optikai átviteli eszközök - DWDM támogató eszközök | legalább 60 (hatvan), legfeljebb 120 (százhúsz) naptári nap | Önálló egységként csak konzultációt követően rendelhető
0102030201 | DKM0103HNET21 | 82601528 | 3rd Party Wavelength Admission license for Chassis(per 6.25GHz frequency bandwidth) | Huawei | Áru | Alaptermék |  | 1 | 1 | Nem | db | 12 | 120 |  | 27 | 2044386 | EUR | 5310.0931 | Nem | Optikai átviteli eszközök - DWDM támogató eszközök | legalább 60 (hatvan), legfeljebb 120 (százhúsz) naptári nap | Önálló egységként csak konzultációt követően rendelhető
0102030201 | DKM0103HNET21 | 82601529 | Chassis Client Port Enable RTU for 25G SFP Port | Huawei | Áru | Alaptermék |  | 1 | 1 | Nem | db | 12 | 120 |  | 27 | 1382121 | EUR | 3589.9235 | Nem | Optikai átviteli eszközök - DWDM támogató eszközök | legalább 60 (hatvan), legfeljebb 120 (százhúsz) naptári nap | Önálló egységként csak konzultációt követően rendelhető
0102030201 | DKM0103HNET21 | 82601534 | OSN 9800/8800 Client Port Enable RTU for 25G Port | Huawei | Áru | Alaptermék |  | 1 | 1 | Nem | db | 12 | 120 |  | 27 | 1031983 | EUR | 2680.4761 | Nem | Optikai átviteli eszközök - DWDM támogató eszközök | legalább 60 (hatvan), legfeljebb 120 (százhúsz) naptári nap | Önálló egységként csak konzultációt követően rendelhető
0102030201 | DKM0103HNET21 | 82601546 | Line Capacity RTU(Per 10G) | Huawei | Áru | Alaptermék |  | 1 | 1 | Nem | db | 12 | 120 |  | 27 | 11326622 | EUR | 29419.7982 | Nem | Optikai átviteli eszközök - DWDM támogató eszközök | legalább 60 (hatvan), legfeljebb 120 (százhúsz) naptári nap | Önálló egységként csak konzultációt követően rendelhető
0102030201 | DKM0103HNET21 | 82601551 | Additional fee for customization requirements of transport cabinets | Huawei | Áru | Alaptermék |  | 1 | 1 | Nem | db | 12 | 120 |  | 27 | 2742286 | EUR | 7122.8217 | Nem | Optikai átviteli eszközök - DWDM támogató eszközök | legalább 60 (hatvan), legfeljebb 120 (százhúsz) naptári nap | Önálló egységként csak konzultációt követően rendelhető
0102060101 | DKM0103HNET21 | 82700363 | Quantity of Virtual Firewall(500 Vsys) | Huawei | Áru | Alaptermék |  | 1 | 1 | Nem | db | 12 | 120 |  | 27 | 26874553 | EUR | 69804.035 | Nem | Hálózat biztonsági megoldások - Hálózat biztonsági megoldások | legalább 60 (hatvan), legfeljebb 120 (százhúsz) naptári nap | Önálló egységként csak konzultációt követően rendelhető
0102060101 | DKM0103HNET21 | 82700364 | Quantity of Virtual Firewall(200 Vsys) | Huawei | Áru | Alaptermék |  | 1 | 1 | Nem | db | 12 | 120 |  | 27 | 16124731 | EUR | 41882.4188 | Nem | Hálózat biztonsági megoldások - Hálózat biztonsági megoldások | legalább 60 (hatvan), legfeljebb 120 (százhúsz) naptári nap | Önálló egységként csak konzultációt követően rendelhető
0102060101 | DKM0103HNET21 | 82700366 | Quantity of Virtual Firewall(50 Vsys) | Huawei | Áru | Alaptermék |  | 1 | 1 | Nem | db | 12 | 120 |  | 27 | 6398703 | EUR | 16620.0089 | Nem | Hálózat biztonsági megoldások - Hálózat biztonsági megoldások | legalább 60 (hatvan), legfeljebb 120 (százhúsz) naptári nap | Önálló egységként csak konzultációt követően rendelhető
0102060101 | DKM0103HNET21 | 82700367 | Quantity of Virtual Firewall(25 Vsys) | Huawei | Áru | Alaptermék |  | 1 | 1 | Nem | db | 12 | 120 |  | 27 | 3839222 | EUR | 9972.0042 | Nem | Hálózat biztonsági megoldások - Hálózat biztonsági megoldások | legalább 60 (hatvan), legfeljebb 120 (százhúsz) naptári nap | Önálló egységként csak konzultációt követően rendelhető
0102060101 | DKM0103HNET21 | 82700368 | Quantity of Virtual Firewall(10 Vsys) | Huawei | Áru | Alaptermék |  | 1 | 1 | Nem | db | 12 | 120 |  | 27 | 1919612 | EUR | 4986.0049 | Nem | Hálózat biztonsági megoldások - Hálózat biztonsági megoldások | legalább 60 (hatvan), legfeljebb 120 (százhúsz) naptári nap | Önálló egységként csak konzultációt követően rendelhető
0102060101 | DKM0103HNET21 | 82700369 | Quantity of Virtual Firewall(5 Vsys) | Huawei | Áru | Alaptermék |  | 1 | 1 | Nem | db | 12 | 120 |  | 27 | 959806 | EUR | 2493.0024 | Nem | Hálózat biztonsági megoldások - Hálózat biztonsági megoldások | legalább 60 (hatvan), legfeljebb 120 (százhúsz) naptári nap | Önálló egységként csak konzultációt követően rendelhető
0102060101 | DKM0103HNET21 | 82703612 | IPS Feature Database 1 Year Upgrade Service | Huawei | Áru | Alaptermék |  | 1 | 1 | Nem | db | 12 | 120 |  | 27 | 2354722 | EUR | 6116.1623 | Nem | Hálózat biztonsági megoldások - Hálózat biztonsági megoldások | legalább 60 (hatvan), legfeljebb 120 (százhúsz) naptári nap | Önálló egységként csak konzultációt követően rendelhető
0102060101 | DKM0103HNET21 | 82703613 | IPS Feature Database 3 Years Upgrade Service | Huawei | Áru | Alaptermék |  | 1 | 1 | Nem | db | 12 | 120 |  | 27 | 6122278 | EUR | 15902.0203 | Nem | Hálózat biztonsági megoldások - Hálózat biztonsági megoldások | legalább 60 (hatvan), legfeljebb 120 (százhúsz) naptári nap | Önálló egységként csak konzultációt követően rendelhető
0102060101 | DKM0103HNET21 | 82703614 | AV Feature Database 1 Year Upgrade Service | Huawei | Áru | Alaptermék |  | 1 | 1 | Nem | db | 12 | 120 |  | 27 | 1648306 | EUR | 4281.313 | Nem | Hálózat biztonsági megoldások - Hálózat biztonsági megoldások | legalább 60 (hatvan), legfeljebb 120 (százhúsz) naptári nap | Önálló egységként csak konzultációt követően rendelhető
0102060101 | DKM0103HNET21 | 82703615 | AV Feature Database 3 Years Upgrade Service | Huawei | Áru | Alaptermék |  | 1 | 1 | Nem | db | 12 | 120 |  | 27 | 4287130 | EUR | 11135.4035 | Nem | Hálózat biztonsági megoldások - Hálózat biztonsági megoldások | legalább 60 (hatvan), legfeljebb 120 (százhúsz) naptári nap | Önálló egységként csak konzultációt követően rendelhető
0102060101 | DKM0103HNET21 | 82703616 | URL Remote Query 1 Year Upgrade Service | Huawei | Áru | Alaptermék |  | 1 | 1 | Nem | db | 12 | 120 |  | 27 | 1648306 | EUR | 4281.313 | Nem | Hálózat biztonsági megoldások - Hálózat biztonsági megoldások | legalább 60 (hatvan), legfeljebb 120 (százhúsz) naptári nap | Önálló egységként csak konzultációt követően rendelhető
0102060101 | DKM0103HNET21 | 82703617 | URL Remote Query 3 Years Upgrade Service | Huawei | Áru | Alaptermék |  | 1 | 1 | Nem | db | 12 | 120 |  | 27 | 4287130 | EUR | 11135.4035 | Nem | Hálózat biztonsági megoldások - Hálózat biztonsági megoldások | legalább 60 (hatvan), legfeljebb 120 (százhúsz) naptári nap | Önálló egységként csak konzultációt követően rendelhető
0102060101 | DKM0103HNET21 | 82703618 | IPS+AV+URL Filtering Feature Database 1 Year Upgrade Service | Huawei | Áru | Alaptermék |  | 1 | 1 | Nem | db | 12 | 120 |  | 27 | 4827182 | EUR | 12538.136 | Nem | Hálózat biztonsági megoldások - Hálózat biztonsági megoldások | legalább 60 (hatvan), legfeljebb 120 (százhúsz) naptári nap | Önálló egységként csak konzultációt követően rendelhető
0102060101 | DKM0103HNET21 | 82703619 | IPS+AV+URL Filtering Feature Database 3 Year Upgrade Service | Huawei | Áru | Alaptermék |  | 1 | 1 | Nem | db | 12 | 120 |  | 27 | 12550674 | EUR | 32599.152 | Nem | Hálózat biztonsági megoldások - Hálózat biztonsági megoldások | legalább 60 (hatvan), legfeljebb 120 (százhúsz) naptári nap | Önálló egységként csak konzultációt követően rendelhető
0102060101 | DKM0103HNET21 | 82703718 | Quantity of Virtual Firewall(100 Vsys) | Huawei | Áru | Alaptermék |  | 1 | 1 | Nem | db | 12 | 120 |  | 27 | 10237925 | EUR | 26592.0131 | Nem | Hálózat biztonsági megoldások - Hálózat biztonsági megoldások | legalább 60 (hatvan), legfeljebb 120 (százhúsz) naptári nap | Önálló egységként csak konzultációt követően rendelhető
0102060101 | DKM0103HNET21 | 82703719 | Firewall 20G Performance RTU | Huawei | Áru | Alaptermék |  | 1 | 1 | Nem | db | 12 | 120 |  | 27 | 5886806 | EUR | 15290.4057 | Nem | Hálózat biztonsági megoldások - Hálózat biztonsági megoldások | legalább 60 (hatvan), legfeljebb 120 (százhúsz) naptári nap | Önálló egységként csak konzultációt követően rendelhető
0102060101 | DKM0103HNET21 | 82703720 | Firewall 40G Performance RTU | Huawei | Áru | Alaptermék |  | 1 | 1 | Nem | db | 12 | 120 |  | 27 | 11773615 | EUR | 30580.817 | Nem | Hálózat biztonsági megoldások - Hálózat biztonsági megoldások | legalább 60 (hatvan), legfeljebb 120 (százhúsz) naptári nap | Önálló egységként csak konzultációt követően rendelhető
0102060101 | DKM0103HNET21 | 82704101 | Cloud Sandbox Inspection 3-Year Service | Huawei | Áru | Alaptermék |  | 1 | 1 | Nem | db | 12 | 120 |  | 27 | 7314997 | EUR | 18999.9917 | Nem | Hálózat biztonsági megoldások - Hálózat biztonsági megoldások | legalább 60 (hatvan), legfeljebb 120 (százhúsz) naptári nap | Önálló egységként csak konzultációt követően rendelhető
0102060101 | DKM0103HNET21 | 82704102 | Cloud Sandbox Inspection 1-Year Service | Huawei | Áru | Alaptermék |  | 1 | 1 | Nem | db | 12 | 120 |  | 27 | 3250540 | EUR | 8442.9609 | Nem | Hálózat biztonsági megoldások - Hálózat biztonsági megoldások | legalább 60 (hatvan), legfeljebb 120 (százhúsz) naptári nap | Önálló egységként csak konzultációt követően rendelhető
0102060101 | DKM0103HNET21 | 82704123 | Quantity of SSL VPN Concurrent Users(10000 Users) | Huawei | Áru | Alaptermék |  | 1 | 1 | Nem | db | 12 | 120 |  | 27 | 9265323 | EUR | 24065.7743 | Nem | Hálózat biztonsági megoldások - Hálózat biztonsági megoldások | legalább 60 (hatvan), legfeljebb 120 (százhúsz) naptári nap | Önálló egységként csak konzultációt követően rendelhető
0102060101 | DKM0103HNET21 | 82704124 | Quantity of SSL VPN Concurrent Users(20000 Users) | Huawei | Áru | Alaptermék |  | 1 | 1 | Nem | db | 12 | 120 |  | 27 | 14819395 | EUR | 38491.9355 | Nem | Hálózat biztonsági megoldások - Hálózat biztonsági megoldások | legalább 60 (hatvan), legfeljebb 120 (százhúsz) naptári nap | Önálló egységként csak konzultációt követően rendelhető
0102060101 | DKM0103HNET21 | 8270G039 | Quantity of Virtual Firewall(1000 Vsys) | Huawei | Áru | Alaptermék |  | 1 | 1 | Nem | db | 12 | 120 |  | 27 | 42999284 | EUR | 111686.4511 | Nem | Hálózat biztonsági megoldások - Hálózat biztonsági megoldások | legalább 60 (hatvan), legfeljebb 120 (százhúsz) naptári nap | Önálló egységként csak konzultációt követően rendelhető
0102060101 | DKM0103HNET21 | 8270G744 | IPS Feature Database 1 Year Upgrade Service | Huawei | Áru | Alaptermék |  | 1 | 1 | Nem | db | 12 | 120 |  | 27 | 2354722 | EUR | 6116.1623 | Nem | Hálózat biztonsági megoldások - Hálózat biztonsági megoldások | legalább 60 (hatvan), legfeljebb 120 (százhúsz) naptári nap | Önálló egységként csak konzultációt követően rendelhető
0102060101 | DKM0103HNET21 | 8270G745 | IPS Feature Database 3 Years Upgrade Service | Huawei | Áru | Alaptermék |  | 1 | 1 | Nem | db | 12 | 120 |  | 27 | 6122278 | EUR | 15902.0203 | Nem | Hálózat biztonsági megoldások - Hálózat biztonsági megoldások | legalább 60 (hatvan), legfeljebb 120 (százhúsz) naptári nap | Önálló egységként csak konzultációt követően rendelhető
0102060101 | DKM0103HNET21 | 8270G9DD | Quantity of Virtual Firewall(2000 Vsys) | Huawei | Áru | Alaptermék |  | 1 | 1 | Nem | db | 12 | 120 |  | 27 | 68798856 | EUR | 178698.3261 | Nem | Hálózat biztonsági megoldások - Hálózat biztonsági megoldások | legalább 60 (hatvan), legfeljebb 120 (százhúsz) naptári nap | Önálló egységként csak konzultációt követően rendelhető
0102060101 | DKM0103HNET21 | 8270G9DE | Quantity of Virtual Firewall(4000 Vsys) | Huawei | Áru | Alaptermék |  | 1 | 1 | Nem | db | 12 | 120 |  | 27 | 110078171 | EUR | 285917.3262 | Nem | Hálózat biztonsági megoldások - Hálózat biztonsági megoldások | legalább 60 (hatvan), legfeljebb 120 (százhúsz) naptári nap | Önálló egységként csak konzultációt követően rendelhető
0102060101 | DKM0103HNET21 | 8270G9WX | Quantity of SSL VPN Concurrent Users(100 Users) | Huawei | Áru | Alaptermék |  | 1 | 1 | Nem | db | 12 | 120 |  | 27 | 281544 | EUR | 731.2826 | Nem | Hálózat biztonsági megoldások - Hálózat biztonsági megoldások | legalább 60 (hatvan), legfeljebb 120 (százhúsz) naptári nap | Önálló egységként csak konzultációt követően rendelhető
0102060101 | DKM0103HNET21 | 8270G9WY | Quantity of SSL VPN Concurrent Users(200 Users) | Huawei | Áru | Alaptermék |  | 1 | 1 | Nem | db | 12 | 120 |  | 27 | 460708 | EUR | 1196.6439 | Nem | Hálózat biztonsági megoldások - Hálózat biztonsági megoldások | legalább 60 (hatvan), legfeljebb 120 (százhúsz) naptári nap | Önálló egységként csak konzultációt követően rendelhető
0102060101 | DKM0103HNET21 | 8270G9X0 | Quantity of SSL VPN Concurrent Users(500 Users) | Huawei | Áru | Alaptermék |  | 1 | 1 | Nem | db | 12 | 120 |  | 27 | 895817 | EUR | 2326.7986 | Nem | Hálózat biztonsági megoldások - Hálózat biztonsági megoldások | legalább 60 (hatvan), legfeljebb 120 (százhúsz) naptári nap | Önálló egységként csak konzultációt követően rendelhető
0102060101 | DKM0103HNET21 | 8270G9X1 | Quantity of SSL VPN Concurrent Users(1000 Users) | Huawei | Áru | Alaptermék |  | 1 | 1 | Nem | db | 12 | 120 |  | 27 | 1433310 | EUR | 3722.8827 | Nem | Hálózat biztonsági megoldások - Hálózat biztonsági megoldások | legalább 60 (hatvan), legfeljebb 120 (százhúsz) naptári nap | Önálló egységként csak konzultációt követően rendelhető
0102060101 | DKM0103HNET21 | 8270G9X2 | Quantity of SSL VPN Concurrent Users(2000 Users) | Huawei | Áru | Alaptermék |  | 1 | 1 | Nem | db | 12 | 120 |  | 27 | 2585076 | EUR | 6714.4829 | Nem | Hálózat biztonsági megoldások - Hálózat biztonsági megoldások | legalább 60 (hatvan), legfeljebb 120 (százhúsz) naptári nap | Önálló egységként csak konzultációt követően rendelhető
0102060101 | DKM0103HNET21 | 8270G9X3 | Quantity of SSL VPN Concurrent Users(5000 Users) | Huawei | Áru | Alaptermék |  | 1 | 1 | Nem | db | 12 | 120 |  | 27 | 5784427 | EUR | 15024.4845 | Nem | Hálózat biztonsági megoldások - Hálózat biztonsági megoldások | legalább 60 (hatvan), legfeljebb 120 (százhúsz) naptári nap | Önálló egységként csak konzultációt követően rendelhető
0102060201 | DKM0103HNET21 | 829966-A21 | HPE Ipsec VPN Mobility Master Base, a mennyiség a rendszer méretétől függ | HPE | Áru | Alaptermék |  | 1 | 1 | Nem | db | 12 | 120 |  | 27 | 1377684 | EUR | 3578.4004 | Nem | Vezeték nélküli megoldások - Vezeték nélküli vezérlők (Wireless Controllers) | legalább 60 (hatvan), legfeljebb 120 (százhúsz) naptári nap | Önálló egységként csak konzultációt követően rendelhető
0102060101 | DKM0103HNET21 | 832991-A21 | HPE Enterprise Firewall Mobility Master MB (Medium Business) Addon, a mennyiség a rendszer méretétől függ | HPE | Áru | Alaptermék |  | 1 | 1 | Nem | db | 12 | 120 |  | 27 | 9933635 | EUR | 25801.6489 | Nem | Hálózat biztonsági megoldások - Hálózat biztonsági megoldások | legalább 60 (hatvan), legfeljebb 120 (százhúsz) naptári nap | Önálló egységként csak konzultációt követően rendelhető
0102060301 | DKM0103HNET21 | 834535-A21 | HPE IDS Mobility Controller EB (Enterprise Business) Addon, a mennyiség a rendszer méretétől függ | HPE | Áru | Alaptermék |  | 1 | 1 | Nem | db | 12 | 120 |  | 27 | 26608948 | EUR | 69114.1503 | Nem | Vezeték nélküli megoldások - Vezeték nélküli vezérlők (Wireless Controllers) | legalább 60 (hatvan), legfeljebb 120 (százhúsz) naptári nap | Önálló egységként csak konzultációt követően rendelhető
0202110601 | DKM0103HNET21 | 844471-B21 | HPE 25Gb SFP28 to SFP28 0.5m DAC | HPE | Áru | Kiegészítő |  | 1 | 1 | Nem | db | 12 | 120 |  | 27 | 68723 | EUR | 178.5002 | Nem | Passzív hálózati elemek - Végpont kiépítéshez szükséges elemek | legalább 60 (hatvan), legfeljebb 120 (százhúsz) naptári nap | Önálló egységként csak konzultációt követően rendelhető
0202110601 | DKM0103HNET21 | 844474-B21 | HPE 25Gb SFP28 to SFP28 1m DAC | HPE | Áru | Kiegészítő |  | 1 | 1 | Nem | db | 12 | 120 |  | 27 | 80042 | EUR | 207.901 | Nem | Passzív hálózati elemek - Végpont kiépítéshez szükséges elemek | legalább 60 (hatvan), legfeljebb 120 (százhúsz) naptári nap | Önálló egységként csak konzultációt követően rendelhető
0202110601 | DKM0103HNET21 | 844477-B21 | HPE 25Gb SFP28 to SFP28 3m DAC | HPE | Áru | Kiegészítő |  | 1 | 1 | Nem | db | 12 | 120 |  | 27 | 109956 | EUR | 285.6003 | Nem | Passzív hálózati elemek - Végpont kiépítéshez szükséges elemek | legalább 60 (hatvan), legfeljebb 120 (százhúsz) naptári nap | Önálló egységként csak konzultációt követően rendelhető
0202110601 | DKM0103HNET21 | 844480-B21 | HPE 25Gb SFP28 to SFP28 5m DAC | HPE | Áru | Kiegészítő |  | 1 | 1 | Nem | db | 12 | 120 |  | 27 | 128148 | EUR | 332.8511 | Nem | Passzív hálózati elemek - Végpont kiépítéshez szükséges elemek | legalább 60 (hatvan), legfeljebb 120 (százhúsz) naptári nap | Önálló egységként csak konzultációt követően rendelhető
0202110601 | DKM0103HNET21 | 845402-B21 | HPE 100Gb QSFP28 to QSFP28 0.5m DAC | HPE | Áru | Kiegészítő |  | 1 | 1 | Nem | db | 12 | 120 |  | 27 | 132998 | EUR | 345.4495 | Nem | Passzív hálózati elemek - Végpont kiépítéshez szükséges elemek | legalább 60 (hatvan), legfeljebb 120 (százhúsz) naptári nap | Önálló egységként csak konzultációt követően rendelhető
0202110601 | DKM0103HNET21 | 845404-B21 | HPE 100Gb QSFP28 to QSFP28 1m DAC | HPE | Áru | Kiegészítő |  | 1 | 1 | Nem | db | 12 | 120 |  | 27 | 162509 | EUR | 422.1012 | Nem | Passzív hálózati elemek - Végpont kiépítéshez szükséges elemek | legalább 60 (hatvan), legfeljebb 120 (százhúsz) naptári nap | Önálló egységként csak konzultációt követően rendelhető
0202110601 | DKM0103HNET21 | 845406-B21 | HPE 100Gb QSFP28 to QSFP28 3m DAC | HPE | Áru | Kiegészítő |  | 1 | 1 | Nem | db | 12 | 120 |  | 27 | 213040 | EUR | 553.3505 | Nem | Passzív hálózati elemek - Végpont kiépítéshez szükséges elemek | legalább 60 (hatvan), legfeljebb 120 (százhúsz) naptári nap | Önálló egységként csak konzultációt követően rendelhető
0202110601 | DKM0103HNET21 | 845408-B21 | HPE 100Gb QSFP28 to QSFP28 5m DAC | HPE | Áru | Kiegészítő |  | 1 | 1 | Nem | db | 12 | 120 |  | 27 | 253869 | EUR | 659.4003 | Nem | Passzív hálózati elemek - Végpont kiépítéshez szükséges elemek | legalább 60 (hatvan), legfeljebb 120 (százhúsz) naptári nap | Önálló egységként csak konzultációt követően rendelhető
0202110601 | DKM0103HNET21 | 845416-B21 | HPE 100Gb QSFP28 to 4x25Gb SFP28 3m DAC | HPE | Áru | Kiegészítő |  | 1 | 1 | Nem | db | 12 | 120 |  | 27 | 297528 | EUR | 772.7996 | Nem | Passzív hálózati elemek - Végpont kiépítéshez szükséges elemek | legalább 60 (hatvan), legfeljebb 120 (százhúsz) naptári nap | Önálló egységként csak konzultációt követően rendelhető
0202110601 | DKM0103HNET21 | 845418-B21 | HPE 100Gb QSFP28 to 4x25Gb SFP28 5m DAC | HPE | Áru | Kiegészítő |  | 1 | 1 | Nem | db | 12 | 120 |  | 27 | 356953 | EUR | 927.1505 | Nem | Passzív hálózati elemek - Végpont kiépítéshez szükséges elemek | legalább 60 (hatvan), legfeljebb 120 (százhúsz) naptári nap | Önálló egységként csak konzultációt követően rendelhető
0102060301 | DKM0103HNET21 | 855062-A21 | HPE IDS Mobility Master EB (Enterprise Business) Addon, a mennyiség a rendszer méretétől függ | HPE | Áru | Alaptermék |  | 1 | 1 | Nem | db | 12 | 120 |  | 27 | 15815069 | EUR | 41078.1011 | Nem | Vezeték nélküli megoldások - Vezeték nélküli vezérlők (Wireless Controllers) | legalább 60 (hatvan), legfeljebb 120 (százhúsz) naptári nap | Önálló egységként csak konzultációt követően rendelhető
0102060203 | DKM0103HNET21 | 857888-A21 | HPE Integrated SSL-IPSec VPN Database Appliance Base, a mennyiség a rendszer méretétől függ | HPE | Áru | Alaptermék |  | 1 | 1 | Nem | db | 12 | 120 |  | 27 | 4443516 | EUR | 11541.6002 | Nem | Vezeték nélküli megoldások - Vezeték nélküli vezérlők (Wireless Controllers) | legalább 60 (hatvan), legfeljebb 120 (százhúsz) naptári nap | Önálló egységként csak konzultációt követően rendelhető
0202110501 | DKM0103HNET21 | 8611180 | TS ZÁRBETÉT, 3524-ES KULCS | Rittal | Áru | Kiegészítő |  | 1 | 1 | Nem | db | 12 | 120 |  | 27 | 3162 | EUR | 8.2142 | Nem | Rack szekrények - Rack kiegészítők | legalább 60 (hatvan), legfeljebb 120 (százhúsz) naptári nap | Önálló egységként csak konzultációt követően rendelhető
0202110501 | DKM0103HNET21 | 8611190 | TS ZÁRBETÉT NYOMÓGOMBBAL | Rittal | Áru | Kiegészítő |  | 1 | 1 | Nem | db | 12 | 120 |  | 27 | 1795 | EUR | 4.6613 | Nem | Rack szekrények - Rack kiegészítők | legalább 60 (hatvan), legfeljebb 120 (százhúsz) naptári nap | Önálló egységként csak konzultációt követően rendelhető
0202110501 | DKM0103HNET21 | 8611200 | TS ZÁRSZERK.NYOMÓGOMBHOZ,12321-ES ZÁR | Rittal | Áru | Kiegészítő |  | 1 | 1 | Nem | db | 12 | 120 |  | 27 | 3905 | EUR | 10.143 | Nem | Rack szekrények - Rack kiegészítők | legalább 60 (hatvan), legfeljebb 120 (százhúsz) naptári nap | Önálló egységként csak konzultációt követően rendelhető
0202110501 | DKM0103HNET21 | 8612400 | TS BEAKASZTHATÓ SZERELŐLAP,4 DB/CS. | Rittal | Áru | Kiegészítő |  | 1 | 1 | Nem | csomag | 12 | 120 |  | 27 | 10538 | EUR | 27.3722 | Nem | Rack szekrények - Rack kiegészítők | legalább 60 (hatvan), legfeljebb 120 (százhúsz) naptári nap | Önálló egységként csak konzultációt követően rendelhető
0202110501 | DKM0103HNET21 | 8612410 | TS MOUNTING BRACKET / PLATE | Rittal | Áru | Kiegészítő |  | 1 | 1 | Nem | csomag | 12 | 120 |  | 27 | 8987 | EUR | 23.3428 | Nem | Rack szekrények - Rack kiegészítők | legalább 60 (hatvan), legfeljebb 120 (százhúsz) naptári nap | Önálló egységként csak konzultációt követően rendelhető
0202110501 | DKM0103HNET21 | 8613151 | VX Slide rail for VX adaptor section | Rittal | Áru | Kiegészítő |  | 1 | 1 | Nem | csomag | 12 | 120 |  | 27 | 26753 | EUR | 69.4879 | Nem | Rack szekrények - Rack kiegészítők | legalább 60 (hatvan), legfeljebb 120 (százhúsz) naptári nap | Önálló egységként csak konzultációt követően rendelhető
0202110501 | DKM0103HNET21 | 8613161 | VX CSÚSZÓSÍNEK ADAPTER PROFILHOZ 600MM | Rittal | Áru | Kiegészítő |  | 1 | 1 | Nem | csomag | 12 | 120 |  | 27 | 27821 | EUR | 72.2619 | Nem | Rack szekrények - Rack kiegészítők | legalább 60 (hatvan), legfeljebb 120 (százhúsz) naptári nap | Önálló egységként csak konzultációt követően rendelhető
0202110501 | DKM0103HNET21 | 8613181 | VX CSÚSZÓSÍN, ADAPTER PROFILHOZ, 800mm, 10db/cs | Rittal | Áru | Kiegészítő |  | 1 | 1 | Nem | csomag | 12 | 120 |  | 27 | 29428 | EUR | 76.4355 | Nem | Rack szekrények - Rack kiegészítők | legalább 60 (hatvan), legfeljebb 120 (százhúsz) naptári nap | Önálló egységként csak konzultációt követően rendelhető
0202110501 | DKM0103HNET21 | 8617000 | VX 25 rendszersín, külső, 17x64mm, 300mm | Rittal | Áru | Kiegészítő |  | 1 | 1 | Nem | csomag | 12 | 120 |  | 27 | 10112 | EUR | 26.2637 | Nem | Rack szekrények - Rack kiegészítők | legalább 60 (hatvan), legfeljebb 120 (százhúsz) naptári nap | Önálló egységként csak konzultációt követően rendelhető
0202110501 | DKM0103HNET21 | 8617010 | VX 25 rendszersín, külső, 17x64mm, 400mm | Rittal | Áru | Kiegészítő |  | 1 | 1 | Nem | csomag | 12 | 120 |  | 27 | 12573 | EUR | 32.6571 | Nem | Rack szekrények - Rack kiegészítők | legalább 60 (hatvan), legfeljebb 120 (százhúsz) naptári nap | Önálló egységként csak konzultációt követően rendelhető
0202110501 | DKM0103HNET21 | 8617020 | VX 25 rendszersín, külső, 17x64mm, 500mm | Rittal | Áru | Kiegészítő |  | 1 | 1 | Nem | csomag | 12 | 120 |  | 27 | 14975 | EUR | 38.8954 | Nem | Rack szekrények - Rack kiegészítők | legalább 60 (hatvan), legfeljebb 120 (százhúsz) naptári nap | Önálló egységként csak konzultációt követően rendelhető
0202110501 | DKM0103HNET21 | 8617030 | VX 25 rendszersín, külső, 17x64mm, 600mm | Rittal | Áru | Kiegészítő |  | 1 | 1 | Nem | csomag | 12 | 120 |  | 27 | 17706 | EUR | 45.9899 | Nem | Rack szekrények - Rack kiegészítők | legalább 60 (hatvan), legfeljebb 120 (százhúsz) naptári nap | Önálló egységként csak konzultációt követően rendelhető
0202110501 | DKM0103HNET21 | 8617040 | VX 25 rendszersín, külső, 17x64mm, 800mm | Rittal | Áru | Kiegészítő |  | 1 | 1 | Nem | csomag | 12 | 120 |  | 27 | 21723 | EUR | 56.4239 | Nem | Rack szekrények - Rack kiegészítők | legalább 60 (hatvan), legfeljebb 120 (százhúsz) naptári nap | Önálló egységként csak konzultációt követően rendelhető
0202110501 | DKM0103HNET21 | 8617050 | VX 25 rendszersín, külső, 17x64mm, 1000m | Rittal | Áru | Kiegészítő |  | 1 | 1 | Nem | csomag | 12 | 120 |  | 27 | 30019 | EUR | 77.9708 | Nem | Rack szekrények - Rack kiegészítők | legalább 60 (hatvan), legfeljebb 120 (százhúsz) naptári nap | Önálló egységként csak konzultációt követően rendelhető
0202110501 | DKM0103HNET21 | 8617060 | VX 25 rendszersín, külső, 17x64mm, 1200m | Rittal | Áru | Kiegészítő |  | 1 | 1 | Nem | csomag | 12 | 120 |  | 27 | 34509 | EUR | 89.6325 | Nem | Rack szekrények - Rack kiegészítők | legalább 60 (hatvan), legfeljebb 120 (százhúsz) naptári nap | Önálló egységként csak konzultációt követően rendelhető
0202110501 | DKM0103HNET21 | 8617100 | VX 25 rendszersín, belső, 23x64mm, 300mm | Rittal | Áru | Kiegészítő |  | 1 | 1 | Nem | csomag | 12 | 120 |  | 27 | 12355 | EUR | 32.0918 | Nem | Rack szekrények - Rack kiegészítők | legalább 60 (hatvan), legfeljebb 120 (százhúsz) naptári nap | Önálló egységként csak konzultációt követően rendelhető
0202110501 | DKM0103HNET21 | 8617110 | VX 25 rendszersín, belső, 23x64mm, 400mm | Rittal | Áru | Kiegészítő |  | 1 | 1 | Nem | csomag | 12 | 120 |  | 27 | 14492 | EUR | 37.6427 | Nem | Rack szekrények - Rack kiegészítők | legalább 60 (hatvan), legfeljebb 120 (százhúsz) naptári nap | Önálló egységként csak konzultációt követően rendelhető
0202110501 | DKM0103HNET21 | 8617120 | VX 25 rendszersín, belső, 23x64mm, 500mm | Rittal | Áru | Kiegészítő |  | 1 | 1 | Nem | csomag | 12 | 120 |  | 27 | 14874 | EUR | 38.6349 | Nem | Rack szekrények - Rack kiegészítők | legalább 60 (hatvan), legfeljebb 120 (százhúsz) naptári nap | Önálló egységként csak konzultációt követően rendelhető
0202110501 | DKM0103HNET21 | 8617130 | VX 25 rendszersín, belső, 23x64mm, 600mm | Rittal | Áru | Kiegészítő |  | 1 | 1 | Nem | csomag | 12 | 120 |  | 27 | 17334 | EUR | 45.0227 | Nem | Rack szekrények - Rack kiegészítők | legalább 60 (hatvan), legfeljebb 120 (százhúsz) naptári nap | Önálló egységként csak konzultációt követően rendelhető
0202110501 | DKM0103HNET21 | 8617140 | VX 25 rendszersín, belső, 23x64mm, 800mm | Rittal | Áru | Kiegészítő |  | 1 | 1 | Nem | csomag | 12 | 120 |  | 27 | 22257 | EUR | 57.8096 | Nem | Rack szekrények - Rack kiegészítők | legalább 60 (hatvan), legfeljebb 120 (százhúsz) naptári nap | Önálló egységként csak konzultációt követően rendelhető
0202110501 | DKM0103HNET21 | 8617150 | VX 25 rendszersín, belső, 23x64mm, 1000m | Rittal | Áru | Kiegészítő |  | 1 | 1 | Nem | csomag | 12 | 120 |  | 27 | 32207 | EUR | 83.6548 | Nem | Rack szekrények - Rack kiegészítők | legalább 60 (hatvan), legfeljebb 120 (százhúsz) naptári nap | Önálló egységként csak konzultációt követően rendelhető
0202110501 | DKM0103HNET21 | 8617160 | VX 25 rendszersín, belső, 23x64mm, 1200m | Rittal | Áru | Kiegészítő |  | 1 | 1 | Nem | csomag | 12 | 120 |  | 27 | 36706 | EUR | 95.3414 | Nem | Rack szekrények - Rack kiegészítők | legalább 60 (hatvan), legfeljebb 120 (százhúsz) naptári nap | Önálló egységként csak konzultációt követően rendelhető
0202110501 | DKM0103HNET21 | 8617170 | VX 25 rendszersín, belső, 23x64mm, 1400m | Rittal | Áru | Kiegészítő |  | 1 | 1 | Nem | csomag | 12 | 120 |  | 27 | 41782 | EUR | 108.5246 | Nem | Rack szekrények - Rack kiegészítők | legalább 60 (hatvan), legfeljebb 120 (százhúsz) naptári nap | Önálló egységként csak konzultációt követően rendelhető
0202110501 | DKM0103HNET21 | 8617180 | VX 25 rendszersín, belső, 23x64mm, 1600m | Rittal | Áru | Kiegészítő |  | 1 | 1 | Nem | csomag | 12 | 120 |  | 27 | 48688 | EUR | 126.4633 | Nem | Rack szekrények - Rack kiegészítők | legalább 60 (hatvan), legfeljebb 120 (százhúsz) naptári nap | Önálló egységként csak konzultációt követően rendelhető
0202110501 | DKM0103HNET21 | 8617190 | VX 25 rendszersín, belső, 23x64mm, 1800m | Rittal | Áru | Kiegészítő |  | 1 | 1 | Nem | csomag | 12 | 120 |  | 27 | 55268 | EUR | 143.5539 | Nem | Rack szekrények - Rack kiegészítők | legalább 60 (hatvan), legfeljebb 120 (százhúsz) naptári nap | Önálló egységként csak konzultációt követően rendelhető
0202110501 | DKM0103HNET21 | 8617200 | VX 25 rendszersín, belső, 23x64mm, 2000m | Rittal | Áru | Kiegészítő |  | 1 | 1 | Nem | csomag | 12 | 120 |  | 27 | 62272 | EUR | 161.7448 | Nem | Rack szekrények - Rack kiegészítők | legalább 60 (hatvan), legfeljebb 120 (százhúsz) naptári nap | Önálló egységként csak konzultációt követően rendelhető
0202110501 | DKM0103HNET21 | 8617210 | VX 25 rendszersín, belső, 23x64mm, 2200m | Rittal | Áru | Kiegészítő |  | 1 | 1 | Nem | csomag | 12 | 120 |  | 27 | 69390 | EUR | 180.235 | Nem | Rack szekrények - Rack kiegészítők | legalább 60 (hatvan), legfeljebb 120 (százhúsz) naptári nap | Önálló egységként csak konzultációt követően rendelhető
0202110501 | DKM0103HNET21 | 8617500 | VX 25 soroló elem, belső, 6db/cs | Rittal | Áru | Kiegészítő |  | 1 | 1 | Nem | csomag | 12 | 120 |  | 27 | 9150 | EUR | 23.7668 | Nem | Rack szekrények - Rack kiegészítők | legalább 60 (hatvan), legfeljebb 120 (százhúsz) naptári nap | Önálló egységként csak konzultációt követően rendelhető
0202110501 | DKM0103HNET21 | 8617501 | VX25 SOROLÓ, RÁÉPÍTHETŐ, BELSŐ, 6DB/CS | Rittal | Áru | Kiegészítő |  | 1 | 1 | Nem | csomag | 12 | 120 |  | 27 | 9150 | EUR | 23.7668 | Nem | Rack szekrények - Rack kiegészítők | legalább 60 (hatvan), legfeljebb 120 (százhúsz) naptári nap | Önálló egységként csak konzultációt követően rendelhető
0202110501 | DKM0103HNET21 | 8617502 | VX 25 soroló elem, külső, 6db/cs | Rittal | Áru | Kiegészítő |  | 1 | 1 | Nem | csomag | 12 | 120 |  | 27 | 8286 | EUR | 21.522 | Nem | Rack szekrények - Rack kiegészítők | legalább 60 (hatvan), legfeljebb 120 (százhúsz) naptári nap | Önálló egységként csak konzultációt követően rendelhető
0202110501 | DKM0103HNET21 | 8617503 | VX soroló-összekötő, külső | Rittal | Áru | Kiegészítő |  | 1 | 1 | Nem | csomag | 12 | 120 |  | 27 | 13268 | EUR | 34.4613 | Nem | Rack szekrények - Rack kiegészítők | legalább 60 (hatvan), legfeljebb 120 (százhúsz) naptári nap | Önálló egységként csak konzultációt követően rendelhető
0202110501 | DKM0103HNET21 | 8617505 | VX Sorolókészlet VX/TS soroláshoz | Rittal | Áru | Kiegészítő |  | 1 | 1 | Nem | csomag | 12 | 120 |  | 27 | 17706 | EUR | 45.9899 | Nem | Rack szekrények - Rack kiegészítők | legalább 60 (hatvan), legfeljebb 120 (százhúsz) naptári nap | Önálló egységként csak konzultációt követően rendelhető
0202110501 | DKM0103HNET21 | 8617506 | VX gyorssoroló, belső, 6db/cs | Rittal | Áru | Kiegészítő |  | 1 | 1 | Nem | csomag | 12 | 120 |  | 27 | 6424 | EUR | 16.6861 | Nem | Rack szekrények - Rack kiegészítők | legalább 60 (hatvan), legfeljebb 120 (százhúsz) naptári nap | Önálló egységként csak konzultációt követően rendelhető
0202110501 | DKM0103HNET21 | 8617507 | VX SOROLÓTÖMÍTÉS, 8m/cs | Rittal | Áru | Kiegészítő |  | 1 | 1 | Nem | csomag | 12 | 120 |  | 27 | 5351 | EUR | 13.8981 | Nem | Rack szekrények - Rack kiegészítők | legalább 60 (hatvan), legfeljebb 120 (százhúsz) naptári nap | Önálló egységként csak konzultációt követően rendelhető
0202110501 | DKM0103HNET21 | 8617508 | VX Angular baying bracket | Rittal | Áru | Kiegészítő |  | 1 | 1 | Nem | csomag | 12 | 120 |  | 27 | 7492 | EUR | 19.4601 | Nem | Rack szekrények - Rack kiegészítők | legalább 60 (hatvan), legfeljebb 120 (százhúsz) naptári nap | Önálló egységként csak konzultációt követően rendelhető
0202110501 | DKM0103HNET21 | 8617700 | VX Szerelősín 18x39 mm | Rittal | Áru | Kiegészítő |  | 1 | 1 | Nem | csomag | 12 | 120 |  | 27 | 7595 | EUR | 19.7262 | Nem | Rack szekrények - Rack kiegészítők | legalább 60 (hatvan), legfeljebb 120 (százhúsz) naptári nap | Önálló egységként csak konzultációt követően rendelhető
0202110501 | DKM0103HNET21 | 8617710 | VX Szerelősín 18x39 mm | Rittal | Áru | Kiegészítő |  | 1 | 1 | Nem | csomag | 12 | 120 |  | 27 | 8880 | EUR | 23.0656 | Nem | Rack szekrények - Rack kiegészítők | legalább 60 (hatvan), legfeljebb 120 (százhúsz) naptári nap | Önálló egységként csak konzultációt követően rendelhető
0202110501 | DKM0103HNET21 | 8617720 | VX Szerelősín 18x39 mm | Rittal | Áru | Kiegészítő |  | 1 | 1 | Nem | csomag | 12 | 120 |  | 27 | 9842 | EUR | 25.5626 | Nem | Rack szekrények - Rack kiegészítők | legalább 60 (hatvan), legfeljebb 120 (százhúsz) naptári nap | Önálló egységként csak konzultációt követően rendelhető
0202110501 | DKM0103HNET21 | 8617730 | VX Szerelősín 18x39 mm | Rittal | Áru | Kiegészítő |  | 1 | 1 | Nem | csomag | 12 | 120 |  | 27 | 13319 | EUR | 34.5943 | Nem | Rack szekrények - Rack kiegészítők | legalább 60 (hatvan), legfeljebb 120 (százhúsz) naptári nap | Önálló egységként csak konzultációt követően rendelhető
0202110501 | DKM0103HNET21 | 8618000 | VX 25 üvegajtó, 600x1800mm | Rittal | Áru | Kiegészítő |  | 1 | 1 | Nem | db | 12 | 120 |  | 27 | 144454 | EUR | 375.2051 | Nem | Rack szekrények - Rack kiegészítők | legalább 60 (hatvan), legfeljebb 120 (százhúsz) naptári nap | Önálló egységként csak konzultációt követően rendelhető
0202110501 | DKM0103HNET21 | 8618010 | VX 25 üvegajtó, 800x1800mm | Rittal | Áru | Kiegészítő |  | 1 | 1 | Nem | db | 12 | 120 |  | 27 | 155150 | EUR | 402.9875 | Nem | Rack szekrények - Rack kiegészítők | legalább 60 (hatvan), legfeljebb 120 (százhúsz) naptári nap | Önálló egységként csak konzultációt követően rendelhető
0202110501 | DKM0103HNET21 | 8618020 | VX 25 üvegajtó, 600x2000mm | Rittal | Áru | Kiegészítő |  | 1 | 1 | Nem | db | 12 | 120 |  | 27 | 162108 | EUR | 421.0592 | Nem | Rack szekrények - Rack kiegészítők | legalább 60 (hatvan), legfeljebb 120 (százhúsz) naptári nap | Önálló egységként csak konzultációt követően rendelhető
0202110501 | DKM0103HNET21 | 8618030 | VX 25 üvegajtó, 800x2000mm | Rittal | Áru | Kiegészítő |  | 1 | 1 | Nem | db | 12 | 120 |  | 27 | 177092 | EUR | 459.9795 | Nem | Rack szekrények - Rack kiegészítők | legalább 60 (hatvan), legfeljebb 120 (százhúsz) naptári nap | Önálló egységként csak konzultációt követően rendelhető
0202110501 | DKM0103HNET21 | 8618040 | VX 25 üvegajtó, 600x2200mm | Rittal | Áru | Kiegészítő |  | 1 | 1 | Nem | db | 12 | 120 |  | 27 | 178693 | EUR | 464.1365 | Nem | Rack szekrények - Rack kiegészítők | legalább 60 (hatvan), legfeljebb 120 (százhúsz) naptári nap | Önálló egységként csak konzultációt követően rendelhető
0202110501 | DKM0103HNET21 | 8618050 | VX 25 üvegajtó, 800x2200mm | Rittal | Áru | Kiegészítő |  | 1 | 1 | Nem | db | 12 | 120 |  | 27 | 191530 | EUR | 497.4809 | Nem | Rack szekrények - Rack kiegészítők | legalább 60 (hatvan), legfeljebb 120 (százhúsz) naptári nap | Önálló egységként csak konzultációt követően rendelhető
0202110501 | DKM0103HNET21 | 8618110 | VX 25 záróelem, 4db/cs | Rittal | Áru | Kiegészítő |  | 1 | 1 | Nem | csomag | 12 | 120 |  | 27 | 5563 | EUR | 14.4496 | Nem | Rack szekrények - Rack kiegészítők | legalább 60 (hatvan), legfeljebb 120 (százhúsz) naptári nap | Önálló egységként csak konzultációt követően rendelhető
0202110501 | DKM0103HNET21 | 8618250 | VX 25 komfortfogantyú profilfélhengerhez | Rittal | Áru | Kiegészítő |  | 1 | 1 | Nem | db | 12 | 120 |  | 27 | 14122 | EUR | 36.6811 | Nem | Rack szekrények - Rack kiegészítők | legalább 60 (hatvan), legfeljebb 120 (százhúsz) naptári nap | Önálló egységként csak konzultációt követően rendelhető
0202110501 | DKM0103HNET21 | 8618251 | VX Comfort handle for semi-cylinder, RAL 9005 | Rittal | Áru | Kiegészítő |  | 1 | 1 | Nem | db | 12 | 120 |  | 27 | 15517 | EUR | 40.3032 | Nem | Rack szekrények - Rack kiegészítők | legalább 60 (hatvan), legfeljebb 120 (százhúsz) naptári nap | Önálló egységként csak konzultációt követően rendelhető
0202110501 | DKM0103HNET21 | 8620010 | VX sorolófedél 100 mm magassághoz, 10db/cs | Rittal | Áru | Kiegészítő |  | 1 | 1 | Nem | csomag | 12 | 120 |  | 27 | 8880 | EUR | 23.0656 | Nem | Rack szekrények - Rack kiegészítők | legalább 60 (hatvan), legfeljebb 120 (százhúsz) naptári nap | Önálló egységként csak konzultációt követően rendelhető
0202110501 | DKM0103HNET21 | 8620011 | VX sorolófedél 200 mm magassághoz, 10db/cs | Rittal | Áru | Kiegészítő |  | 1 | 1 | Nem | csomag | 12 | 120 |  | 27 | 11075 | EUR | 28.7662 | Nem | Rack szekrények - Rack kiegészítők | legalább 60 (hatvan), legfeljebb 120 (százhúsz) naptári nap | Önálló egységként csak konzultációt követően rendelhető
0202110501 | DKM0103HNET21 | 8620090 | VX 25 lábazati elem, szellőzős, 100x600m, 2db/cs | Rittal | Áru | Kiegészítő |  | 1 | 1 | Nem | csomag | 12 | 120 |  | 27 | 26856 | EUR | 69.7567 | Nem | Rack szekrények - Rack kiegészítők | legalább 60 (hatvan), legfeljebb 120 (százhúsz) naptári nap | Önálló egységként csak konzultációt követően rendelhető
0202110501 | DKM0103HNET21 | 8620091 | VX 25 lábazati elem, szellőzős, 100x800m, 2db/cs | Rittal | Áru | Kiegészítő |  | 1 | 1 | Nem | csomag | 12 | 120 |  | 27 | 30121 | EUR | 78.2369 | Nem | Rack szekrények - Rack kiegészítők | legalább 60 (hatvan), legfeljebb 120 (százhúsz) naptári nap | Önálló egységként csak konzultációt követően rendelhető
0202110501 | DKM0103HNET21 | 8620092 | VX 25 lábazati elem, kefés, 100x600mm, 2db/cs | Rittal | Áru | Kiegészítő |  | 1 | 1 | Nem | csomag | 12 | 120 |  | 27 | 22521 | EUR | 58.4968 | Nem | Rack szekrények - Rack kiegészítők | legalább 60 (hatvan), legfeljebb 120 (százhúsz) naptári nap | Önálló egységként csak konzultációt követően rendelhető
0202110501 | DKM0103HNET21 | 8620093 | VX 25 lábazati elem, kefés, 100x800mm, 2db/cs | Rittal | Áru | Kiegészítő |  | 1 | 1 | Nem | csomag | 12 | 120 |  | 27 | 24337 | EUR | 63.2136 | Nem | Rack szekrények - Rack kiegészítők | legalább 60 (hatvan), legfeljebb 120 (százhúsz) naptári nap | Önálló egységként csak konzultációt követően rendelhető
0202110501 | DKM0103HNET21 | 8620094 | VX 25 lábazati elem, kefés, 100x1000mm, 2db/cs | Rittal | Áru | Kiegészítő |  | 1 | 1 | Nem | csomag | 12 | 120 |  | 27 | 26214 | EUR | 68.0883 | Nem | Rack szekrények - Rack kiegészítők | legalább 60 (hatvan), legfeljebb 120 (százhúsz) naptári nap | Önálló egységként csak konzultációt követően rendelhető
0202110501 | DKM0103HNET21 | 8620095 | VX 25 lábazati elem, kefés, 100x1200mm, 2db/cs | Rittal | Áru | Kiegészítő |  | 1 | 1 | Nem | csomag | 12 | 120 |  | 27 | 27981 | EUR | 72.6776 | Nem | Rack szekrények - Rack kiegészítők | legalább 60 (hatvan), legfeljebb 120 (százhúsz) naptári nap | Önálló egységként csak konzultációt követően rendelhető
0202110501 | DKM0103HNET21 | 8620100 | VX Szűrőbetét, darabolható, 3m/cs | Rittal | Áru | Kiegészítő |  | 1 | 1 | Nem | csomag | 12 | 120 |  | 27 | 13859 | EUR | 35.9966 | Nem | Rack szekrények - Rack kiegészítők | legalább 60 (hatvan), legfeljebb 120 (százhúsz) naptári nap | Önálló egységként csak konzultációt követően rendelhető
0202110501 | DKM0103HNET21 | 8620400 | VX Lábazatrögzítő, 2db/cs | Rittal | Áru | Kiegészítő |  | 1 | 1 | Nem | csomag | 12 | 120 |  | 27 | 5563 | EUR | 14.4496 | Nem | Rack szekrények - Rack kiegészítők | legalább 60 (hatvan), legfeljebb 120 (százhúsz) naptári nap | Önálló egységként csak konzultációt követően rendelhető
0202110501 | DKM0103HNET21 | 8640000 | VX 25 lábazati elem, 300x100mm, 2db/cs | Rittal | Áru | Kiegészítő |  | 1 | 1 | Nem | csomag | 12 | 120 |  | 27 | 34084 | EUR | 88.5295 | Nem | Rack szekrények - Rack kiegészítők | legalább 60 (hatvan), legfeljebb 120 (százhúsz) naptári nap | Önálló egységként csak konzultációt követően rendelhető
0202110501 | DKM0103HNET21 | 8640001 | VX 25 lábazati elem, 400x100mm, 2db/cs | Rittal | Áru | Kiegészítő |  | 1 | 1 | Nem | csomag | 12 | 120 |  | 27 | 12682 | EUR | 32.9398 | Nem | Rack szekrények - Rack kiegészítők | legalább 60 (hatvan), legfeljebb 120 (százhúsz) naptári nap | Önálló egységként csak konzultációt követően rendelhető
0202110501 | DKM0103HNET21 | 8640002 | VX 25 lábazati elem, 600x100mm, 2db/cs | Rittal | Áru | Kiegészítő |  | 1 | 1 | Nem | csomag | 12 | 120 |  | 27 | 13698 | EUR | 35.5781 | Nem | Rack szekrények - Rack kiegészítők | legalább 60 (hatvan), legfeljebb 120 (százhúsz) naptári nap | Önálló egységként csak konzultációt követően rendelhető
0202110501 | DKM0103HNET21 | 8640003 | VX 25 lábazati elem, 800x100mm, 2db/cs | Rittal | Áru | Kiegészítő |  | 1 | 1 | Nem | csomag | 12 | 120 |  | 27 | 14122 | EUR | 36.6811 | Nem | Rack szekrények - Rack kiegészítők | legalább 60 (hatvan), legfeljebb 120 (százhúsz) naptári nap | Önálló egységként csak konzultációt követően rendelhető
0202110501 | DKM0103HNET21 | 8640005 | VX 25 lábazati elem, 1000x100mm, 2db/cs | Rittal | Áru | Kiegészítő |  | 1 | 1 | Nem | csomag | 12 | 120 |  | 27 | 18137 | EUR | 47.1095 | Nem | Rack szekrények - Rack kiegészítők | legalább 60 (hatvan), legfeljebb 120 (százhúsz) naptári nap | Önálló egységként csak konzultációt követően rendelhető
0202110501 | DKM0103HNET21 | 8640007 | VX 25 lábazati elem, 1200x100mm, 2db/cs | Rittal | Áru | Kiegészítő |  | 1 | 1 | Nem | csomag | 12 | 120 |  | 27 | 18561 | EUR | 48.2097 | Nem | Rack szekrények - Rack kiegészítők | legalább 60 (hatvan), legfeljebb 120 (százhúsz) naptári nap | Önálló egységként csak konzultációt követően rendelhető
0202110501 | DKM0103HNET21 | 8640020 | VX 25 lábazati elem, 300x200mm, 2db/cs | Rittal | Áru | Kiegészítő |  | 1 | 1 | Nem | csomag | 12 | 120 |  | 27 | 45257 | EUR | 117.5507 | Nem | Rack szekrények - Rack kiegészítők | legalább 60 (hatvan), legfeljebb 120 (százhúsz) naptári nap | Önálló egységként csak konzultációt követően rendelhető
0202110501 | DKM0103HNET21 | 8640021 | VX 25 lábazati elem, 400x200mm, 2db/cs | Rittal | Áru | Kiegészítő |  | 1 | 1 | Nem | csomag | 12 | 120 |  | 27 | 21081 | EUR | 54.7556 | Nem | Rack szekrények - Rack kiegészítők | legalább 60 (hatvan), legfeljebb 120 (százhúsz) naptári nap | Önálló egységként csak konzultációt követően rendelhető
0202110501 | DKM0103HNET21 | 8640022 | VX 25 lábazati elem, 600x200mm, 2db/cs | Rittal | Áru | Kiegészítő |  | 1 | 1 | Nem | csomag | 12 | 120 |  | 27 | 22475 | EUR | 58.3777 | Nem | Rack szekrények - Rack kiegészítők | legalább 60 (hatvan), legfeljebb 120 (százhúsz) naptári nap | Önálló egységként csak konzultációt követően rendelhető
0202110501 | DKM0103HNET21 | 8640023 | VX 25 lábazati elem, 800x200mm, 2db/cs | Rittal | Áru | Kiegészítő |  | 1 | 1 | Nem | csomag | 12 | 120 |  | 27 | 26914 | EUR | 69.9063 | Nem | Rack szekrények - Rack kiegészítők | legalább 60 (hatvan), legfeljebb 120 (százhúsz) naptári nap | Önálló egységként csak konzultációt követően rendelhető
0202110501 | DKM0103HNET21 | 8640024 | VX 25 lábazati elem, 1000x200mm, 2db/cs | Rittal | Áru | Kiegészítő |  | 1 | 1 | Nem | csomag | 12 | 120 |  | 27 | 34348 | EUR | 89.2168 | Nem | Rack szekrények - Rack kiegészítők | legalább 60 (hatvan), legfeljebb 120 (százhúsz) naptári nap | Önálló egységként csak konzultációt követően rendelhető
0202110501 | DKM0103HNET21 | 8640025 | VX 25 lábazati elem, 200x1200mm, 2db/cs | Rittal | Áru | Kiegészítő |  | 1 | 1 | Nem | csomag | 12 | 120 |  | 27 | 37931 | EUR | 98.5229 | Nem | Rack szekrények - Rack kiegészítők | legalább 60 (hatvan), legfeljebb 120 (százhúsz) naptári nap | Önálló egységként csak konzultációt követően rendelhető
0202110501 | DKM0103HNET21 | 8640030 | VX lábazati elem, 100x300mm, 2db/cs | Rittal | Áru | Kiegészítő |  | 1 | 1 | Nem | csomag | 12 | 120 |  | 27 | 6579 | EUR | 17.0879 | Nem | Rack szekrények - Rack kiegészítők | legalább 60 (hatvan), legfeljebb 120 (százhúsz) naptári nap | Önálló egységként csak konzultációt követően rendelhető
0202110501 | DKM0103HNET21 | 8640031 | VX 25 lábazati elem, 100x400mm, 2db/cs | Rittal | Áru | Kiegészítő |  | 1 | 1 | Nem | csomag | 12 | 120 |  | 27 | 7222 | EUR | 18.759 | Nem | Rack szekrények - Rack kiegészítők | legalább 60 (hatvan), legfeljebb 120 (százhúsz) naptári nap | Önálló egységként csak konzultációt követően rendelhető
0202110501 | DKM0103HNET21 | 8640033 | VX 25 lábazati elem, 100x600mm, 2db/cs | Rittal | Áru | Kiegészítő |  | 1 | 1 | Nem | csomag | 12 | 120 |  | 27 | 8880 | EUR | 23.0656 | Nem | Rack szekrények - Rack kiegészítők | legalább 60 (hatvan), legfeljebb 120 (százhúsz) naptári nap | Önálló egységként csak konzultációt követően rendelhető
0202110501 | DKM0103HNET21 | 8640034 | VX 25 lábazati elem, 100x800mm, 2db/cs | Rittal | Áru | Kiegészítő |  | 1 | 1 | Nem | csomag | 12 | 120 |  | 27 | 11718 | EUR | 30.4373 | Nem | Rack szekrények - Rack kiegészítők | legalább 60 (hatvan), legfeljebb 120 (százhúsz) naptári nap | Önálló egységként csak konzultációt követően rendelhető
0202110501 | DKM0103HNET21 | 8640035 | VX 25 lábazati elem, 100x1000mm, 2db/cs | Rittal | Áru | Kiegészítő |  | 1 | 1 | Nem | csomag | 12 | 120 |  | 27 | 14492 | EUR | 37.6427 | Nem | Rack szekrények - Rack kiegészítők | legalább 60 (hatvan), legfeljebb 120 (százhúsz) naptári nap | Önálló egységként csak konzultációt követően rendelhető
0202110501 | DKM0103HNET21 | 8640036 | VX 25 lábazati elem, 100x1200mm, 2db/cs | Rittal | Áru | Kiegészítő |  | 1 | 1 | Nem | csomag | 12 | 120 |  | 27 | 28945 | EUR | 75.1829 | Nem | Rack szekrények - Rack kiegészítők | legalább 60 (hatvan), legfeljebb 120 (százhúsz) naptári nap | Önálló egységként csak konzultációt követően rendelhető
0202110501 | DKM0103HNET21 | 8640040 | VX lábazati elem, 200x300mm, 2 db/cs | Rittal | Áru | Kiegészítő |  | 1 | 1 | Nem | csomag | 12 | 120 |  | 27 | 9311 | EUR | 24.1852 | Nem | Rack szekrények - Rack kiegészítők | legalább 60 (hatvan), legfeljebb 120 (százhúsz) naptári nap | Önálló egységként csak konzultációt követően rendelhető
0202110501 | DKM0103HNET21 | 8640041 | VX 25 lábazati elem, 200x400mm, 2db/cs | Rittal | Áru | Kiegészítő |  | 1 | 1 | Nem | csomag | 12 | 120 |  | 27 | 10002 | EUR | 25.9783 | Nem | Rack szekrények - Rack kiegészítők | legalább 60 (hatvan), legfeljebb 120 (százhúsz) naptári nap | Önálló egységként csak konzultációt követően rendelhető
0202110501 | DKM0103HNET21 | 8640043 | VX 25 lábazati elem, 200x600mm, 2db/cs | Rittal | Áru | Kiegészítő |  | 1 | 1 | Nem | csomag | 12 | 120 |  | 27 | 12143 | EUR | 31.5403 | Nem | Rack szekrények - Rack kiegészítők | legalább 60 (hatvan), legfeljebb 120 (százhúsz) naptári nap | Önálló egységként csak konzultációt követően rendelhető
0202110501 | DKM0103HNET21 | 8640044 | VX 25 lábazati elem, 200x800mm, 2db/cs | Rittal | Áru | Kiegészítő |  | 1 | 1 | Nem | csomag | 12 | 120 |  | 27 | 17334 | EUR | 45.0227 | Nem | Rack szekrények - Rack kiegészítők | legalább 60 (hatvan), legfeljebb 120 (százhúsz) naptári nap | Önálló egységként csak konzultációt követően rendelhető
0202110501 | DKM0103HNET21 | 8640045 | VX 25 lábazati elem, 200x1000mm, 2db/cs | Rittal | Áru | Kiegészítő |  | 1 | 1 | Nem | csomag | 12 | 120 |  | 27 | 24667 | EUR | 64.0699 | Nem | Rack szekrények - Rack kiegészítők | legalább 60 (hatvan), legfeljebb 120 (százhúsz) naptári nap | Önálló egységként csak konzultációt követően rendelhető
0202110501 | DKM0103HNET21 | 8640046 | VX 25 lábazati elem, 200x1200mm, 2db/cs | Rittal | Áru | Kiegészítő |  | 1 | 1 | Nem | csomag | 12 | 120 |  | 27 | 33223 | EUR | 86.2931 | Nem | Rack szekrények - Rack kiegészítők | legalább 60 (hatvan), legfeljebb 120 (százhúsz) naptári nap | Önálló egységként csak konzultációt követően rendelhető
0102060203 | DKM0103HNET21 | 870687-A21 | HPE Integrated SSL-IPSec VPN Mobility Controller Base, a mennyiség a rendszer méretétől függ | HPE | Áru | Alaptermék |  | 1 | 1 | Nem | db | 12 | 120 |  | 27 | 2662391 | EUR | 6915.3004 | Nem | Vezeték nélküli megoldások - Vezeték nélküli vezérlők (Wireless Controllers) | legalább 60 (hatvan), legfeljebb 120 (százhúsz) naptári nap | Önálló egységként csak konzultációt követően rendelhető
0202110501 | DKM0103HNET21 | 8800825 | TS SOROLÁS-LEFEDŐ, 1000-1200MM | Rittal | Áru | Kiegészítő |  | 1 | 1 | Nem | csomag | 12 | 120 |  | 27 | 7492 | EUR | 19.4601 | Nem | Rack szekrények - Rack kiegészítők | legalább 60 (hatvan), legfeljebb 120 (százhúsz) naptári nap | Önálló egységként csak konzultációt követően rendelhető
0202110501 | DKM0103HNET21 | 8800865 | TS SOROLÁS LEFEDŐ, 600 MM | Rittal | Áru | Kiegészítő |  | 1 | 1 | Nem | csomag | 12 | 120 |  | 27 | 4812 | EUR | 12.4986 | Nem | Rack szekrények - Rack kiegészítők | legalább 60 (hatvan), legfeljebb 120 (százhúsz) naptári nap | Önálló egységként csak konzultációt követően rendelhető
0202110501 | DKM0103HNET21 | 8800885 | TS SOROLÁS-LEFEDŐ, 800 MM | Rittal | Áru | Kiegészítő |  | 1 | 1 | Nem | csomag | 12 | 120 |  | 27 | 5563 | EUR | 14.4496 | Nem | Rack szekrények - Rack kiegészítők | legalább 60 (hatvan), legfeljebb 120 (százhúsz) naptári nap | Önálló egységként csak konzultációt követően rendelhető
0102020201 | DKM0103HNET21 | 88030BUW | NetEngine40E&80E Software Release Entitlement from Rn to R(n+1) | Huawei | Áru | Alaptermék |  | 1 | 1 | Nem | db | 12 | 120 |  | 27 | 767844 | EUR | 1994.3992 | Nem | WAN eszközök - Gerinchálózati útválasztók | legalább 60 (hatvan), legfeljebb 120 (százhúsz) naptári nap | Önálló egységként csak konzultációt követően rendelhető
0102020101 | DKM0103HNET21 | 88031EAJ | AR CM&BEST License-5 telephones | Huawei | Áru | Alaptermék |  | 1 | 1 | Nem | db | 12 | 120 |  | 27 | 38391 | EUR | 99.7173 | Nem | WAN eszközök - Telephelyi elérést biztosító útválasztók | legalább 60 (hatvan), legfeljebb 120 (százhúsz) naptári nap | Önálló egységként csak konzultációt követően rendelhető
0102020101 | DKM0103HNET21 | 88031EAK | AR CM&BEST License-25 telephones | Huawei | Áru | Alaptermék |  | 1 | 1 | Nem | db | 12 | 120 |  | 27 | 135652 | EUR | 352.3418 | Nem | WAN eszközök - Telephelyi elérést biztosító útválasztók | legalább 60 (hatvan), legfeljebb 120 (százhúsz) naptári nap | Önálló egységként csak konzultációt követően rendelhető
0102020101 | DKM0103HNET21 | 88031EAL | AR CM&BEST License-100 telephones | Huawei | Áru | Alaptermék |  | 1 | 1 | Nem | db | 12 | 120 |  | 27 | 496539 | EUR | 1289.7129 | Nem | WAN eszközök - Telephelyi elérést biztosító útválasztók | legalább 60 (hatvan), legfeljebb 120 (százhúsz) naptári nap | Önálló egységként csak konzultációt követően rendelhető
0102030201 | DKM0103HNET21 | 88031LPF | Packet Service License(Per 10GE Port) | Huawei | Áru | Alaptermék |  | 1 | 1 | Nem | db | 12 | 120 |  | 27 | 307139 | EUR | 797.7636 | Nem | Optikai átviteli eszközök - DWDM támogató eszközök | legalább 60 (hatvan), legfeljebb 120 (százhúsz) naptári nap | Önálló egységként csak konzultációt követően rendelhető
0102030201 | DKM0103HNET21 | 88031LPH | Packet Service License(Per GE Port) | Huawei | Áru | Alaptermék |  | 1 | 1 | Nem | db | 12 | 120 |  | 27 | 38391 | EUR | 99.7173 | Nem | Optikai átviteli eszközök - DWDM támogató eszközök | legalább 60 (hatvan), legfeljebb 120 (százhúsz) naptári nap | Önálló egységként csak konzultációt követően rendelhető
0102030201 | DKM0103HNET21 | 88031MMF | OSN 1800-Optical Channel Connection License Per 2.5G Port | Huawei | Áru | Alaptermék |  | 1 | 1 | Nem | db | 12 | 120 |  | 27 | 1138970 | EUR | 2958.3638 | Nem | Optikai átviteli eszközök - DWDM támogató eszközök | legalább 60 (hatvan), legfeljebb 120 (százhúsz) naptári nap | Önálló egységként csak konzultációt követően rendelhető
0102030201 | DKM0103HNET21 | 88031MPK | OSN 1800-Optical Channel Connection License Per 10G Port | Huawei | Áru | Alaptermék |  | 1 | 1 | Nem | db | 12 | 120 |  | 27 | 3967196 | EUR | 10304.4064 | Nem | Optikai átviteli eszközök - DWDM támogató eszközök | legalább 60 (hatvan), legfeljebb 120 (százhúsz) naptári nap | Önálló egységként csak konzultációt követően rendelhető
0102020201 | DKM0103HNET21 | 88031QNW | NetEngine40E&80E 16M NAT session License for VSU Series Units | Huawei | Áru | Alaptermék |  | 1 | 1 | Nem | db | 12 | 120 |  | 27 | 38392219 | EUR | 99720.0504 | Nem | WAN eszközök - Gerinchálózati útválasztók | legalább 60 (hatvan), legfeljebb 120 (százhúsz) naptári nap | Önálló egységként csak konzultációt követően rendelhető
0102030201 | DKM0103HNET21 | 88031RBF | WDM Frame Product ASON Basic Function License | Huawei | Áru | Alaptermék |  | 1 | 1 | Nem | db | 12 | 120 |  | 27 | 886860 | EUR | 2303.5334 | Nem | Optikai átviteli eszközök - DWDM támogató eszközök | legalább 60 (hatvan), legfeljebb 120 (százhúsz) naptári nap | Önálló egységként csak konzultációt követően rendelhető
0102030201 | DKM0103HNET21 | 88031RBX | WDM Frame Product ASON Software Update Fee (per Subrack,R(N)->R(N+1)) | Huawei | Áru | Alaptermék |  | 1 | 1 | Nem | db | 12 | 120 |  | 27 | 632090 | EUR | 1641.7914 | Nem | Optikai átviteli eszközök - DWDM támogató eszközök | legalább 60 (hatvan), legfeljebb 120 (százhúsz) naptári nap | Önálló egységként csak konzultációt követően rendelhető
0102030201 | DKM0103HNET21 | 88031XCQ | Packet Service License(Per 100GE Port) | Huawei | Áru | Alaptermék |  | 1 | 1 | Nem | db | 12 | 120 |  | 27 | 1074982 | EUR | 2792.16 | Nem | Optikai átviteli eszközök - DWDM támogató eszközök | legalább 60 (hatvan), legfeljebb 120 (százhúsz) naptári nap | Önálló egységként csak konzultációt követően rendelhető
0102010201 | DKM0103HNET21 | 88032BGV | ACU2 Wireless Access Controller AP Resource License(128 AP) | Huawei | Áru | Alaptermék |  | 1 | 1 | Nem | db | 12 | 120 |  | 27 | 3532084 | EUR | 9174.2434 | Nem | LAN aktív eszközök - Moduláris switch-ek | legalább 60 (hatvan), legfeljebb 120 (százhúsz) naptári nap | Önálló egységként csak konzultációt követően rendelhető
0190020201 | DKM0103HNET21 | 88032BGV_88134UFA-2L1_12 | ACU2 Wireless Access Controller AP Resource License(129 AP) - Hi-Care Basic,12month | Huawei | Áru | Alaptermék |  | 1 | 1 | Nem | db | 12 | 120 |  | 27 | 172981 | EUR | 449.3016 | Nem | LAN aktív eszközök - Moduláris switch-ek | legalább 60 (hatvan), legfeljebb 120 (százhúsz) naptári nap | Önálló egységként csak konzultációt követően rendelhető
0190020201 | DKM0103HNET21 | 88032BGV_88134UJL-2E9_12 | ACU2 Wireless Access Controller AP Resource License(130 AP) - Hi-Care Standard,12month | Huawei | Áru | Alaptermék |  | 1 | 1 | Nem | db | 12 | 120 |  | 27 | 216226 | EUR | 561.6257 | Nem | LAN aktív eszközök - Moduláris switch-ek | legalább 60 (hatvan), legfeljebb 120 (százhúsz) naptári nap | Önálló egységként csak konzultációt követően rendelhető
0190020201 | DKM0103HNET21 | 88032BGV_88136MYG-2L1_12 | ACU2 Wireless Access Controller AP Resource License(128 AP) - Hi-Care Repair,12month | Huawei | Áru | Alaptermék |  | 1 | 1 | Nem | db | 12 | 120 |  | 27 | 129735 | EUR | 336.9748 | Nem | LAN aktív eszközök - Moduláris switch-ek | legalább 60 (hatvan), legfeljebb 120 (százhúsz) naptári nap | Önálló egységként csak konzultációt követően rendelhető
0102010201 | DKM0103HNET21 | 88032HDY | Quantity of Virtual Firewall (10 Vsys),With HW General Security Platform Software | Huawei | Áru | Alaptermék |  | 1 | 1 | Nem | db | 12 | 120 |  | 27 | 1243909 | EUR | 3230.9334 | Nem | LAN aktív eszközök - Moduláris switch-ek | legalább 60 (hatvan), legfeljebb 120 (százhúsz) naptári nap | Önálló egységként csak konzultációt követően rendelhető
0102010201 | DKM0103HNET21 | 88032HEA | Quantity of Virtual Firewall (20 Vsys),With HW General Security Platform Software | Huawei | Áru | Alaptermék |  | 1 | 1 | Nem | db | 12 | 120 |  | 27 | 2879416 | EUR | 7479.0018 | Nem | LAN aktív eszközök - Moduláris switch-ek | legalább 60 (hatvan), legfeljebb 120 (százhúsz) naptári nap | Önálló egységként csak konzultációt követően rendelhető
0102010201 | DKM0103HNET21 | 88032HEB | Quantity of Virtual Firewall (50 Vsys),With HW General Security Platform Software | Huawei | Áru | Alaptermék |  | 1 | 1 | Nem | db | 12 | 120 |  | 27 | 5758835 | EUR | 14958.0119 | Nem | LAN aktív eszközök - Moduláris switch-ek | legalább 60 (hatvan), legfeljebb 120 (százhúsz) naptári nap | Önálló egységként csak konzultációt követően rendelhető
0102010201 | DKM0103HNET21 | 88032HEC | Quantity of Virtual Firewall (100 Vsys),With HW General Security Platform Software | Huawei | Áru | Alaptermék |  | 1 | 1 | Nem | db | 12 | 120 |  | 27 | 10365900 | EUR | 26924.4153 | Nem | LAN aktív eszközök - Moduláris switch-ek | legalább 60 (hatvan), legfeljebb 120 (százhúsz) naptári nap | Önálló egységként csak konzultációt követően rendelhető
0102010201 | DKM0103HNET21 | 88032HED | Quantity of Virtual Firewall (200 Vsys),With HW General Security Platform Software | Huawei | Áru | Alaptermék |  | 1 | 1 | Nem | db | 12 | 120 |  | 27 | 20155916 | EUR | 52353.029 | Nem | LAN aktív eszközök - Moduláris switch-ek | legalább 60 (hatvan), legfeljebb 120 (százhúsz) naptári nap | Önálló egységként csak konzultációt követően rendelhető
0102010201 | DKM0103HNET21 | 88032HEE | Quantity of Virtual Firewall (500 Vsys),With HW General Security Platform Software | Huawei | Áru | Alaptermék |  | 1 | 1 | Nem | db | 12 | 120 |  | 27 | 40311831 | EUR | 104706.0553 | Nem | LAN aktív eszközök - Moduláris switch-ek | legalább 60 (hatvan), legfeljebb 120 (százhúsz) naptári nap | Önálló egységként csak konzultációt követően rendelhető
0102010201 | DKM0103HNET21 | 88032HEF | Quantity of Virtual Firewall (1000 Vsys),With HW General Security Platform Software | Huawei | Áru | Alaptermék |  | 1 | 1 | Nem | db | 12 | 120 |  | 27 | 72561293 | EUR | 188470.8901 | Nem | LAN aktív eszközök - Moduláris switch-ek | legalább 60 (hatvan), legfeljebb 120 (százhúsz) naptári nap | Önálló egységként csak konzultációt követően rendelhető
0102010201 | DKM0103HNET21 | 88032HEH | Quantity of SSL VPN Concurrent Users(100 Users),With HW General Security Platform Software | Huawei | Áru | Alaptermék |  | 1 | 1 | Nem | db | 12 | 120 |  | 27 | 1842827 | EUR | 4786.5647 | Nem | LAN aktív eszközök - Moduláris switch-ek | legalább 60 (hatvan), legfeljebb 120 (százhúsz) naptári nap | Önálló egységként csak konzultációt követően rendelhető
0102010201 | DKM0103HNET21 | 88032HEJ | Quantity of SSL VPN Concurrent Users(200 Users),With HW General Security Platform Software | Huawei | Áru | Alaptermék |  | 1 | 1 | Nem | db | 12 | 120 |  | 27 | 4607065 | EUR | 11966.4034 | Nem | LAN aktív eszközök - Moduláris switch-ek | legalább 60 (hatvan), legfeljebb 120 (százhúsz) naptári nap | Önálló egységként csak konzultációt követően rendelhető
0102010201 | DKM0103HNET21 | 88032HEK | Quantity of SSL VPN Concurrent Users(500 Users),With HW General Security Platform Software | Huawei | Áru | Alaptermék |  | 1 | 1 | Nem | db | 12 | 120 |  | 27 | 6910601 | EUR | 17949.612 | Nem | LAN aktív eszközök - Moduláris switch-ek | legalább 60 (hatvan), legfeljebb 120 (százhúsz) naptári nap | Önálló egységként csak konzultációt követően rendelhető
0102010201 | DKM0103HNET21 | 88032HEL | Quantity of SSL VPN Concurrent Users(1000 Users),With HW General Security Platform Software | Huawei | Áru | Alaptermék |  | 1 | 1 | Nem | db | 12 | 120 |  | 27 | 8958184 | EUR | 23268.0108 | Nem | LAN aktív eszközök - Moduláris switch-ek | legalább 60 (hatvan), legfeljebb 120 (százhúsz) naptári nap | Önálló egységként csak konzultációt követően rendelhető
0102010201 | DKM0103HNET21 | 88032HEM | Quantity of SSL VPN Concurrent Users(2000 Users),With HW General Security Platform Software | Huawei | Áru | Alaptermék |  | 1 | 1 | Nem | db | 12 | 120 |  | 27 | 16124731 | EUR | 41882.4188 | Nem | LAN aktív eszközök - Moduláris switch-ek | legalább 60 (hatvan), legfeljebb 120 (százhúsz) naptári nap | Önálló egységként csak konzultációt követően rendelhető
0102010201 | DKM0103HNET21 | 88032HEQ | Content Security Group Function,With HW General Security Platform Software | Huawei | Áru | Alaptermék |  | 1 | 1 | Nem | db | 12 | 120 |  | 27 | 3.2 | EUR | 0.0083 | Nem | LAN aktív eszközök - Moduláris switch-ek | legalább 60 (hatvan), legfeljebb 120 (százhúsz) naptári nap | Önálló egységként csak konzultációt követően rendelhető
0102010201 | DKM0103HNET21 | 88032HER | IPS Update Service Subscribe 12 Months,With HW General Security Platform Software | Huawei | Áru | Alaptermék |  | 1 | 1 | Nem | db | 12 | 120 |  | 27 | 1612474 | EUR | 4188.2441 | Nem | LAN aktív eszközök - Moduláris switch-ek | legalább 60 (hatvan), legfeljebb 120 (százhúsz) naptári nap | Önálló egységként csak konzultációt követően rendelhető
0102010201 | DKM0103HNET21 | 88032HES | IPS Update Service Subscribe 36 Months,With HW General Security Platform Software | Huawei | Áru | Alaptermék |  | 1 | 1 | Nem | db | 12 | 120 |  | 27 | 3634463 | EUR | 9440.1646 | Nem | LAN aktív eszközök - Moduláris switch-ek | legalább 60 (hatvan), legfeljebb 120 (százhúsz) naptári nap | Önálló egységként csak konzultációt követően rendelhető
0102010201 | DKM0103HNET21 | 88032HET | URL Remote Query Service Subscribe 12 Months,With HW General Security Platform Software | Huawei | Áru | Alaptermék |  | 1 | 1 | Nem | db | 12 | 120 |  | 27 | 1208075 | EUR | 3137.8561 | Nem | LAN aktív eszközök - Moduláris switch-ek | legalább 60 (hatvan), legfeljebb 120 (százhúsz) naptári nap | Önálló egységként csak konzultációt követően rendelhető
0102010201 | DKM0103HNET21 | 88032HEU | URL Remote Query Service Subscribe 36 Months,With HW General Security Platform Software | Huawei | Áru | Alaptermék |  | 1 | 1 | Nem | db | 12 | 120 |  | 27 | 2718169 | EUR | 7060.179 | Nem | LAN aktív eszközök - Moduláris switch-ek | legalább 60 (hatvan), legfeljebb 120 (százhúsz) naptári nap | Önálló egységként csak konzultációt követően rendelhető
0102010201 | DKM0103HNET21 | 88032HEV | Anti-Virus Update Service Subscribe 12 Months,With HW General Security Platform Software | Huawei | Áru | Alaptermék |  | 1 | 1 | Nem | db | 12 | 120 |  | 27 | 1208075 | EUR | 3137.8561 | Nem | LAN aktív eszközök - Moduláris switch-ek | legalább 60 (hatvan), legfeljebb 120 (százhúsz) naptári nap | Önálló egységként csak konzultációt követően rendelhető
0102010201 | DKM0103HNET21 | 88032HEW | Anti-Virus Update Service Subscribe 36 Months,With HW General Security Platform Software | Huawei | Áru | Alaptermék |  | 1 | 1 | Nem | db | 12 | 120 |  | 27 | 2718169 | EUR | 7060.179 | Nem | LAN aktív eszközök - Moduláris switch-ek | legalább 60 (hatvan), legfeljebb 120 (százhúsz) naptári nap | Önálló egységként csak konzultációt követően rendelhető
0102010201 | DKM0103HNET21 | 88032HEX | IPS-AV-URL Function Group Subscribe 12 Months,With HW General Security Platform Software | Huawei | Áru | Alaptermék |  | 1 | 1 | Nem | db | 12 | 120 |  | 27 | 2418711 | EUR | 6282.3661 | Nem | LAN aktív eszközök - Moduláris switch-ek | legalább 60 (hatvan), legfeljebb 120 (százhúsz) naptári nap | Önálló egységként csak konzultációt követően rendelhető
0102010201 | DKM0103HNET21 | 88032HEY | IPS-AV-URL Function Group Subscribe 36 Months,With HW General Security Platform Software | Huawei | Áru | Alaptermék |  | 1 | 1 | Nem | db | 12 | 120 |  | 27 | 5441456 | EUR | 14133.652 | Nem | LAN aktív eszközök - Moduláris switch-ek | legalább 60 (hatvan), legfeljebb 120 (százhúsz) naptári nap | Önálló egységként csak konzultációt követően rendelhető
0102010201 | DKM0103HNET21 | 88032HFA | IPS Update Service Subscribe 12 Months(IPS Module),With HW General Security Platform Software | Huawei | Áru | Alaptermék |  | 1 | 1 | Nem | db | 12 | 120 |  | 27 | 1612474 | EUR | 4188.2441 | Nem | LAN aktív eszközök - Moduláris switch-ek | legalább 60 (hatvan), legfeljebb 120 (százhúsz) naptári nap | Önálló egységként csak konzultációt követően rendelhető
0102010201 | DKM0103HNET21 | 88032HFB | IPS Update Service Subscribe 36 Months(IPS Module),With HW General Security Platform Software | Huawei | Áru | Alaptermék |  | 1 | 1 | Nem | db | 12 | 120 |  | 27 | 3634463 | EUR | 9440.1646 | Nem | LAN aktív eszközök - Moduláris switch-ek | legalább 60 (hatvan), legfeljebb 120 (százhúsz) naptári nap | Önálló egységként csak konzultációt követően rendelhető
0102010201 | DKM0103HNET21 | 88032HFC | Anti-Virus Update Service Subscribe 12 Months(IPS Module),With HW General Security Platform Software | Huawei | Áru | Alaptermék |  | 1 | 1 | Nem | db | 12 | 120 |  | 27 | 1208075 | EUR | 3137.8561 | Nem | LAN aktív eszközök - Moduláris switch-ek | legalább 60 (hatvan), legfeljebb 120 (százhúsz) naptári nap | Önálló egységként csak konzultációt követően rendelhető
0102010201 | DKM0103HNET21 | 88032HFD | Anti-Virus Update Service Subscribe 36 Months(IPS Module),With HW General Security Platform Software | Huawei | Áru | Alaptermék |  | 1 | 1 | Nem | db | 12 | 120 |  | 27 | 2718169 | EUR | 7060.179 | Nem | LAN aktív eszközök - Moduláris switch-ek | legalább 60 (hatvan), legfeljebb 120 (százhúsz) naptári nap | Önálló egységként csak konzultációt követően rendelhető
0102010102 | DKM0103HNET21 | 88032ULY | CloudEngine 6800 FCOE NPV Function | Huawei | Áru | Alaptermék |  | 1 | 1 | Nem | db | 12 | 120 |  | 27 | 819117 | EUR | 2127.5773 | Nem | LAN aktív eszközök - Adatközponti switch-ek | legalább 60 (hatvan), legfeljebb 120 (százhúsz) naptári nap | Önálló egységként csak konzultációt követően rendelhető
0102010102 | DKM0103HNET21 | 88032UMA | CloudEngine 6800 FCF 16 Ports | Huawei | Áru | Alaptermék |  | 1 | 1 | Nem | db | 12 | 120 |  | 27 | 819117 | EUR | 2127.5773 | Nem | LAN aktív eszközök - Adatközponti switch-ek | legalább 60 (hatvan), legfeljebb 120 (százhúsz) naptári nap | Önálló egységként csak konzultációt követően rendelhető
0102010201 | DKM0103HNET21 | 88032UMC | CloudEngine 12800 FCF 48 Ports | Huawei | Áru | Alaptermék |  | 1 | 1 | Nem | db | 12 | 120 |  | 27 | 2559482 | EUR | 6648.0047 | Nem | LAN aktív eszközök - Adatközponti switch-ek | legalább 60 (hatvan), legfeljebb 120 (százhúsz) naptári nap | Önálló egységként csak konzultációt követően rendelhető
0102010102 | DKM0103HNET21 | 88032UMD | CloudEngine 6800 FCF All Ports | Huawei | Áru | Alaptermék |  | 1 | 1 | Nem | db | 12 | 120 |  | 27 | 3788017 | EUR | 9839.0062 | Nem | LAN aktív eszközök - Adatközponti switch-ek | legalább 60 (hatvan), legfeljebb 120 (százhúsz) naptári nap | Önálló egységként csak konzultációt követően rendelhető
0102010201 | DKM0103HNET21 | 88032UMF | CloudEngine 12800 FCF All Ports | Huawei | Áru | Alaptermék |  | 1 | 1 | Nem | db | 12 | 120 |  | 27 | 10237925 | EUR | 26592.0131 | Nem | LAN aktív eszközök - Adatközponti switch-ek | legalább 60 (hatvan), legfeljebb 120 (százhúsz) naptári nap | Önálló egységként csak konzultációt követően rendelhető
0102010102 | DKM0103HNET21 | 88032UTX | CloudEngine 6800 VXLAN Function | Huawei | Áru | Alaptermék |  | 1 | 1 | Nem | db | 12 | 120 |  | 27 | 2047648 | EUR | 5318.565 | Nem | LAN aktív eszközök - Adatközponti switch-ek | legalább 60 (hatvan), legfeljebb 120 (százhúsz) naptári nap | Önálló egységként csak konzultációt követően rendelhető
0102010102 | DKM0103HNET21 | 88032VLS | CE6800 Function License Bundle 1 | Huawei | Áru | Alaptermék |  | 1 | 1 | Nem | db | 12 | 120 |  | 27 | 5118974 | EUR | 13296.037 | Nem | LAN aktív eszközök - Adatközponti switch-ek | legalább 60 (hatvan), legfeljebb 120 (százhúsz) naptári nap | Önálló egységként csak konzultációt követően rendelhető
0102030201 | DKM0103HNET21 | 88032XBP | OSN 1800-Optical Channel Connection License Per 100G Port | Huawei | Áru | Alaptermék |  | 1 | 1 | Nem | db | 12 | 120 |  | 27 | 49628342 | EUR | 128904.7833 | Nem | Optikai átviteli eszközök - DWDM támogató eszközök | legalább 60 (hatvan), legfeljebb 120 (százhúsz) naptári nap | Önálló egységként csak konzultációt követően rendelhető
0102030201 | DKM0103HNET21 | 88032YNY | photon integration Capacity Fee(10G) | Huawei | Áru | Alaptermék |  | 1 | 1 | Nem | db | 12 | 120 |  | 27 | 3428334 | EUR | 8904.7639 | Nem | Optikai átviteli eszközök - DWDM támogató eszközök | legalább 60 (hatvan), legfeljebb 120 (százhúsz) naptári nap | Önálló egységként csak konzultációt követően rendelhető
0102010102 | DKM0103HNET21 | 88033DNK | CloudEngine 8800 VXLAN Function | Huawei | Áru | Alaptermék |  | 1 | 1 | Nem | db | 12 | 120 |  | 27 | 2047583 | EUR | 5318.3987 | Nem | LAN aktív eszközök - Adatközponti switch-ek | legalább 60 (hatvan), legfeljebb 120 (százhúsz) naptári nap | Önálló egységként csak konzultációt követően rendelhető
0102010102 | DKM0103HNET21 | 88033DNM | CE8800 Function License Bundle 1 | Huawei | Áru | Alaptermék |  | 1 | 1 | Nem | db | 12 | 120 |  | 27 | 5118963 | EUR | 13296.0065 | Nem | LAN aktív eszközök - Adatközponti switch-ek | legalább 60 (hatvan), legfeljebb 120 (százhúsz) naptári nap | Önálló egységként csak konzultációt követően rendelhető
0102030201 | DKM0103HNET21 | 88033DUY | Per 100G Capacity Expansion Fee(PID) | Huawei | Áru | Alaptermék |  | 1 | 1 | Nem | db | 12 | 120 |  | 27 | 3801136 | EUR | 9873.0795 | Nem | Optikai átviteli eszközök - DWDM támogató eszközök | legalább 60 (hatvan), legfeljebb 120 (százhúsz) naptári nap | Önálló egységként csak konzultációt követően rendelhető
0102010201 | DKM0103HNET21 | 88033ERR | Software Customized Development Fee(Man/Day) | Huawei | Áru | Alaptermék |  | 1 | 1 | Nem | db | 12 | 120 |  | 27 | 460708 | EUR | 1196.6439 | Nem | LAN aktív eszközök - Moduláris switch-ek | legalább 60 (hatvan), legfeljebb 120 (százhúsz) naptári nap | Önálló egységként csak konzultációt követően rendelhető
0102010102 | DKM0103HNET21 | 88034BYW | NSH Function | Huawei | Áru | Alaptermék |  | 1 | 1 | Nem | db | 12 | 120 |  | 27 | 2047648 | EUR | 5318.565 | Nem | LAN aktív eszközök - Adatközponti switch-ek | legalább 60 (hatvan), legfeljebb 120 (százhúsz) naptári nap | Önálló egységként csak konzultációt követően rendelhető
0102070101 | DKM0103HNET21 | 88034FGG | eSight VC/TP Management License, 1 Terminal | Huawei | Áru | Alaptermék |  | 1 | 1 | Nem | db | 12 | 120 |  | 27 | 25595 | EUR | 66.481 | Nem | Hálózat menedzsment megoldások - SNMP menedzselhető szoftverek | legalább 60 (hatvan), legfeljebb 120 (százhúsz) naptári nap | Önálló egységként csak konzultációt követően rendelhető
0102010102 | DKM0103HNET21 | 88034FMB | PowerCube 500 Intelligent Control and Management Software,Basic Management Software | Huawei | Áru | Alaptermék |  | 1 | 1 | Nem | db | 12 | 120 |  | 27 | 127960 | EUR | 332.3634 | Nem | LAN aktív eszközök - Menedzselhető switch-ek | legalább 60 (hatvan), legfeljebb 120 (százhúsz) naptári nap | Önálló egységként csak konzultációt követően rendelhető
0102070101 | DKM0103HNET21 | 88034FWA | eSight UC/IPT/CC/ICP Management License, 1 IP Phone | Huawei | Áru | Alaptermék |  | 1 | 1 | Nem | db | 12 | 120 |  | 27 | 1790 | EUR | 4.6503 | Nem | Hálózat menedzsment megoldások - SNMP menedzselhető szoftverek | legalább 60 (hatvan), legfeljebb 120 (százhúsz) naptári nap | Önálló egységként csak konzultációt követően rendelhető
0102070101 | DKM0103HNET21 | 88034GED | eSight Platform | Huawei | Áru | Alaptermék |  | 1 | 1 | Nem | db | 12 | 120 |  | 27 | 255949 | EUR | 664.8016 | Nem | Hálózat menedzsment megoldások - SNMP menedzselhető szoftverek | legalább 60 (hatvan), legfeljebb 120 (százhúsz) naptári nap | Önálló egységként csak konzultációt követően rendelhető
0102070101 | DKM0103HNET21 | 88034GEE | eSight Network Management License, 1 Device | Huawei | Áru | Alaptermék |  | 1 | 1 | Nem | db | 12 | 120 |  | 27 | 51189 | EUR | 132.9592 | Nem | Hálózat menedzsment megoldások - SNMP menedzselhető szoftverek | legalább 60 (hatvan), legfeljebb 120 (százhúsz) naptári nap | Önálló egységként csak konzultációt követően rendelhető
0102070101 | DKM0103HNET21 | 88034GEF | eSight WLAN Management License, 1 AP | Huawei | Áru | Alaptermék |  | 1 | 1 | Nem | db | 12 | 120 |  | 27 | 20477 | EUR | 53.187 | Nem | Hálózat menedzsment megoldások - SNMP menedzselhető szoftverek | legalább 60 (hatvan), legfeljebb 120 (százhúsz) naptári nap | Önálló egységként csak konzultációt követően rendelhető
0102070101 | DKM0103HNET21 | 88034GEG | eSight Secure Policy Management License, 1 Device | Huawei | Áru | Alaptermék |  | 1 | 1 | Nem | db | 12 | 120 |  | 27 | 179164 | EUR | 465.3614 | Nem | Hálózat menedzsment megoldások - SNMP menedzselhető szoftverek | legalább 60 (hatvan), legfeljebb 120 (százhúsz) naptári nap | Önálló egységként csak konzultációt követően rendelhető
0102070101 | DKM0103HNET21 | 88034GEH | eSight Network Traffic Analysis License, 1 Device | Huawei | Áru | Alaptermék |  | 1 | 1 | Nem | db | 12 | 120 |  | 27 | 1279741 | EUR | 3324.0023 | Nem | Hálózat menedzsment megoldások - SNMP menedzselhető szoftverek | legalább 60 (hatvan), legfeljebb 120 (százhúsz) naptári nap | Önálló egységként csak konzultációt követően rendelhető
0102070101 | DKM0103HNET21 | 88034GEJ | eSight Video Surveillance Management License, 1 Camera | Huawei | Áru | Alaptermék |  | 1 | 1 | Nem | db | 12 | 120 |  | 27 | 3073 | EUR | 7.9814 | Nem | Hálózat menedzsment megoldások - SNMP menedzselhető szoftverek | legalább 60 (hatvan), legfeljebb 120 (százhúsz) naptári nap | Önálló egységként csak konzultációt követően rendelhető
0102070101 | DKM0103HNET21 | 88034GEK | eSight Server Management License, 1 Device | Huawei | Áru | Alaptermék |  | 1 | 1 | Nem | db | 12 | 120 |  | 27 | 56309 | EUR | 146.256 | Nem | Hálózat menedzsment megoldások - SNMP menedzselhető szoftverek | legalább 60 (hatvan), legfeljebb 120 (százhúsz) naptári nap | Önálló egységként csak konzultációt követően rendelhető
0102070101 | DKM0103HNET21 | 88034GEL | eSight PON Management License, 1 ONU | Huawei | Áru | Alaptermék |  | 1 | 1 | Nem | db | 12 | 120 |  | 27 | 3839 | EUR | 9.9712 | Nem | Hálózat menedzsment megoldások - SNMP menedzselhető szoftverek | legalább 60 (hatvan), legfeljebb 120 (százhúsz) naptári nap | Önálló egységként csak konzultációt követően rendelhető
0102070101 | DKM0103HNET21 | 88034GEM | eSight Application Management License, 1 Instance | Huawei | Áru | Alaptermék |  | 1 | 1 | Nem | db | 12 | 120 |  | 27 | 332733 | EUR | 864.2418 | Nem | Hálózat menedzsment megoldások - SNMP menedzselhető szoftverek | legalább 60 (hatvan), legfeljebb 120 (százhúsz) naptári nap | Önálló egységként csak konzultációt követően rendelhető
0102070101 | DKM0103HNET21 | 88034GEN | eSight Virtualization Management License, 1 CPU | Huawei | Áru | Alaptermék |  | 1 | 1 | Nem | db | 12 | 120 |  | 27 | 179164 | EUR | 465.3614 | Nem | Hálózat menedzsment megoldások - SNMP menedzselhető szoftverek | legalább 60 (hatvan), legfeljebb 120 (százhúsz) naptári nap | Önálló egységként csak konzultációt követően rendelhető
0102070101 | DKM0103HNET21 | 88034GEP | eSight Facilities Management License, 1 Device | Huawei | Áru | Alaptermék |  | 1 | 1 | Nem | db | 12 | 120 |  | 27 | 383923 | EUR | 997.2037 | Nem | Hálózat menedzsment megoldások - SNMP menedzselhető szoftverek | legalább 60 (hatvan), legfeljebb 120 (százhúsz) naptári nap | Önálló egységként csak konzultációt követően rendelhető
0102070101 | DKM0103HNET21 | 88034GER | eSight eLTE Management License, 1 Equivalent Terminal | Huawei | Áru | Alaptermék |  | 1 | 1 | Nem | db | 12 | 120 |  | 27 | 46071 | EUR | 119.6652 | Nem | Hálózat menedzsment megoldások - SNMP menedzselhető szoftverek | legalább 60 (hatvan), legfeljebb 120 (százhúsz) naptári nap | Önálló egységként csak konzultációt követően rendelhető
0102070101 | DKM0103HNET21 | 88034GES | eSight Storage Management License, 1 Device | Huawei | Áru | Alaptermék |  | 1 | 1 | Nem | db | 12 | 120 |  | 27 | 691058 | EUR | 1794.9562 | Nem | Hálózat menedzsment megoldások - SNMP menedzselhető szoftverek | legalább 60 (hatvan), legfeljebb 120 (százhúsz) naptári nap | Önálló egységként csak konzultációt követően rendelhető
0102070101 | DKM0103HNET21 | 88034GET | eSight IPSec VPN Management License, 1 Device | Huawei | Áru | Alaptermék |  | 1 | 1 | Nem | db | 12 | 120 |  | 27 | 46071 | EUR | 119.6652 | Nem | Hálózat menedzsment megoldások - SNMP menedzselhető szoftverek | legalább 60 (hatvan), legfeljebb 120 (százhúsz) naptári nap | Önálló egységként csak konzultációt követően rendelhető
0102070101 | DKM0103HNET21 | 88034GEW | eSight Network SLA Management License | Huawei | Áru | Alaptermék |  | 1 | 1 | Nem | db | 12 | 120 |  | 27 | 4607065 | EUR | 11966.4034 | Nem | Hálózat menedzsment megoldások - SNMP menedzselhető szoftverek | legalább 60 (hatvan), legfeljebb 120 (százhúsz) naptári nap | Önálló egységként csak konzultációt követően rendelhető
0102070101 | DKM0103HNET21 | 88034LNM | eSight Microwave Management License, 1 device | Huawei | Áru | Alaptermék |  | 1 | 1 | Nem | db | 12 | 120 |  | 27 | 25595 | EUR | 66.481 | Nem | Hálózat menedzsment megoldások - SNMP menedzselhető szoftverek | legalább 60 (hatvan), legfeljebb 120 (százhúsz) naptári nap | Önálló egységként csak konzultációt követően rendelhető
0102020201 | DKM0103HNET21 | 88034LQJ | NetEngine40E Base SW,VRP8,V800R010 | Huawei | Áru | Alaptermék |  | 1 | 1 | Nem | db | 12 | 120 |  | 27 | 4607065 | EUR | 11966.4034 | Nem | WAN eszközök - Gerinchálózati útválasztók | legalább 60 (hatvan), legfeljebb 120 (százhúsz) naptári nap | Önálló egységként csak konzultációt követően rendelhető
0102070101 | DKM0103HNET21 | 88034LXJ | eSight Network Management License, 1000 Device | Huawei | Áru | Alaptermék |  | 1 | 1 | Nem | db | 12 | 120 |  | 27 | 20475850 | EUR | 53184.0262 | Nem | Hálózat menedzsment megoldások - SNMP menedzselhető szoftverek | legalább 60 (hatvan), legfeljebb 120 (százhúsz) naptári nap | Önálló egységként csak konzultációt követően rendelhető
0102070101 | DKM0103HNET21 | 88034LXK | eSight WLAN Management License, 1000 AP | Huawei | Áru | Alaptermék |  | 1 | 1 | Nem | db | 12 | 120 |  | 27 | 6398703 | EUR | 16620.0089 | Nem | Hálózat menedzsment megoldások - SNMP menedzselhető szoftverek | legalább 60 (hatvan), legfeljebb 120 (százhúsz) naptári nap | Önálló egységként csak konzultációt követően rendelhető
0102010201 | DKM0103HNET21 | 88034QPK | CloudEngine 12800Basic SW,V200R005 | Huawei | Áru | Alaptermék |  | 1 | 1 | Nem | db | 12 | 120 |  | 27 | 2559482 | EUR | 6648.0047 | Nem | LAN aktív eszközök - Adatközponti switch-ek | legalább 60 (hatvan), legfeljebb 120 (százhúsz) naptári nap | Önálló egységként csak konzultációt követően rendelhető
0102010102 | DKM0103HNET21 | 88034RKK | CE8800 Telemetry Function | Huawei | Áru | Alaptermék |  | 1 | 1 | Nem | db | 12 | 120 |  | 27 | 1535690 | EUR | 3988.8039 | Nem | LAN aktív eszközök - Adatközponti switch-ek | legalább 60 (hatvan), legfeljebb 120 (százhúsz) naptári nap | Önálló egységként csak konzultációt követően rendelhető
0102010102 | DKM0103HNET21 | 88034RKL | CE6800 Telemetry Function | Huawei | Áru | Alaptermék |  | 1 | 1 | Nem | db | 12 | 120 |  | 27 | 1535808 | EUR | 3989.1115 | Nem | LAN aktív eszközök - Adatközponti switch-ek | legalább 60 (hatvan), legfeljebb 120 (százhúsz) naptári nap | Önálló egységként csak konzultációt követően rendelhető
0102010201 | DKM0103HNET21 | 88034RKP | CE12800 Telemetry Function | Huawei | Áru | Alaptermék |  | 1 | 1 | Nem | db | 12 | 120 |  | 27 | 1535690 | EUR | 3988.8039 | Nem | LAN aktív eszközök - Adatközponti switch-ek | legalább 60 (hatvan), legfeljebb 120 (százhúsz) naptári nap | Önálló egységként csak konzultációt követően rendelhető
0102010102 | DKM0103HNET21 | 88034SCL | CloudEngine 6800 AI Fabric Function | Huawei | Áru | Alaptermék |  | 1 | 1 | Nem | db | 12 | 120 |  | 27 | 2303567 | EUR | 5983.2918 | Nem | LAN aktív eszközök - Adatközponti switch-ek | legalább 60 (hatvan), legfeljebb 120 (százhúsz) naptári nap | Önálló egységként csak konzultációt követően rendelhető
0102010102 | DKM0103HNET21 | 88034SCT | CloudEngine 8800 AI Fabric Function | Huawei | Áru | Alaptermék |  | 1 | 1 | Nem | db | 12 | 120 |  | 27 | 4914203 | EUR | 12764.1642 | Nem | LAN aktív eszközök - Adatközponti switch-ek | legalább 60 (hatvan), legfeljebb 120 (százhúsz) naptári nap | Önálló egységként csak konzultációt követően rendelhető
0102050101 | DKM0103HNET21 | 88034UVY | Access Controller AP Resource License(1 AP) | Huawei | Áru | Alaptermék |  | 1 | 1 | Nem | db | 12 | 120 |  | 27 | 43513 | EUR | 113.0196 | Nem | Vezeték nélküli megoldások - Vezeték nélküli vezérlők (Wireless Controllers) | legalább 60 (hatvan), legfeljebb 120 (százhúsz) naptári nap | Önálló egységként csak konzultációt követően rendelhető
0102050101 | DKM0103HNET21 | 88034UWA | Access Controller AP Resource License(8 AP) | Huawei | Áru | Alaptermék |  | 1 | 1 | Nem | db | 12 | 120 |  | 27 | 312257 | EUR | 811.0575 | Nem | Vezeték nélküli megoldások - Vezeték nélküli vezérlők (Wireless Controllers) | legalább 60 (hatvan), legfeljebb 120 (százhúsz) naptári nap | Önálló egységként csak konzultációt követően rendelhető
0102050101 | DKM0103HNET21 | 88034UWB | Access Controller AP Resource License(16 AP) | Huawei | Áru | Alaptermék |  | 1 | 1 | Nem | db | 12 | 120 |  | 27 | 555407 | EUR | 1442.6145 | Nem | Vezeték nélküli megoldások - Vezeték nélküli vezérlők (Wireless Controllers) | legalább 60 (hatvan), legfeljebb 120 (százhúsz) naptári nap | Önálló egységként csak konzultációt követően rendelhető
0102050101 | DKM0103HNET21 | 88034UWC | Access Controller AP Resource License(32 AP) | Huawei | Áru | Alaptermék |  | 1 | 1 | Nem | db | 12 | 120 |  | 27 | 972602 | EUR | 2526.2388 | Nem | Vezeték nélküli megoldások - Vezeték nélküli vezérlők (Wireless Controllers) | legalább 60 (hatvan), legfeljebb 120 (százhúsz) naptári nap | Önálló egységként csak konzultációt követően rendelhető
0102050101 | DKM0103HNET21 | 88034UWD | Access Controller AP Resource License(64 AP) | Huawei | Áru | Alaptermék |  | 1 | 1 | Nem | db | 12 | 120 |  | 27 | 1668783 | EUR | 4334.5001 | Nem | Vezeték nélküli megoldások - Vezeték nélküli vezérlők (Wireless Controllers) | legalább 60 (hatvan), legfeljebb 120 (százhúsz) naptári nap | Önálló egységként csak konzultációt követően rendelhető
0102050101 | DKM0103HNET21 | 88034UWE | Access Controller AP Resource License(128 AP) | Huawei | Áru | Alaptermék |  | 1 | 1 | Nem | db | 12 | 120 |  | 27 | 3061139 | EUR | 7951.0115 | Nem | Vezeték nélküli megoldások - Vezeték nélküli vezérlők (Wireless Controllers) | legalább 60 (hatvan), legfeljebb 120 (százhúsz) naptári nap | Önálló egységként csak konzultációt követően rendelhető
0102050101 | DKM0103HNET21 | 88034UWF | Access Controller AP Resource License(512 AP) | Huawei | Áru | Alaptermék |  | 1 | 1 | Nem | db | 12 | 120 |  | 27 | 12252237 | EUR | 31823.9912 | Nem | Vezeték nélküli megoldások - Vezeték nélküli vezérlők (Wireless Controllers) | legalább 60 (hatvan), legfeljebb 120 (százhúsz) naptári nap | Önálló egységként csak konzultációt követően rendelhető
0102050101 | DKM0103HNET21 | 88034UWG | Access Controller AP Resource License(1024 AP) | Huawei | Áru | Alaptermék |  | 1 | 1 | Nem | db | 12 | 120 |  | 27 | 24504473 | EUR | 63647.9825 | Nem | Vezeték nélküli megoldások - Vezeték nélküli vezérlők (Wireless Controllers) | legalább 60 (hatvan), legfeljebb 120 (százhúsz) naptári nap | Önálló egységként csak konzultációt követően rendelhető
0102050101 | DKM0103HNET21 | 88034UWJ | Access Controller AP Resource License(4096 AP) | Huawei | Áru | Alaptermék |  | 1 | 1 | Nem | db | 12 | 120 |  | 27 | 98020454 | EUR | 254598.5811 | Nem | Vezeték nélküli megoldások - Vezeték nélküli vezérlők (Wireless Controllers) | legalább 60 (hatvan), legfeljebb 120 (százhúsz) naptári nap | Önálló egységként csak konzultációt követően rendelhető
0102050101 | DKM0103HNET21 | 88034UWK | Access Controller AP Resource License(6144 AP) | Huawei | Áru | Alaptermék |  | 1 | 1 | Nem | db | 12 | 120 |  | 27 | 147031962 | EUR | 381901.2 | Nem | Vezeték nélküli megoldások - Vezeték nélküli vezérlők (Wireless Controllers) | legalább 60 (hatvan), legfeljebb 120 (százhúsz) naptári nap | Önálló egységként csak konzultációt követően rendelhető
0102010201 | DKM0103HNET21 | 88034VBD | CE12800 MACsec Function | Huawei | Áru | Alaptermék |  | 1 | 1 | Nem | db | 12 | 120 |  | 27 | 1279741 | EUR | 3324.0023 | Nem | LAN aktív eszközök - Adatközponti switch-ek | legalább 60 (hatvan), legfeljebb 120 (százhúsz) naptári nap | Önálló egységként csak konzultációt követően rendelhető
0102010102 | DKM0103HNET21 | 88034VUP | CE6800 Precision Time Protocol Function | Huawei | Áru | Alaptermék |  | 1 | 1 | Nem | db | 12 | 120 |  | 27 | 307278 | EUR | 798.1238 | Nem | LAN aktív eszközök - Adatközponti switch-ek | legalább 60 (hatvan), legfeljebb 120 (százhúsz) naptári nap | Önálló egységként csak konzultációt követően rendelhető
0102010102 | DKM0103HNET21 | 88034VUR | CE8800 Precision Time Protocol Function | Huawei | Áru | Alaptermék |  | 1 | 1 | Nem | db | 12 | 120 |  | 27 | 307139 | EUR | 797.7636 | Nem | LAN aktív eszközök - Adatközponti switch-ek | legalább 60 (hatvan), legfeljebb 120 (százhúsz) naptári nap | Önálló egységként csak konzultációt követően rendelhető
0102020201 | DKM0103HNET21 | 88034XKY | NetEngine40E SLA Visible Software Package | Huawei | Áru | Alaptermék |  | 1 | 1 | Nem | db | 12 | 120 |  | 27 | 15356888 | EUR | 39888.0196 | Nem | WAN eszközök - Gerinchálózati útválasztók | legalább 60 (hatvan), legfeljebb 120 (százhúsz) naptári nap | Önálló egységként csak konzultációt követően rendelhető
0102020201 | DKM0103HNET21 | 88034XLA | NetEngine40E BNG Software Package | Huawei | Áru | Alaptermék |  | 1 | 1 | Nem | db | 12 | 120 |  | 27 | 10237925 | EUR | 26592.0131 | Nem | WAN eszközök - Gerinchálózati útválasztók | legalább 60 (hatvan), legfeljebb 120 (százhúsz) naptári nap | Önálló egységként csak konzultációt követően rendelhető
0102070101 | DKM0103HNET21 | 88035APL | eSight eLTE Management License, 1000 modules | Huawei | Áru | Alaptermék |  | 1 | 1 | Nem | db | 12 | 120 |  | 27 | 1279741 | EUR | 3324.0023 | Nem | Hálózat menedzsment megoldások - SNMP menedzselhető szoftverek | legalább 60 (hatvan), legfeljebb 120 (százhúsz) naptári nap | Önálló egységként csak konzultációt követően rendelhető
0102020201 | DKM0103HNET21 | 88035AUR | NetEngine40E Base SW,VRP8,V800R011 | Huawei | Áru | Alaptermék |  | 1 | 1 | Nem | db | 12 | 120 |  | 27 | 4607065 | EUR | 11966.4034 | Nem | WAN eszközök - Gerinchálózati útválasztók | legalább 60 (hatvan), legfeljebb 120 (százhúsz) naptári nap | Önálló egységként csak konzultációt követően rendelhető
0102020201 | DKM0103HNET21 | 88035AXR | NetEngine40E Base Software License | Huawei | Áru | Alaptermék |  | 1 | 1 | Nem | db | 12 | 120 |  | 27 | 8958184 | EUR | 23268.0108 | Nem | WAN eszközök - Gerinchálózati útválasztók | legalább 60 (hatvan), legfeljebb 120 (százhúsz) naptári nap | Önálló egységként csak konzultációt követően rendelhető
0102020201 | DKM0103HNET21 | 88035AYC | NetEngine40E&80E IP Performance Measure License(IP FPM) | Huawei | Áru | Alaptermék |  | 1 | 1 | Nem | db | 12 | 120 |  | 27 | 7678444 | EUR | 19944.0112 | Nem | WAN eszközök - Gerinchálózati útválasztók | legalább 60 (hatvan), legfeljebb 120 (százhúsz) naptári nap | Önálló egységként csak konzultációt követően rendelhető
0102020201 | DKM0103HNET21 | 88035AYD | NetEngine40E IP Hard Pipe Function Management License | Huawei | Áru | Alaptermék |  | 1 | 1 | Nem | db | 12 | 120 |  | 27 | 7678444 | EUR | 19944.0112 | Nem | WAN eszközök - Gerinchálózati útválasztók | legalább 60 (hatvan), legfeljebb 120 (százhúsz) naptári nap | Önálló egységként csak konzultációt követően rendelhető
0102060102 | DKM0103HNET21 | 88035CTS | Quantity of SSL VPN Concurrent Users(100 Users) | Huawei | Áru | Alaptermék |  | 1 | 1 | Nem | db | 12 | 120 |  | 27 | 281454 | EUR | 731.0498 | Nem | Hálózat biztonsági megoldások - Hálózat biztonsági megoldások | legalább 60 (hatvan), legfeljebb 120 (százhúsz) naptári nap | Önálló egységként csak konzultációt követően rendelhető
0102060102 | DKM0103HNET21 | 88035CTT | Quantity of SSL VPN Concurrent Users(200 Users) | Huawei | Áru | Alaptermék |  | 1 | 1 | Nem | db | 12 | 120 |  | 27 | 460772 | EUR | 1196.8102 | Nem | Hálózat biztonsági megoldások - Hálózat biztonsági megoldások | legalább 60 (hatvan), legfeljebb 120 (százhúsz) naptári nap | Önálló egységként csak konzultációt követően rendelhető
0102060102 | DKM0103HNET21 | 88035CTV | Quantity of SSL VPN Concurrent Users(500 Users) | Huawei | Áru | Alaptermék |  | 1 | 1 | Nem | db | 12 | 120 |  | 27 | 895719 | EUR | 2326.5436 | Nem | Hálózat biztonsági megoldások - Hálózat biztonsági megoldások | legalább 60 (hatvan), legfeljebb 120 (százhúsz) naptári nap | Önálló egységként csak konzultációt követően rendelhető
0102060101 | DKM0103HNET21 | 88035CTX | Quantity of SSL VPN Concurrent Users(1000 Users) | Huawei | Áru | Alaptermék |  | 1 | 1 | Nem | db | 12 | 120 |  | 27 | 1433382 | EUR | 3723.0712 | Nem | Hálózat biztonsági megoldások - Hálózat biztonsági megoldások | legalább 60 (hatvan), legfeljebb 120 (százhúsz) naptári nap | Önálló egységként csak konzultációt követően rendelhető
0102060101 | DKM0103HNET21 | 88035CTY | Quantity of SSL VPN Concurrent Users(2000 Users) | Huawei | Áru | Alaptermék |  | 1 | 1 | Nem | db | 12 | 120 |  | 27 | 2585021 | EUR | 6714.3415 | Nem | Hálózat biztonsági megoldások - Hálózat biztonsági megoldások | legalább 60 (hatvan), legfeljebb 120 (százhúsz) naptári nap | Önálló egységként csak konzultációt követően rendelhető
0102060101 | DKM0103HNET21 | 88035CUA | Quantity of SSL VPN Concurrent Users(5000 Users) | Huawei | Áru | Alaptermék |  | 1 | 1 | Nem | db | 12 | 120 |  | 27 | 5784307 | EUR | 15024.1741 | Nem | Hálózat biztonsági megoldások - Hálózat biztonsági megoldások | legalább 60 (hatvan), legfeljebb 120 (százhúsz) naptári nap | Önálló egységként csak konzultációt követően rendelhető
0102060101 | DKM0103HNET21 | 88035CUC | Quantity of Virtual Firewall (10 Vsys) | Huawei | Áru | Alaptermék |  | 1 | 1 | Nem | db | 12 | 120 |  | 27 | 529249 | EUR | 1374.673 | Nem | Hálózat biztonsági megoldások - Hálózat biztonsági megoldások | legalább 60 (hatvan), legfeljebb 120 (százhúsz) naptári nap | Önálló egységként csak konzultációt követően rendelhető
0102060101 | DKM0103HNET21 | 88035CUD | Quantity of Virtual Firewall (20 Vsys) | Huawei | Áru | Alaptermék |  | 1 | 1 | Nem | db | 12 | 120 |  | 27 | 1005979 | EUR | 2612.9337 | Nem | Hálózat biztonsági megoldások - Hálózat biztonsági megoldások | legalább 60 (hatvan), legfeljebb 120 (százhúsz) naptári nap | Önálló egységként csak konzultációt követően rendelhető
0102060101 | DKM0103HNET21 | 88035CUF | Quantity of Virtual Firewall (50 Vsys) | Huawei | Áru | Alaptermék |  | 1 | 1 | Nem | db | 12 | 120 |  | 27 | 2388874 | EUR | 6204.8664 | Nem | Hálózat biztonsági megoldások - Hálózat biztonsági megoldások | legalább 60 (hatvan), legfeljebb 120 (százhúsz) naptári nap | Önálló egységként csak konzultációt követően rendelhető
0102060101 | DKM0103HNET21 | 88035CUG | Quantity of Virtual Firewall (100 Vsys) | Huawei | Áru | Alaptermék |  | 1 | 1 | Nem | db | 12 | 120 |  | 27 | 4777748 | EUR | 12409.7356 | Nem | Hálózat biztonsági megoldások - Hálózat biztonsági megoldások | legalább 60 (hatvan), legfeljebb 120 (százhúsz) naptári nap | Önálló egységként csak konzultációt követően rendelhető
0102060101 | DKM0103HNET21 | 88035CUH | Quantity of Virtual Firewall (200 Vsys) | Huawei | Áru | Alaptermék |  | 1 | 1 | Nem | db | 12 | 120 |  | 27 | 7763768 | EUR | 20165.6302 | Nem | Hálózat biztonsági megoldások - Hálózat biztonsági megoldások | legalább 60 (hatvan), legfeljebb 120 (százhúsz) naptári nap | Önálló egységként csak konzultációt követően rendelhető
0102060101 | DKM0103HNET21 | 88035CUJ | Quantity of Virtual Firewall (500 Vsys) | Huawei | Áru | Alaptermék |  | 1 | 1 | Nem | db | 12 | 120 |  | 27 | 11148175 | EUR | 28956.2992 | Nem | Hálózat biztonsági megoldások - Hálózat biztonsági megoldások | legalább 60 (hatvan), legfeljebb 120 (százhúsz) naptári nap | Önálló egységként csak konzultációt követően rendelhető
0102060101 | DKM0103HNET21 | 88035CUK | Quantity of Virtual Firewall (1000 Vsys) | Huawei | Áru | Alaptermék |  | 1 | 1 | Nem | db | 12 | 120 |  | 27 | 15925633 | EUR | 41365.281 | Nem | Hálózat biztonsági megoldások - Hálózat biztonsági megoldások | legalább 60 (hatvan), legfeljebb 120 (százhúsz) naptári nap | Önálló egységként csak konzultációt követően rendelhető
0102060102 | DKM0103HNET21 | 88035CWF | IPS Update Service Subscribe 12 Months (Applies to USG6515E) | Huawei | Áru | Alaptermék |  | 1 | 1 | Nem | db | 12 | 120 |  | 27 | 76784 | EUR | 199.4402 | Nem | Hálózat biztonsági megoldások - Hálózat biztonsági megoldások | legalább 60 (hatvan), legfeljebb 120 (százhúsz) naptári nap | Önálló egységként csak konzultációt követően rendelhető
0102060102 | DKM0103HNET21 | 88035CWG | IPS Update Service Subscribe 36 Months (Applies to USG6515E) | Huawei | Áru | Alaptermék |  | 1 | 1 | Nem | db | 12 | 120 |  | 27 | 204759 | EUR | 531.8424 | Nem | Hálózat biztonsági megoldások - Hálózat biztonsági megoldások | legalább 60 (hatvan), legfeljebb 120 (százhúsz) naptári nap | Önálló egységként csak konzultációt követően rendelhető
0102060102 | DKM0103HNET21 | 88035CWH | IPS Update Service Subscribe 12 Months (Applies to USG6550E) | Huawei | Áru | Alaptermék |  | 1 | 1 | Nem | db | 12 | 120 |  | 27 | 230353 | EUR | 598.3206 | Nem | Hálózat biztonsági megoldások - Hálózat biztonsági megoldások | legalább 60 (hatvan), legfeljebb 120 (százhúsz) naptári nap | Önálló egységként csak konzultációt követően rendelhető
0102060102 | DKM0103HNET21 | 88035CWJ | IPS Update Service Subscribe 36 Months (Applies to USG6550E) | Huawei | Áru | Alaptermék |  | 1 | 1 | Nem | db | 12 | 120 |  | 27 | 614277 | EUR | 1595.5243 | Nem | Hálózat biztonsági megoldások - Hálózat biztonsági megoldások | legalább 60 (hatvan), legfeljebb 120 (százhúsz) naptári nap | Önálló egységként csak konzultációt követően rendelhető
0102060101 | DKM0103HNET21 | 88035CWK | IPS Update Service Subscribe 12 Months (Applies to USG6620E) | Huawei | Áru | Alaptermék |  | 1 | 1 | Nem | db | 12 | 120 |  | 27 | 844651 | EUR | 2193.8976 | Nem | Hálózat biztonsági megoldások - Hálózat biztonsági megoldások | legalább 60 (hatvan), legfeljebb 120 (százhúsz) naptári nap | Önálló egységként csak konzultációt követően rendelhető
0102060101 | DKM0103HNET21 | 88035CWL | IPS Update Service Subscribe 36 Months (Applies to USG6620E) | Huawei | Áru | Alaptermék |  | 1 | 1 | Nem | db | 12 | 120 |  | 27 | 2278033 | EUR | 5916.9687 | Nem | Hálózat biztonsági megoldások - Hálózat biztonsági megoldások | legalább 60 (hatvan), legfeljebb 120 (százhúsz) naptári nap | Önálló egységként csak konzultációt követően rendelhető
0102060102 | DKM0103HNET21 | 88035CWT | AV Update Service Subscribe 12 Months (Applies to USG6515E) | Huawei | Áru | Alaptermék |  | 1 | 1 | Nem | db | 12 | 120 |  | 27 | 76784 | EUR | 199.4402 | Nem | Hálózat biztonsági megoldások - Hálózat biztonsági megoldások | legalább 60 (hatvan), legfeljebb 120 (százhúsz) naptári nap | Önálló egységként csak konzultációt követően rendelhető
0102060102 | DKM0103HNET21 | 88035CWU | AV Update Service Subscribe 36 Months (Applies to USG6515E) | Huawei | Áru | Alaptermék |  | 1 | 1 | Nem | db | 12 | 120 |  | 27 | 204759 | EUR | 531.8424 | Nem | Hálózat biztonsági megoldások - Hálózat biztonsági megoldások | legalább 60 (hatvan), legfeljebb 120 (százhúsz) naptári nap | Önálló egységként csak konzultációt követően rendelhető
0102060102 | DKM0103HNET21 | 88035CWV | AV Update Service Subscribe 12 Months (Applies to USG6550E) | Huawei | Áru | Alaptermék |  | 1 | 1 | Nem | db | 12 | 120 |  | 27 | 230353 | EUR | 598.3206 | Nem | Hálózat biztonsági megoldások - Hálózat biztonsági megoldások | legalább 60 (hatvan), legfeljebb 120 (százhúsz) naptári nap | Önálló egységként csak konzultációt követően rendelhető
0102060102 | DKM0103HNET21 | 88035CWW | AV Update Service Subscribe 36 Months (Applies to USG6550E) | Huawei | Áru | Alaptermék |  | 1 | 1 | Nem | db | 12 | 120 |  | 27 | 614277 | EUR | 1595.5243 | Nem | Hálózat biztonsági megoldások - Hálózat biztonsági megoldások | legalább 60 (hatvan), legfeljebb 120 (százhúsz) naptári nap | Önálló egységként csak konzultációt követően rendelhető
0102060101 | DKM0103HNET21 | 88035CWX | AV Update Service Subscribe 12 Months (Applies to USG6620E) | Huawei | Áru | Alaptermék |  | 1 | 1 | Nem | db | 12 | 120 |  | 27 | 844651 | EUR | 2193.8976 | Nem | Hálózat biztonsági megoldások - Hálózat biztonsági megoldások | legalább 60 (hatvan), legfeljebb 120 (százhúsz) naptári nap | Önálló egységként csak konzultációt követően rendelhető
0102060101 | DKM0103HNET21 | 88035CWY | AV Update Service Subscribe 36 Months (Applies to USG6620E) | Huawei | Áru | Alaptermék |  | 1 | 1 | Nem | db | 12 | 120 |  | 27 | 2278033 | EUR | 5916.9687 | Nem | Hálózat biztonsági megoldások - Hálózat biztonsági megoldások | legalább 60 (hatvan), legfeljebb 120 (százhúsz) naptári nap | Önálló egységként csak konzultációt követően rendelhető
0102060102 | DKM0103HNET21 | 88035CXG | URL Update Service Subscribe 12 Months (Applies to USG6515E) | Huawei | Áru | Alaptermék |  | 1 | 1 | Nem | db | 12 | 120 |  | 27 | 76784 | EUR | 199.4402 | Nem | Hálózat biztonsági megoldások - Hálózat biztonsági megoldások | legalább 60 (hatvan), legfeljebb 120 (százhúsz) naptári nap | Önálló egységként csak konzultációt követően rendelhető
0102060102 | DKM0103HNET21 | 88035CXH | URL Update Service Subscribe 36 Months (Applies to USG6515E) | Huawei | Áru | Alaptermék |  | 1 | 1 | Nem | db | 12 | 120 |  | 27 | 204759 | EUR | 531.8424 | Nem | Hálózat biztonsági megoldások - Hálózat biztonsági megoldások | legalább 60 (hatvan), legfeljebb 120 (százhúsz) naptári nap | Önálló egységként csak konzultációt követően rendelhető
0102060102 | DKM0103HNET21 | 88035CXJ | URL Update Service Subscribe 12 Months (Applies to USG6550E) | Huawei | Áru | Alaptermék |  | 1 | 1 | Nem | db | 12 | 120 |  | 27 | 230353 | EUR | 598.3206 | Nem | Hálózat biztonsági megoldások - Hálózat biztonsági megoldások | legalább 60 (hatvan), legfeljebb 120 (százhúsz) naptári nap | Önálló egységként csak konzultációt követően rendelhető
0102060102 | DKM0103HNET21 | 88035CXK | URL Update Service Subscribe 36 Months (Applies to USG6550E) | Huawei | Áru | Alaptermék |  | 1 | 1 | Nem | db | 12 | 120 |  | 27 | 614277 | EUR | 1595.5243 | Nem | Hálózat biztonsági megoldások - Hálózat biztonsági megoldások | legalább 60 (hatvan), legfeljebb 120 (százhúsz) naptári nap | Önálló egységként csak konzultációt követően rendelhető
0102060101 | DKM0103HNET21 | 88035CXL | URL Update Service Subscribe 12 Months (Applies to USG6620E) | Huawei | Áru | Alaptermék |  | 1 | 1 | Nem | db | 12 | 120 |  | 27 | 844651 | EUR | 2193.8976 | Nem | Hálózat biztonsági megoldások - Hálózat biztonsági megoldások | legalább 60 (hatvan), legfeljebb 120 (százhúsz) naptári nap | Önálló egységként csak konzultációt követően rendelhető
0102060101 | DKM0103HNET21 | 88035CXM | URL Update Service Subscribe 36 Months (Applies to USG6620E) | Huawei | Áru | Alaptermék |  | 1 | 1 | Nem | db | 12 | 120 |  | 27 | 2278033 | EUR | 5916.9687 | Nem | Hálózat biztonsági megoldások - Hálózat biztonsági megoldások | legalább 60 (hatvan), legfeljebb 120 (százhúsz) naptári nap | Önálló egységként csak konzultációt követően rendelhető
0102060102 | DKM0103HNET21 | 88035CYF | Cloud Sandbox Inspection 12 Months (Applies to USG6515E) | Huawei | Áru | Alaptermék |  | 1 | 1 | Nem | db | 12 | 120 |  | 27 | 76784 | EUR | 199.4402 | Nem | Hálózat biztonsági megoldások - Hálózat biztonsági megoldások | legalább 60 (hatvan), legfeljebb 120 (százhúsz) naptári nap | Önálló egységként csak konzultációt követően rendelhető
0102060102 | DKM0103HNET21 | 88035CYG | Cloud Sandbox Inspection 36 Months (Applies to USG6515E) | Huawei | Áru | Alaptermék |  | 1 | 1 | Nem | db | 12 | 120 |  | 27 | 204759 | EUR | 531.8424 | Nem | Hálózat biztonsági megoldások - Hálózat biztonsági megoldások | legalább 60 (hatvan), legfeljebb 120 (százhúsz) naptári nap | Önálló egységként csak konzultációt követően rendelhető
0102060101 | DKM0103HNET21 | 88035CYH | Cloud Sandbox Inspection 12 Months (Applies to USG6620E) | Huawei | Áru | Alaptermék |  | 1 | 1 | Nem | db | 12 | 120 |  | 27 | 844651 | EUR | 2193.8976 | Nem | Hálózat biztonsági megoldások - Hálózat biztonsági megoldások | legalább 60 (hatvan), legfeljebb 120 (százhúsz) naptári nap | Önálló egységként csak konzultációt követően rendelhető
0102060101 | DKM0103HNET21 | 88035CYJ | Cloud Sandbox Inspection 36 Months (Applies to USG6620E) | Huawei | Áru | Alaptermék |  | 1 | 1 | Nem | db | 12 | 120 |  | 27 | 2278033 | EUR | 5916.9687 | Nem | Hálózat biztonsági megoldások - Hálózat biztonsági megoldások | legalább 60 (hatvan), legfeljebb 120 (százhúsz) naptári nap | Önálló egységként csak konzultációt követően rendelhető
0102010102 | DKM0103HNET21 | 88035DWN | N1-CloudFabric Foundation SW License for CloudEngine 6800 | Huawei | Áru | Alaptermék |  | 1 | 1 | Nem | db | 12 | 120 |  | 27 | 2533953 | EUR | 6581.6955 | Nem | LAN aktív eszközök - Adatközponti switch-ek | legalább 60 (hatvan), legfeljebb 120 (százhúsz) naptári nap | Önálló egységként csak konzultációt követően rendelhető
0102010102 | DKM0103HNET21 | 88035DWP | N1-CloudFabric Foundation SW License for CloudEngine 8800 | Huawei | Áru | Alaptermék |  | 1 | 1 | Nem | db | 12 | 120 |  | 27 | 2533887 | EUR | 6581.5237 | Nem | LAN aktív eszközök - Adatközponti switch-ek | legalább 60 (hatvan), legfeljebb 120 (százhúsz) naptári nap | Önálló egységként csak konzultációt követően rendelhető
0102010102 | DKM0103HNET21 | 88035DWQ | N1-CloudFabric Advanced SW License for CloudEngine 6800 | Huawei | Áru | Alaptermék |  | 1 | 1 | Nem | db | 12 | 120 |  | 27 | 2994725 | EUR | 7778.5057 | Nem | LAN aktív eszközök - Adatközponti switch-ek | legalább 60 (hatvan), legfeljebb 120 (százhúsz) naptári nap | Önálló egységként csak konzultációt követően rendelhető
0102010102 | DKM0103HNET21 | 88035DWR | N1-CloudFabric Advanced SW License for CloudEngine 8800 | Huawei | Áru | Alaptermék |  | 1 | 1 | Nem | db | 12 | 120 |  | 27 | 2994595 | EUR | 7778.1676 | Nem | LAN aktív eszközök - Adatközponti switch-ek | legalább 60 (hatvan), legfeljebb 120 (százhúsz) naptári nap | Önálló egységként csak konzultációt követően rendelhető
0102010102 | DKM0103HNET21 | 88035DWS | N1-CloudEngine 8800 AI Fabric Function | Huawei | Áru | Alaptermék |  | 1 | 1 | Nem | db | 12 | 120 |  | 27 | 2687456 | EUR | 6980.4041 | Nem | LAN aktív eszközök - Adatközponti switch-ek | legalább 60 (hatvan), legfeljebb 120 (százhúsz) naptári nap | Önálló egységként csak konzultációt követően rendelhető
0102010102 | DKM0103HNET21 | 88035DWT | N1-CloudEngine 6800 AI Fabric Function | Huawei | Áru | Alaptermék |  | 1 | 1 | Nem | db | 12 | 120 |  | 27 | 1279599 | EUR | 3323.6337 | Nem | LAN aktív eszközök - Adatközponti switch-ek | legalább 60 (hatvan), legfeljebb 120 (százhúsz) naptári nap | Önálló egységként csak konzultációt követően rendelhető
0102020101 | DKM0103HNET21 | 88035EBG | AR650 IPS Service Subscribe 1 Year | Huawei | Áru | Alaptermék |  | 1 | 1 | Nem | db | 12 | 120 |  | 27 | 49910 | EUR | 129.6364 | Nem | WAN eszközök - Telephelyi elérést biztosító útválasztók | legalább 60 (hatvan), legfeljebb 120 (százhúsz) naptári nap | Önálló egységként csak konzultációt követően rendelhető
0102010201 | DKM0103HNET21 | 88035FCT | N1-CloudFabric Advanced SW License for CloudEngine 12800 | Huawei | Áru | Alaptermék |  | 1 | 1 | Nem | db | 12 | 120 |  | 27 | 7166546 | EUR | 18614.4053 | Nem | LAN aktív eszközök - Adatközponti switch-ek | legalább 60 (hatvan), legfeljebb 120 (százhúsz) naptári nap | Önálló egységként csak konzultációt követően rendelhető
0102010201 | DKM0103HNET21 | 88035FCS | N1-CloudFabric Foundation SW License for CloudEngine 12800 | Huawei | Áru | Alaptermék |  | 1 | 1 | Nem | db | 12 | 120 |  | 27 | 3532084 | EUR | 9174.2434 | Nem | LAN aktív eszközök - Adatközponti switch-ek | legalább 60 (hatvan), legfeljebb 120 (százhúsz) naptári nap | Önálló egységként csak konzultációt követően rendelhető
0102070101 | DKM0103HNET21 | 88035FKN | Unified Northbound API Suite (per 50 equivalent NEs), Perpetual License | Huawei | Áru | Alaptermék |  | 1 | 1 | Nem | db | 12 | 120 |  | 27 | 5118974 | EUR | 13296.037 | Nem | Hálózat menedzsment megoldások - SNMP menedzselhető szoftverek | legalább 60 (hatvan), legfeljebb 120 (százhúsz) naptári nap | Önálló egységként csak konzultációt követően rendelhető
0102070101 | DKM0103HNET21 | 88035FKQ | Basic Platform and Web Portal Software Package(per site), Perpetual License | Huawei | Áru | Alaptermék |  | 1 | 1 | Nem | db | 12 | 120 |  | 27 | 127974064 | EUR | 332400.1663 | Nem | Hálózat menedzsment megoldások - SNMP menedzselhető szoftverek | legalább 60 (hatvan), legfeljebb 120 (százhúsz) naptári nap | Önálló egységként csak konzultációt követően rendelhető
0102070101 | DKM0103HNET21 | 88035FLM | Basic Function Package for IP Network Analysis (per 50 equivalent NEs), Perpetual License | Huawei | Áru | Alaptermék |  | 1 | 1 | Nem | db | 12 | 120 |  | 27 | 15356923 | EUR | 39888.1111 | Nem | Hálózat menedzsment megoldások - SNMP menedzselhető szoftverek | legalább 60 (hatvan), legfeljebb 120 (százhúsz) naptári nap | Önálló egységként csak konzultációt követően rendelhető
0102070101 | DKM0103HNET21 | 88035FLY | MPLS Network Optimization Function Package (per <=2.5G port), Perpetual License | Huawei | Áru | Alaptermék |  | 1 | 1 | Nem | db | 12 | 120 |  | 27 | 12767 | EUR | 33.1615 | Nem | Hálózat menedzsment megoldások - SNMP menedzselhető szoftverek | legalább 60 (hatvan), legfeljebb 120 (százhúsz) naptári nap | Önálló egységként csak konzultációt követően rendelhető
0102070101 | DKM0103HNET21 | 88035FMA | MPLS Network Optimization Function Package (per 10G port), Perpetual License | Huawei | Áru | Alaptermék |  | 1 | 1 | Nem | db | 12 | 120 |  | 27 | 51068 | EUR | 132.6433 | Nem | Hálózat menedzsment megoldások - SNMP menedzselhető szoftverek | legalább 60 (hatvan), legfeljebb 120 (százhúsz) naptári nap | Önálló egységként csak konzultációt követően rendelhető
0102070101 | DKM0103HNET21 | 88035FMB | MPLS Network Optimization Function Package (per 25G port), Perpetual License | Huawei | Áru | Alaptermék |  | 1 | 1 | Nem | db | 12 | 120 |  | 27 | 127960 | EUR | 332.3634 | Nem | Hálózat menedzsment megoldások - SNMP menedzselhető szoftverek | legalább 60 (hatvan), legfeljebb 120 (százhúsz) naptári nap | Önálló egységként csak konzultációt követően rendelhető
0102070101 | DKM0103HNET21 | 88035FMD | MPLS Network Optimization Function Package (per 40/50G port), Perpetual License | Huawei | Áru | Alaptermék |  | 1 | 1 | Nem | db | 12 | 120 |  | 27 | 255920 | EUR | 664.7267 | Nem | Hálózat menedzsment megoldások - SNMP menedzselhető szoftverek | legalább 60 (hatvan), legfeljebb 120 (százhúsz) naptári nap | Önálló egységként csak konzultációt követően rendelhető
0102070101 | DKM0103HNET21 | 88035FME | MPLS Network Optimization Function Package (per 100G port), Perpetual License | Huawei | Áru | Alaptermék |  | 1 | 1 | Nem | db | 12 | 120 |  | 27 | 511840 | EUR | 1329.4535 | Nem | Hálózat menedzsment megoldások - SNMP menedzselhető szoftverek | legalább 60 (hatvan), legfeljebb 120 (százhúsz) naptári nap | Önálló egységként csak konzultációt követően rendelhető
0102070101 | DKM0103HNET21 | 88035FMF | IP Network Optimization Function Package (per <=2.5G port), Perpetual License | Huawei | Áru | Alaptermék |  | 1 | 1 | Nem | db | 12 | 120 |  | 27 | 115193 | EUR | 299.2019 | Nem | Hálózat menedzsment megoldások - SNMP menedzselhető szoftverek | legalább 60 (hatvan), legfeljebb 120 (százhúsz) naptári nap | Önálló egységként csak konzultációt követően rendelhető
0102070101 | DKM0103HNET21 | 88035FMG | IP Network Optimization Function Package (per 10G port), Perpetual License | Huawei | Áru | Alaptermék |  | 1 | 1 | Nem | db | 12 | 120 |  | 27 | 691157 | EUR | 1795.2139 | Nem | Hálózat menedzsment megoldások - SNMP menedzselhető szoftverek | legalább 60 (hatvan), legfeljebb 120 (százhúsz) naptári nap | Önálló egységként csak konzultációt követően rendelhető
0102070101 | DKM0103HNET21 | 88035FMH | IP Network Optimization Function Package (per 25G port), Perpetual License | Huawei | Áru | Alaptermék |  | 1 | 1 | Nem | db | 12 | 120 |  | 27 | 1382025 | EUR | 3589.6741 | Nem | Hálózat menedzsment megoldások - SNMP menedzselhető szoftverek | legalább 60 (hatvan), legfeljebb 120 (százhúsz) naptári nap | Önálló egységként csak konzultációt követően rendelhető
0102070101 | DKM0103HNET21 | 88035FMJ | IP Network Optimization Function Package (per 40/50G port), Perpetual License | Huawei | Áru | Alaptermék |  | 1 | 1 | Nem | db | 12 | 120 |  | 27 | 2764339 | EUR | 7180.102 | Nem | Hálózat menedzsment megoldások - SNMP menedzselhető szoftverek | legalább 60 (hatvan), legfeljebb 120 (százhúsz) naptári nap | Önálló egységként csak konzultációt követően rendelhető
0102070101 | DKM0103HNET21 | 88035FMK | IP Network Optimization Function Package (per 100G port), Perpetual License | Huawei | Áru | Alaptermék |  | 1 | 1 | Nem | db | 12 | 120 |  | 27 | 8292727 | EUR | 21539.5494 | Nem | Hálózat menedzsment megoldások - SNMP menedzselhető szoftverek | legalább 60 (hatvan), legfeljebb 120 (százhúsz) naptári nap | Önálló egységként csak konzultációt követően rendelhető
0102010201 | DKM0103HNET21 | 88035FVW | S7700 Basic SW,V200R013C00 | Huawei | Áru | Alaptermék |  | 1 | 1 | Nem | db | 12 | 120 |  | 27 | 1151766 | EUR | 2991.6002 | Nem | LAN aktív eszközök - Moduláris switch-ek | legalább 60 (hatvan), legfeljebb 120 (százhúsz) naptári nap | Önálló egységként csak konzultációt követően rendelhető
0102010102 | DKM0103HNET21 | 88035FYT | N1-CloudCampus,Foundation,S57LI Series,Per Device | Huawei | Áru | Alaptermék |  | 1 | 1 | Nem | db | 12 | 120 |  | 27 | 35109 | EUR | 91.1928 | Nem | LAN aktív eszközök - Menedzselhető switch-ek | legalább 60 (hatvan), legfeljebb 120 (százhúsz) naptári nap | Önálló egységként csak konzultációt követően rendelhető
0102010102 | DKM0103HNET21 | 88035FYU | N1-CloudCampus,Advanced,S57LI Series,Per Device | Huawei | Áru | Alaptermék |  | 1 | 1 | Nem | db | 12 | 120 |  | 27 | 104167 | EUR | 270.5631 | Nem | LAN aktív eszközök - Menedzselhető switch-ek | legalább 60 (hatvan), legfeljebb 120 (százhúsz) naptári nap | Önálló egységként csak konzultációt követően rendelhető
0102010102 | DKM0103HNET21 | 88035FYV | N1-Upgrade-Foundation to Advanced,S57LI Series,Per Device | Huawei | Áru | Alaptermék |  | 1 | 1 | Nem | db | 12 | 120 |  | 27 | 69058 | EUR | 179.3704 | Nem | LAN aktív eszközök - Menedzselhető switch-ek | legalább 60 (hatvan), legfeljebb 120 (százhúsz) naptári nap | Önálló egységként csak konzultációt követően rendelhető
0102010102 | DKM0103HNET21 | 88035FYW | N1-CloudCampus,Foundation,S57HI Series,Per Device | Huawei | Áru | Alaptermék |  | 1 | 1 | Nem | db | 12 | 120 |  | 27 | 109680 | EUR | 284.8825 | Nem | LAN aktív eszközök - Menedzselhető switch-ek | legalább 60 (hatvan), legfeljebb 120 (százhúsz) naptári nap | Önálló egységként csak konzultációt követően rendelhető
0102010102 | DKM0103HNET21 | 88035FYX | N1-CloudCampus,Advanced,S57HI Series,Per Device | Huawei | Áru | Alaptermék |  | 1 | 1 | Nem | db | 12 | 120 |  | 27 | 303796 | EUR | 789.081 | Nem | LAN aktív eszközök - Menedzselhető switch-ek | legalább 60 (hatvan), legfeljebb 120 (százhúsz) naptári nap | Önálló egységként csak konzultációt követően rendelhető
0102010102 | DKM0103HNET21 | 88035FYY | N1-Upgrade-Foundation to Advanced,S57HI Series,Per Device | Huawei | Áru | Alaptermék |  | 1 | 1 | Nem | db | 12 | 120 |  | 27 | 194407 | EUR | 504.9523 | Nem | LAN aktív eszközök - Menedzselhető switch-ek | legalább 60 (hatvan), legfeljebb 120 (százhúsz) naptári nap | Önálló egységként csak konzultációt követően rendelhető
0102010102 | DKM0103HNET21 | 88035GAA | N1-CloudCampus,Foundation,S67HI Series,Per Device | Huawei | Áru | Alaptermék |  | 1 | 1 | Nem | db | 12 | 120 |  | 27 | 157408 | EUR | 408.8516 | Nem | LAN aktív eszközök - Menedzselhető switch-ek | legalább 60 (hatvan), legfeljebb 120 (százhúsz) naptári nap | Önálló egységként csak konzultációt követően rendelhető
0102010102 | DKM0103HNET21 | 88035GAB | N1-CloudCampus,Advanced,S67HI Series,Per Device | Huawei | Áru | Alaptermék |  | 1 | 1 | Nem | db | 12 | 120 |  | 27 | 351672 | EUR | 913.4325 | Nem | LAN aktív eszközök - Menedzselhető switch-ek | legalább 60 (hatvan), legfeljebb 120 (százhúsz) naptári nap | Önálló egységként csak konzultációt követően rendelhető
0102010102 | DKM0103HNET21 | 88035GAC | N1-Upgrade-Foundation to Advanced,S67HI Series,Per Device | Huawei | Áru | Alaptermék |  | 1 | 1 | Nem | db | 12 | 120 |  | 27 | 194264 | EUR | 504.581 | Nem | LAN aktív eszközök - Menedzselhető switch-ek | legalább 60 (hatvan), legfeljebb 120 (százhúsz) naptári nap | Önálló egységként csak konzultációt követően rendelhető
0102050201 | DKM0103HNET21 | 88035GAD | N1-CloudCampus,Foundation,11ac AP,Per Device | Huawei | Áru | Alaptermék |  | 1 | 1 | Nem | db | 12 | 120 |  | 27 | 35832 | EUR | 93.069 | Nem | Vezeték nélküli megoldások - Vezeték nélküli elérési pont (Access Point) | legalább 60 (hatvan), legfeljebb 120 (százhúsz) naptári nap | Önálló egységként csak konzultációt követően rendelhető
0102050201 | DKM0103HNET21 | 88035GAE | N1-CloudCampus,Advanced,11ac AP,Per Device | Huawei | Áru | Alaptermék |  | 1 | 1 | Nem | db | 12 | 120 |  | 27 | 71921 | EUR | 186.8086 | Nem | Vezeték nélküli megoldások - Vezeték nélküli elérési pont (Access Point) | legalább 60 (hatvan), legfeljebb 120 (százhúsz) naptári nap | Önálló egységként csak konzultációt követően rendelhető
0102050201 | DKM0103HNET21 | 88035GAF | N1-Upgrade-Foundation to Advanced,11ac AP,Per Device | Huawei | Áru | Alaptermék |  | 1 | 1 | Nem | db | 12 | 120 |  | 27 | 36090 | EUR | 93.7396 | Nem | Vezeték nélküli megoldások - Vezeték nélküli elérési pont (Access Point) | legalább 60 (hatvan), legfeljebb 120 (százhúsz) naptári nap | Önálló egységként csak konzultációt követően rendelhető
0102050101 | DKM0103HNET21 | 88035GDY | Cloud Management ,WAC6508 Foundation,Per Device | Huawei | Áru | Alaptermék |  | 1 | 1 | Nem | db | 12 | 120 |  | 27 | 639103 | EUR | 1660.0072 | Nem | Vezeték nélküli megoldások - Vezeték nélküli vezérlők (Wireless Controllers) | legalább 60 (hatvan), legfeljebb 120 (százhúsz) naptári nap | Önálló egységként csak konzultációt követően rendelhető
0102050101 | DKM0103HNET21 | 88035GEE | Cloud Management ,WAC6805 Foundation,Per Device | Huawei | Áru | Alaptermék |  | 1 | 1 | Nem | db | 12 | 120 |  | 27 | 4314774 | EUR | 11207.2054 | Nem | Vezeték nélküli megoldások - Vezeték nélküli vezérlők (Wireless Controllers) | legalább 60 (hatvan), legfeljebb 120 (százhúsz) naptári nap | Önálló egységként csak konzultációt követően rendelhető
0102070101 | DKM0103HNET21 | 88035HFF | Basic Function Package for IP NE Management (per 50 equivalent NEs), Perpetual License | Huawei | Áru | Alaptermék |  | 1 | 1 | Nem | db | 12 | 120 |  | 27 | 12797436 | EUR | 33240.0926 | Nem | Hálózat menedzsment megoldások - SNMP menedzselhető szoftverek | legalább 60 (hatvan), legfeljebb 120 (százhúsz) naptári nap | Önálló egységként csak konzultációt követően rendelhető
0102070101 | DKM0103HNET21 | 88035HFG | Basic Function Package for IP Network Control (per 50 equivalent NEs), Perpetual License | Huawei | Áru | Alaptermék |  | 1 | 1 | Nem | db | 12 | 120 |  | 27 | 25594871 | EUR | 66480.1851 | Nem | Hálózat menedzsment megoldások - SNMP menedzselhető szoftverek | legalább 60 (hatvan), legfeljebb 120 (százhúsz) naptári nap | Önálló egységként csak konzultációt követően rendelhető
0102070101 | DKM0103HNET21 | 88035HFH | MPLS Network Optimization Function Package (per 400G port), Perpetual License | Huawei | Áru | Alaptermék |  | 1 | 1 | Nem | db | 12 | 120 |  | 27 | 2047648 | EUR | 5318.565 | Nem | Hálózat menedzsment megoldások - SNMP menedzselhető szoftverek | legalább 60 (hatvan), legfeljebb 120 (százhúsz) naptári nap | Önálló egységként csak konzultációt követően rendelhető
0102070101 | DKM0103HNET21 | 88035HFJ | IP Network Optimization Function Package (per 400G port), Perpetual License | Huawei | Áru | Alaptermék |  | 1 | 1 | Nem | db | 12 | 120 |  | 27 | 33170906 | EUR | 86158.1975 | Nem | Hálózat menedzsment megoldások - SNMP menedzselhető szoftverek | legalább 60 (hatvan), legfeljebb 120 (százhúsz) naptári nap | Önálló egységként csak konzultációt követően rendelhető
0102070101 | DKM0103HNET21 | 88035HFK | Southbound 3rd Party Driver-Cisco IOS XR, Perpetual License | Huawei | Áru | Alaptermék |  | 1 | 1 | Nem | db | 12 | 120 |  | 27 | 38392306 | EUR | 99720.2749 | Nem | Hálózat menedzsment megoldások - SNMP menedzselhető szoftverek | legalább 60 (hatvan), legfeljebb 120 (százhúsz) naptári nap | Önálló egységként csak konzultációt követően rendelhető
0102070101 | DKM0103HNET21 | 88035HFL | Southbound 3rd Party Driver-Juniper JUNOS, Perpetual License | Huawei | Áru | Alaptermék |  | 1 | 1 | Nem | db | 12 | 120 |  | 27 | 38392306 | EUR | 99720.2749 | Nem | Hálózat menedzsment megoldások - SNMP menedzselhető szoftverek | legalább 60 (hatvan), legfeljebb 120 (százhúsz) naptári nap | Önálló egységként csak konzultációt követően rendelhető
0102070101 | DKM0103HNET21 | 88035HFM | Southbound 3rdParty Driver-Nokia SR, Perpetual License | Huawei | Áru | Alaptermék |  | 1 | 1 | Nem | db | 12 | 120 |  | 27 | 38392306 | EUR | 99720.2749 | Nem | Hálózat menedzsment megoldások - SNMP menedzselhető szoftverek | legalább 60 (hatvan), legfeljebb 120 (százhúsz) naptári nap | Önálló egységként csak konzultációt követően rendelhető
0102070101 | DKM0103HNET21 | 88035HLB | CampusInsight-Network Intelligent Analysis, Foundation, X7 Series Fixed Switch, Per Device | Huawei | Áru | Alaptermék |  | 1 | 1 | Nem | db | 12 | 120 |  | 27 | 66548 | EUR | 172.8522 | Nem | Hálózat menedzsment megoldások - SNMP menedzselhető szoftverek | legalább 60 (hatvan), legfeljebb 120 (százhúsz) naptári nap | Önálló egységként csak konzultációt követően rendelhető
0102070101 | DKM0103HNET21 | 88035HLD | CampusInsight-Network Intelligent Analysis, Foundation, X7 Series Modular Switch, Per Device | Huawei | Áru | Alaptermék |  | 1 | 1 | Nem | db | 12 | 120 |  | 27 | 481182 | EUR | 1249.8226 | Nem | Hálózat menedzsment megoldások - SNMP menedzselhető szoftverek | legalább 60 (hatvan), legfeljebb 120 (százhúsz) naptári nap | Önálló egységként csak konzultációt követően rendelhető
0102060101 | DKM0103HNET21 | 88035HMR | IPS Update Service Subscribe 12 Months (Applies to USG6630E) | Huawei | Áru | Alaptermék |  | 1 | 1 | Nem | db | 12 | 120 |  | 27 | 1330957 | EUR | 3457.0308 | Nem | Hálózat biztonsági megoldások - Hálózat biztonsági megoldások | legalább 60 (hatvan), legfeljebb 120 (százhúsz) naptári nap | Önálló egységként csak konzultációt követően rendelhető
0102060101 | DKM0103HNET21 | 88035HMS | IPS Update Service Subscribe 12 Months (Applies to USG6680E) | Huawei | Áru | Alaptermék |  | 1 | 1 | Nem | db | 12 | 120 |  | 27 | 2380460 | EUR | 6183.0119 | Nem | Hálózat biztonsági megoldások - Hálózat biztonsági megoldások | legalább 60 (hatvan), legfeljebb 120 (százhúsz) naptári nap | Önálló egységként csak konzultációt követően rendelhető
0102060101 | DKM0103HNET21 | 88035HMT | IPS Update Service Subscribe 36 Months (Applies to USG6630E) | Huawei | Áru | Alaptermék |  | 1 | 1 | Nem | db | 12 | 120 |  | 27 | 3583166 | EUR | 9306.9255 | Nem | Hálózat biztonsági megoldások - Hálózat biztonsági megoldások | legalább 60 (hatvan), legfeljebb 120 (százhúsz) naptári nap | Önálló egységként csak konzultációt követően rendelhető
0102060101 | DKM0103HNET21 | 88035HMU | IPS Update Service Subscribe 36 Months (Applies to USG6680E) | Huawei | Áru | Alaptermék |  | 1 | 1 | Nem | db | 12 | 120 |  | 27 | 6424397 | EUR | 16686.7448 | Nem | Hálózat biztonsági megoldások - Hálózat biztonsági megoldások | legalább 60 (hatvan), legfeljebb 120 (százhúsz) naptári nap | Önálló egységként csak konzultációt követően rendelhető
0102060101 | DKM0103HNET21 | 88035HMV | AV Update Service Subscribe 12 Months (Applies to USG6630E) | Huawei | Áru | Alaptermék |  | 1 | 1 | Nem | db | 12 | 120 |  | 27 | 1330957 | EUR | 3457.0308 | Nem | Hálózat biztonsági megoldások - Hálózat biztonsági megoldások | legalább 60 (hatvan), legfeljebb 120 (százhúsz) naptári nap | Önálló egységként csak konzultációt követően rendelhető
0102060101 | DKM0103HNET21 | 88035HMW | AV Update Service Subscribe 12 Months (Applies to USG6680E) | Huawei | Áru | Alaptermék |  | 1 | 1 | Nem | db | 12 | 120 |  | 27 | 2380460 | EUR | 6183.0119 | Nem | Hálózat biztonsági megoldások - Hálózat biztonsági megoldások | legalább 60 (hatvan), legfeljebb 120 (százhúsz) naptári nap | Önálló egységként csak konzultációt követően rendelhető
0102060101 | DKM0103HNET21 | 88035HMX | AV Update Service Subscribe 36 Months (Applies to USG6630E) | Huawei | Áru | Alaptermék |  | 1 | 1 | Nem | db | 12 | 120 |  | 27 | 3583166 | EUR | 9306.9255 | Nem | Hálózat biztonsági megoldások - Hálózat biztonsági megoldások | legalább 60 (hatvan), legfeljebb 120 (százhúsz) naptári nap | Önálló egységként csak konzultációt követően rendelhető
0102060101 | DKM0103HNET21 | 88035HMY | AV Update Service Subscribe 36 Months (Applies to USG6680E) | Huawei | Áru | Alaptermék |  | 1 | 1 | Nem | db | 12 | 120 |  | 27 | 6424397 | EUR | 16686.7448 | Nem | Hálózat biztonsági megoldások - Hálózat biztonsági megoldások | legalább 60 (hatvan), legfeljebb 120 (százhúsz) naptári nap | Önálló egységként csak konzultációt követően rendelhető
0102060101 | DKM0103HNET21 | 88035HNA | URL Update Service Subscribe 12 Months (Applies to USG6630E) | Huawei | Áru | Alaptermék |  | 1 | 1 | Nem | db | 12 | 120 |  | 27 | 1330957 | EUR | 3457.0308 | Nem | Hálózat biztonsági megoldások - Hálózat biztonsági megoldások | legalább 60 (hatvan), legfeljebb 120 (százhúsz) naptári nap | Önálló egységként csak konzultációt követően rendelhető
0102060101 | DKM0103HNET21 | 88035HNB | URL Update Service Subscribe 12 Months (Applies to USG6680E) | Huawei | Áru | Alaptermék |  | 1 | 1 | Nem | db | 12 | 120 |  | 27 | 2380460 | EUR | 6183.0119 | Nem | Hálózat biztonsági megoldások - Hálózat biztonsági megoldások | legalább 60 (hatvan), legfeljebb 120 (százhúsz) naptári nap | Önálló egységként csak konzultációt követően rendelhető
0102060101 | DKM0103HNET21 | 88035HNC | URL Update Service Subscribe 36 Months (Applies to USG6630E) | Huawei | Áru | Alaptermék |  | 1 | 1 | Nem | db | 12 | 120 |  | 27 | 3583166 | EUR | 9306.9255 | Nem | Hálózat biztonsági megoldások - Hálózat biztonsági megoldások | legalább 60 (hatvan), legfeljebb 120 (százhúsz) naptári nap | Önálló egységként csak konzultációt követően rendelhető
0102060101 | DKM0103HNET21 | 88035HND | URL Update Service Subscribe 36 Months (Applies to USG6680E) | Huawei | Áru | Alaptermék |  | 1 | 1 | Nem | db | 12 | 120 |  | 27 | 6424397 | EUR | 16686.7448 | Nem | Hálózat biztonsági megoldások - Hálózat biztonsági megoldások | legalább 60 (hatvan), legfeljebb 120 (százhúsz) naptári nap | Önálló egységként csak konzultációt követően rendelhető
0102060101 | DKM0103HNET21 | 88035HNJ | Cloud Sandbox Inspection 12 Months (Applies to USG6630E) | Huawei | Áru | Alaptermék |  | 1 | 1 | Nem | db | 12 | 120 |  | 27 | 1330957 | EUR | 3457.0308 | Nem | Hálózat biztonsági megoldások - Hálózat biztonsági megoldások | legalább 60 (hatvan), legfeljebb 120 (százhúsz) naptári nap | Önálló egységként csak konzultációt követően rendelhető
0102060101 | DKM0103HNET21 | 88035HNK | Cloud Sandbox Inspection 12 Months (Applies to USG6680E) | Huawei | Áru | Alaptermék |  | 1 | 1 | Nem | db | 12 | 120 |  | 27 | 2380460 | EUR | 6183.0119 | Nem | Hálózat biztonsági megoldások - Hálózat biztonsági megoldások | legalább 60 (hatvan), legfeljebb 120 (százhúsz) naptári nap | Önálló egységként csak konzultációt követően rendelhető
0102060101 | DKM0103HNET21 | 88035HNL | Cloud Sandbox Inspection 36 Months (Applies to USG6630E) | Huawei | Áru | Alaptermék |  | 1 | 1 | Nem | db | 12 | 120 |  | 27 | 3583166 | EUR | 9306.9255 | Nem | Hálózat biztonsági megoldások - Hálózat biztonsági megoldások | legalább 60 (hatvan), legfeljebb 120 (százhúsz) naptári nap | Önálló egységként csak konzultációt követően rendelhető
0102060101 | DKM0103HNET21 | 88035HNM | Cloud Sandbox Inspection 36 Months (Applies to USG6680E) | Huawei | Áru | Alaptermék |  | 1 | 1 | Nem | db | 12 | 120 |  | 27 | 6424397 | EUR | 16686.7448 | Nem | Hálózat biztonsági megoldások - Hálózat biztonsági megoldások | legalább 60 (hatvan), legfeljebb 120 (százhúsz) naptári nap | Önálló egységként csak konzultációt követően rendelhető
0102070101 | DKM0103HNET21 | 88035HPX | CampusInsight-Network Intelligent Analysis, Foundation, AirEngine AP, Per Device | Huawei | Áru | Alaptermék |  | 1 | 1 | Nem | db | 12 | 120 |  | 27 | 18172 | EUR | 47.201 | Nem | Hálózat menedzsment megoldások - SNMP menedzselhető szoftverek | legalább 60 (hatvan), legfeljebb 120 (százhúsz) naptári nap | Önálló egységként csak konzultációt követően rendelhető
0102070101 | DKM0103HNET21 | 88035HPY | CampusInsight-Network Intelligent Analysis, Foundation, 11ac AP, Per Device | Huawei | Áru | Alaptermék |  | 1 | 1 | Nem | db | 12 | 120 |  | 27 | 18172 | EUR | 47.201 | Nem | Hálózat menedzsment megoldások - SNMP menedzselhető szoftverek | legalább 60 (hatvan), legfeljebb 120 (százhúsz) naptári nap | Önálló egységként csak konzultációt követően rendelhető
0102010201 | DKM0103HNET21 | 88035HQG | N1-CloudCampus,Foundation,S77 Series,Per Device | Huawei | Áru | Alaptermék |  | 1 | 1 | Nem | db | 12 | 120 |  | 27 | 575884 | EUR | 1495.8015 | Nem | LAN aktív eszközök - Moduláris switch-ek | legalább 60 (hatvan), legfeljebb 120 (százhúsz) naptári nap | Önálló egységként csak konzultációt követően rendelhető
0102010201 | DKM0103HNET21 | 88035HQH | N1-CloudCampus,Advanced,S77 Series,Per Device | Huawei | Áru | Alaptermék |  | 1 | 1 | Nem | db | 12 | 120 |  | 27 | 1414626 | EUR | 3674.3543 | Nem | LAN aktív eszközök - Moduláris switch-ek | legalább 60 (hatvan), legfeljebb 120 (százhúsz) naptári nap | Önálló egységként csak konzultációt követően rendelhető
0102010201 | DKM0103HNET21 | 88035HQJ | N1-Upgrade-Foundation to Advanced,S77 Series,Per Device | Huawei | Áru | Alaptermék |  | 1 | 1 | Nem | db | 12 | 120 |  | 27 | 838744 | EUR | 2178.5556 | Nem | LAN aktív eszközök - Moduláris switch-ek | legalább 60 (hatvan), legfeljebb 120 (százhúsz) naptári nap | Önálló egységként csak konzultációt követően rendelhető
0102010102 | DKM0103HNET21 | 88035HSG | N1-Upgrade-Foundation to Advanced,S67SI Series,Per Device | Huawei | Áru | Alaptermék |  | 1 | 1 | Nem | db | 12 | 120 |  | 27 | 69107 | EUR | 179.4978 | Nem | LAN aktív eszközök - Menedzselhető switch-ek | legalább 60 (hatvan), legfeljebb 120 (százhúsz) naptári nap | Önálló egységként csak konzultációt követően rendelhető
0102010102 | DKM0103HNET21 | 88035HSL | N1-CloudCampus,Advanced,S67SI Series,Per Device | Huawei | Áru | Alaptermék |  | 1 | 1 | Nem | db | 12 | 120 |  | 27 | 155874 | EUR | 404.8664 | Nem | LAN aktív eszközök - Menedzselhető switch-ek | legalább 60 (hatvan), legfeljebb 120 (százhúsz) naptári nap | Önálló egységként csak konzultációt követően rendelhető
0102010102 | DKM0103HNET21 | 88035HSP | N1-CloudCampus,Foundation,S67SI Series,Per Device | Huawei | Áru | Alaptermék |  | 1 | 1 | Nem | db | 12 | 120 |  | 27 | 86766 | EUR | 225.3658 | Nem | LAN aktív eszközök - Menedzselhető switch-ek | legalább 60 (hatvan), legfeljebb 120 (százhúsz) naptári nap | Önálló egységként csak konzultációt követően rendelhető
0102010102 | DKM0103HNET21 | 88035HTP | N1-Upgrade-Foundation to Advanced,S57SI Series,Per Device | Huawei | Áru | Alaptermék |  | 1 | 1 | Nem | db | 12 | 120 |  | 27 | 69058 | EUR | 179.3704 | Nem | LAN aktív eszközök - Menedzselhető switch-ek | legalább 60 (hatvan), legfeljebb 120 (százhúsz) naptári nap | Önálló egységként csak konzultációt követően rendelhető
0102010102 | DKM0103HNET21 | 88035HTT | N1-CloudCampus,Advanced,S57SI Series,Per Device | Huawei | Áru | Alaptermék |  | 1 | 1 | Nem | db | 12 | 120 |  | 27 | 111711 | EUR | 290.1591 | Nem | LAN aktív eszközök - Menedzselhető switch-ek | legalább 60 (hatvan), legfeljebb 120 (százhúsz) naptári nap | Önálló egységként csak konzultációt követően rendelhető
0102010102 | DKM0103HNET21 | 88035HTX | N1-CloudCampus,Foundation,S57SI Series,Per Device | Huawei | Áru | Alaptermék |  | 1 | 1 | Nem | db | 12 | 120 |  | 27 | 42654 | EUR | 110.7887 | Nem | LAN aktív eszközök - Menedzselhető switch-ek | legalább 60 (hatvan), legfeljebb 120 (százhúsz) naptári nap | Önálló egységként csak konzultációt követően rendelhető
0102070101 | DKM0103HNET21 | 88035JJE | CampusInsight-Network Intelligent Analysis Application Analysis,Premium,X7 Series Fixed Switch,Per Device | Huawei | Áru | Alaptermék |  | 1 | 1 | Nem | db | 12 | 120 |  | 27 | 46071 | EUR | 119.6652 | Nem | Hálózat menedzsment megoldások - SNMP menedzselhető szoftverek | legalább 60 (hatvan), legfeljebb 120 (százhúsz) naptári nap | Önálló egységként csak konzultációt követően rendelhető
0102070101 | DKM0103HNET21 | 88035JJF | CampusInsight-Network Intelligent Analysis Application Analysis,Premium,X7 Series Modular Switch,Per Device | Huawei | Áru | Alaptermék |  | 1 | 1 | Nem | db | 12 | 120 |  | 27 | 314816 | EUR | 817.7031 | Nem | Hálózat menedzsment megoldások - SNMP menedzselhető szoftverek | legalább 60 (hatvan), legfeljebb 120 (százhúsz) naptári nap | Önálló egységként csak konzultációt követően rendelhető
0102070101 | DKM0103HNET21 | 88035JJQ | CampusInsight-Network Intelligent Analysis Application Analysis,Premium,11ac AP,Per Device | Huawei | Áru | Alaptermék |  | 1 | 1 | Nem | db | 12 | 120 |  | 27 | 12030 | EUR | 31.2465 | Nem | Hálózat menedzsment megoldások - SNMP menedzselhető szoftverek | legalább 60 (hatvan), legfeljebb 120 (százhúsz) naptári nap | Önálló egységként csak konzultációt követően rendelhető
0102070101 | DKM0103HNET21 | 88035JJR | CampusInsight-Network Intelligent Analysis Application Analysis,Premium,AirEngine AP,Per Device | Huawei | Áru | Alaptermék |  | 1 | 1 | Nem | db | 12 | 120 |  | 27 | 12030 | EUR | 31.2465 | Nem | Hálózat menedzsment megoldások - SNMP menedzselhető szoftverek | legalább 60 (hatvan), legfeljebb 120 (százhúsz) naptári nap | Önálló egységként csak konzultációt követően rendelhető
0102070101 | DKM0103HNET21 | 88035JKB | VNF Lifecycle Management Function Package(per vCPU),Perpetual License | Huawei | Áru | Alaptermék |  | 1 | 1 | Nem | db | 12 | 120 |  | 27 | 166260 | EUR | 431.8451 | Nem | Hálózat menedzsment megoldások - SNMP menedzselhető szoftverek | legalább 60 (hatvan), legfeljebb 120 (százhúsz) naptári nap | Önálló egységként csak konzultációt követően rendelhető
0102070101 | DKM0103HNET21 | 88035JKC | IP Service Provisioning Automation Function Package(per 50 equivalent NEs) , Perpetual License | Huawei | Áru | Alaptermék |  | 1 | 1 | Nem | db | 12 | 120 |  | 27 | 27642519 | EUR | 71798.7501 | Nem | Hálózat menedzsment megoldások - SNMP menedzselhető szoftverek | legalább 60 (hatvan), legfeljebb 120 (százhúsz) naptári nap | Önálló egységként csak konzultációt követően rendelhető
0102060102 | DKM0103HNET21 | 88035KFE | IPS Update Service Subscribe 12 Months (Applies to USG6560E) | Huawei | Áru | Alaptermék |  | 1 | 1 | Nem | db | 12 | 120 |  | 27 | 255949 | EUR | 664.8016 | Nem | Hálózat biztonsági megoldások - Hálózat biztonsági megoldások | legalább 60 (hatvan), legfeljebb 120 (százhúsz) naptári nap | Önálló egységként csak konzultációt követően rendelhető
0102060102 | DKM0103HNET21 | 88035KFF | IPS Update Service Subscribe 36 Months (Applies to USG6560E) | Huawei | Áru | Alaptermék |  | 1 | 1 | Nem | db | 12 | 120 |  | 27 | 691058 | EUR | 1794.9562 | Nem | Hálózat biztonsági megoldások - Hálózat biztonsági megoldások | legalább 60 (hatvan), legfeljebb 120 (százhúsz) naptári nap | Önálló egységként csak konzultációt követően rendelhető
0102060102 | DKM0103HNET21 | 88035KFG | IPS Update Service Subscribe 12 Months (Applies to USG6580E) | Huawei | Áru | Alaptermék |  | 1 | 1 | Nem | db | 12 | 120 |  | 27 | 332733 | EUR | 864.2418 | Nem | Hálózat biztonsági megoldások - Hálózat biztonsági megoldások | legalább 60 (hatvan), legfeljebb 120 (százhúsz) naptári nap | Önálló egységként csak konzultációt követően rendelhető
0102060102 | DKM0103HNET21 | 88035KFH | IPS Update Service Subscribe 36 Months (Applies to USG6580E) | Huawei | Áru | Alaptermék |  | 1 | 1 | Nem | db | 12 | 120 |  | 27 | 895817 | EUR | 2326.7986 | Nem | Hálózat biztonsági megoldások - Hálózat biztonsági megoldások | legalább 60 (hatvan), legfeljebb 120 (százhúsz) naptári nap | Önálló egységként csak konzultációt követően rendelhető
0102060102 | DKM0103HNET21 | 88035KGB | AV Update Service Subscribe 12 Months (Applies to USG6560E) | Huawei | Áru | Alaptermék |  | 1 | 1 | Nem | db | 12 | 120 |  | 27 | 255949 | EUR | 664.8016 | Nem | Hálózat biztonsági megoldások - Hálózat biztonsági megoldások | legalább 60 (hatvan), legfeljebb 120 (százhúsz) naptári nap | Önálló egységként csak konzultációt követően rendelhető
0102060102 | DKM0103HNET21 | 88035KGC | AV Update Service Subscribe 36 Months (Applies to USG6560E) | Huawei | Áru | Alaptermék |  | 1 | 1 | Nem | db | 12 | 120 |  | 27 | 691058 | EUR | 1794.9562 | Nem | Hálózat biztonsági megoldások - Hálózat biztonsági megoldások | legalább 60 (hatvan), legfeljebb 120 (százhúsz) naptári nap | Önálló egységként csak konzultációt követően rendelhető
0102060102 | DKM0103HNET21 | 88035KGD | AV Update Service Subscribe 12 Months (Applies to USG6580E) | Huawei | Áru | Alaptermék |  | 1 | 1 | Nem | db | 12 | 120 |  | 27 | 332733 | EUR | 864.2418 | Nem | Hálózat biztonsági megoldások - Hálózat biztonsági megoldások | legalább 60 (hatvan), legfeljebb 120 (százhúsz) naptári nap | Önálló egységként csak konzultációt követően rendelhető
0102060102 | DKM0103HNET21 | 88035KGE | AV Update Service Subscribe 36 Months (Applies to USG6580E) | Huawei | Áru | Alaptermék |  | 1 | 1 | Nem | db | 12 | 120 |  | 27 | 895817 | EUR | 2326.7986 | Nem | Hálózat biztonsági megoldások - Hálózat biztonsági megoldások | legalább 60 (hatvan), legfeljebb 120 (százhúsz) naptári nap | Önálló egységként csak konzultációt követően rendelhető
0102060102 | DKM0103HNET21 | 88035KGX | URL Update Service Subscribe 12 Months (Applies to USG6560E) | Huawei | Áru | Alaptermék |  | 1 | 1 | Nem | db | 12 | 120 |  | 27 | 255949 | EUR | 664.8016 | Nem | Hálózat biztonsági megoldások - Hálózat biztonsági megoldások | legalább 60 (hatvan), legfeljebb 120 (százhúsz) naptári nap | Önálló egységként csak konzultációt követően rendelhető
0102060102 | DKM0103HNET21 | 88035KGY | URL Update Service Subscribe 36 Months (Applies to USG6560E) | Huawei | Áru | Alaptermék |  | 1 | 1 | Nem | db | 12 | 120 |  | 27 | 691058 | EUR | 1794.9562 | Nem | Hálózat biztonsági megoldások - Hálózat biztonsági megoldások | legalább 60 (hatvan), legfeljebb 120 (százhúsz) naptári nap | Önálló egységként csak konzultációt követően rendelhető
0102060102 | DKM0103HNET21 | 88035KHA | URL Update Service Subscribe 12 Months (Applies to USG6580E) | Huawei | Áru | Alaptermék |  | 1 | 1 | Nem | db | 12 | 120 |  | 27 | 332733 | EUR | 864.2418 | Nem | Hálózat biztonsági megoldások - Hálózat biztonsági megoldások | legalább 60 (hatvan), legfeljebb 120 (százhúsz) naptári nap | Önálló egységként csak konzultációt követően rendelhető
0102060102 | DKM0103HNET21 | 88035KHB | URL Update Service Subscribe 36 Months (Applies to USG6580E) | Huawei | Áru | Alaptermék |  | 1 | 1 | Nem | db | 12 | 120 |  | 27 | 895817 | EUR | 2326.7986 | Nem | Hálózat biztonsági megoldások - Hálózat biztonsági megoldások | legalább 60 (hatvan), legfeljebb 120 (százhúsz) naptári nap | Önálló egységként csak konzultációt követően rendelhető
0102060102 | DKM0103HNET21 | 88035KHU | Threat Protection Subscription 12 Months (Applies to USG6510E) | Huawei | Áru | Alaptermék |  | 1 | 1 | Nem | db | 12 | 120 |  | 27 | 76784 | EUR | 199.4402 | Nem | Hálózat biztonsági megoldások - Hálózat biztonsági megoldások | legalább 60 (hatvan), legfeljebb 120 (százhúsz) naptári nap | Önálló egységként csak konzultációt követően rendelhető
0102060102 | DKM0103HNET21 | 88035KHV | Threat Protection Subscription 36 Months (Applies to USG6510E) | Huawei | Áru | Alaptermék |  | 1 | 1 | Nem | db | 12 | 120 |  | 27 | 204759 | EUR | 531.8424 | Nem | Hálózat biztonsági megoldások - Hálózat biztonsági megoldások | legalább 60 (hatvan), legfeljebb 120 (százhúsz) naptári nap | Önálló egységként csak konzultációt követően rendelhető
0102060102 | DKM0103HNET21 | 88035KJT | Cloud Sandbox Inspection 12 Months (Applies to USG6530E) | Huawei | Áru | Alaptermék |  | 1 | 1 | Nem | db | 12 | 120 |  | 27 | 89580 | EUR | 232.6765 | Nem | Hálózat biztonsági megoldások - Hálózat biztonsági megoldások | legalább 60 (hatvan), legfeljebb 120 (százhúsz) naptári nap | Önálló egységként csak konzultációt követően rendelhető
0102060102 | DKM0103HNET21 | 88035KJU | Cloud Sandbox Inspection 36 Months (Applies to USG6530E) | Huawei | Áru | Alaptermék |  | 1 | 1 | Nem | db | 12 | 120 |  | 27 | 243149 | EUR | 631.5569 | Nem | Hálózat biztonsági megoldások - Hálózat biztonsági megoldások | legalább 60 (hatvan), legfeljebb 120 (százhúsz) naptári nap | Önálló egységként csak konzultációt követően rendelhető
0102060102 | DKM0103HNET21 | 88035KJV | Cloud Sandbox Inspection 12 Months (Applies to USG6550E) | Huawei | Áru | Alaptermék |  | 1 | 1 | Nem | db | 12 | 120 |  | 27 | 230353 | EUR | 598.3206 | Nem | Hálózat biztonsági megoldások - Hálózat biztonsági megoldások | legalább 60 (hatvan), legfeljebb 120 (százhúsz) naptári nap | Önálló egységként csak konzultációt követően rendelhető
0102060102 | DKM0103HNET21 | 88035KJW | Cloud Sandbox Inspection 36 Months (Applies to USG6550E) | Huawei | Áru | Alaptermék |  | 1 | 1 | Nem | db | 12 | 120 |  | 27 | 614277 | EUR | 1595.5243 | Nem | Hálózat biztonsági megoldások - Hálózat biztonsági megoldások | legalább 60 (hatvan), legfeljebb 120 (százhúsz) naptári nap | Önálló egységként csak konzultációt követően rendelhető
0102060102 | DKM0103HNET21 | 88035KJX | Cloud Sandbox Inspection 12 Months (Applies to USG6560E) | Huawei | Áru | Alaptermék |  | 1 | 1 | Nem | db | 12 | 120 |  | 27 | 255949 | EUR | 664.8016 | Nem | Hálózat biztonsági megoldások - Hálózat biztonsági megoldások | legalább 60 (hatvan), legfeljebb 120 (százhúsz) naptári nap | Önálló egységként csak konzultációt követően rendelhető
0102060102 | DKM0103HNET21 | 88035KJY | Cloud Sandbox Inspection 36 Months (Applies to USG6560E) | Huawei | Áru | Alaptermék |  | 1 | 1 | Nem | db | 12 | 120 |  | 27 | 691058 | EUR | 1794.9562 | Nem | Hálózat biztonsági megoldások - Hálózat biztonsági megoldások | legalább 60 (hatvan), legfeljebb 120 (százhúsz) naptári nap | Önálló egységként csak konzultációt követően rendelhető
0102060102 | DKM0103HNET21 | 88035KKA | Cloud Sandbox Inspection 12 Months (Applies to USG6580E) | Huawei | Áru | Alaptermék |  | 1 | 1 | Nem | db | 12 | 120 |  | 27 | 332733 | EUR | 864.2418 | Nem | Hálózat biztonsági megoldások - Hálózat biztonsági megoldások | legalább 60 (hatvan), legfeljebb 120 (százhúsz) naptári nap | Önálló egységként csak konzultációt követően rendelhető
0102060102 | DKM0103HNET21 | 88035KKB | Cloud Sandbox Inspection 36 Months (Applies to USG6580E) | Huawei | Áru | Alaptermék |  | 1 | 1 | Nem | db | 12 | 120 |  | 27 | 895817 | EUR | 2326.7986 | Nem | Hálózat biztonsági megoldások - Hálózat biztonsági megoldások | legalább 60 (hatvan), legfeljebb 120 (százhúsz) naptári nap | Önálló egységként csak konzultációt követően rendelhető
0102060101 | DKM0103HNET21 | 88035LNS | IPS Update Service Subscribe 12 Months (Applies to USG6610E) | Huawei | Áru | Alaptermék |  | 1 | 1 | Nem | db | 12 | 120 |  | 27 | 537373 | EUR | 1395.7738 | Nem | Hálózat biztonsági megoldások - Hálózat biztonsági megoldások | legalább 60 (hatvan), legfeljebb 120 (százhúsz) naptári nap | Önálló egységként csak konzultációt követően rendelhető
0102060101 | DKM0103HNET21 | 88035LNT | IPS Update Service Subscribe 36 Months (Applies to USG6610E) | Huawei | Áru | Alaptermék |  | 1 | 1 | Nem | db | 12 | 120 |  | 27 | 1458917 | EUR | 3789.3942 | Nem | Hálózat biztonsági megoldások - Hálózat biztonsági megoldások | legalább 60 (hatvan), legfeljebb 120 (százhúsz) naptári nap | Önálló egységként csak konzultációt követően rendelhető
0102060101 | DKM0103HNET21 | 88035LNW | IPS Update Service Subscribe 12 Months (Applies to USG6650E) | Huawei | Áru | Alaptermék |  | 1 | 1 | Nem | db | 12 | 120 |  | 27 | 1791728 | EUR | 4653.8383 | Nem | Hálózat biztonsági megoldások - Hálózat biztonsági megoldások | legalább 60 (hatvan), legfeljebb 120 (százhúsz) naptári nap | Önálló egységként csak konzultációt követően rendelhető
0102060101 | DKM0103HNET21 | 88035LNX | IPS Update Service Subscribe 36 Months (Applies to USG6650E) | Huawei | Áru | Alaptermék |  | 1 | 1 | Nem | db | 12 | 120 |  | 27 | 4837520 | EUR | 12564.9873 | Nem | Hálózat biztonsági megoldások - Hálózat biztonsági megoldások | legalább 60 (hatvan), legfeljebb 120 (százhúsz) naptári nap | Önálló egységként csak konzultációt követően rendelhető
0102060101 | DKM0103HNET21 | 88035LPH | AV Update Service Subscribe 12 Months (Applies to USG6610E) | Huawei | Áru | Alaptermék |  | 1 | 1 | Nem | db | 12 | 120 |  | 27 | 537373 | EUR | 1395.7738 | Nem | Hálózat biztonsági megoldások - Hálózat biztonsági megoldások | legalább 60 (hatvan), legfeljebb 120 (százhúsz) naptári nap | Önálló egységként csak konzultációt követően rendelhető
0102060101 | DKM0103HNET21 | 88035LPJ | AV Update Service Subscribe 36 Months (Applies to USG6610E) | Huawei | Áru | Alaptermék |  | 1 | 1 | Nem | db | 12 | 120 |  | 27 | 1458917 | EUR | 3789.3942 | Nem | Hálózat biztonsági megoldások - Hálózat biztonsági megoldások | legalább 60 (hatvan), legfeljebb 120 (százhúsz) naptári nap | Önálló egységként csak konzultációt követően rendelhető
0102060101 | DKM0103HNET21 | 88035LPM | AV Update Service Subscribe 12 Months (Applies to USG6650E) | Huawei | Áru | Alaptermék |  | 1 | 1 | Nem | db | 12 | 120 |  | 27 | 1791728 | EUR | 4653.8383 | Nem | Hálózat biztonsági megoldások - Hálózat biztonsági megoldások | legalább 60 (hatvan), legfeljebb 120 (százhúsz) naptári nap | Önálló egységként csak konzultációt követően rendelhető
0102060101 | DKM0103HNET21 | 88035LPN | AV Update Service Subscribe 36 Months (Applies to USG6650E) | Huawei | Áru | Alaptermék |  | 1 | 1 | Nem | db | 12 | 120 |  | 27 | 4837520 | EUR | 12564.9873 | Nem | Hálózat biztonsági megoldások - Hálózat biztonsági megoldások | legalább 60 (hatvan), legfeljebb 120 (százhúsz) naptári nap | Önálló egységként csak konzultációt követően rendelhető
0102060101 | DKM0103HNET21 | 88035LPV | URL Update Service Subscribe 12 Months (Applies to USG6610E) | Huawei | Áru | Alaptermék |  | 1 | 1 | Nem | db | 12 | 120 |  | 27 | 537373 | EUR | 1395.7738 | Nem | Hálózat biztonsági megoldások - Hálózat biztonsági megoldások | legalább 60 (hatvan), legfeljebb 120 (százhúsz) naptári nap | Önálló egységként csak konzultációt követően rendelhető
0102060101 | DKM0103HNET21 | 88035LPW | URL Update Service Subscribe 36 Months (Applies to USG6610E) | Huawei | Áru | Alaptermék |  | 1 | 1 | Nem | db | 12 | 120 |  | 27 | 1458917 | EUR | 3789.3942 | Nem | Hálózat biztonsági megoldások - Hálózat biztonsági megoldások | legalább 60 (hatvan), legfeljebb 120 (százhúsz) naptári nap | Önálló egységként csak konzultációt követően rendelhető
0102060101 | DKM0103HNET21 | 88035LQB | URL Update Service Subscribe 12 Months (Applies to USG6650E) | Huawei | Áru | Alaptermék |  | 1 | 1 | Nem | db | 12 | 120 |  | 27 | 1791728 | EUR | 4653.8383 | Nem | Hálózat biztonsági megoldások - Hálózat biztonsági megoldások | legalább 60 (hatvan), legfeljebb 120 (százhúsz) naptári nap | Önálló egységként csak konzultációt követően rendelhető
0102060101 | DKM0103HNET21 | 88035LQC | URL Update Service Subscribe 36 Months (Applies to USG6650E) | Huawei | Áru | Alaptermék |  | 1 | 1 | Nem | db | 12 | 120 |  | 27 | 4837520 | EUR | 12564.9873 | Nem | Hálózat biztonsági megoldások - Hálózat biztonsági megoldások | legalább 60 (hatvan), legfeljebb 120 (százhúsz) naptári nap | Önálló egységként csak konzultációt követően rendelhető
0102060101 | DKM0103HNET21 | 88035LQD | Cloud Sandbox Inspection 12 Months (Applies to USG6610E) | Huawei | Áru | Alaptermék |  | 1 | 1 | Nem | db | 12 | 120 |  | 27 | 537373 | EUR | 1395.7738 | Nem | Hálózat biztonsági megoldások - Hálózat biztonsági megoldások | legalább 60 (hatvan), legfeljebb 120 (százhúsz) naptári nap | Önálló egységként csak konzultációt követően rendelhető
0102060101 | DKM0103HNET21 | 88035LQE | Cloud Sandbox Inspection 36 Months (Applies to USG6610E) | Huawei | Áru | Alaptermék |  | 1 | 1 | Nem | db | 12 | 120 |  | 27 | 1458917 | EUR | 3789.3942 | Nem | Hálózat biztonsági megoldások - Hálózat biztonsági megoldások | legalább 60 (hatvan), legfeljebb 120 (százhúsz) naptári nap | Önálló egységként csak konzultációt követően rendelhető
0102060101 | DKM0103HNET21 | 88035LQH | Cloud Sandbox Inspection 12 Months (Applies to USG6650E) | Huawei | Áru | Alaptermék |  | 1 | 1 | Nem | db | 12 | 120 |  | 27 | 1791728 | EUR | 4653.8383 | Nem | Hálózat biztonsági megoldások - Hálózat biztonsági megoldások | legalább 60 (hatvan), legfeljebb 120 (százhúsz) naptári nap | Önálló egységként csak konzultációt követően rendelhető
0102060101 | DKM0103HNET21 | 88035LQJ | Cloud Sandbox Inspection 36 Months (Applies to USG6650E) | Huawei | Áru | Alaptermék |  | 1 | 1 | Nem | db | 12 | 120 |  | 27 | 4837520 | EUR | 12564.9873 | Nem | Hálózat biztonsági megoldások - Hálózat biztonsági megoldások | legalább 60 (hatvan), legfeljebb 120 (százhúsz) naptári nap | Önálló egységként csak konzultációt követően rendelhető
0102050201 | DKM0103HNET21 | 88035LRB | N1-CloudCampus,Foundation,11ax AP,Per Device | Huawei | Áru | Alaptermék |  | 1 | 1 | Nem | db | 12 | 120 |  | 27 | 39415 | EUR | 102.3778 | Nem | Vezeték nélküli megoldások - Vezeték nélküli elérési pont (Access Point) | legalább 60 (hatvan), legfeljebb 120 (százhúsz) naptári nap | Önálló egységként csak konzultációt követően rendelhető
0102050201 | DKM0103HNET21 | 88035LRC | N1-CloudCampus,Advanced,11ax AP,Per Device | Huawei | Áru | Alaptermék |  | 1 | 1 | Nem | db | 12 | 120 |  | 27 | 79088 | EUR | 205.4235 | Nem | Vezeték nélküli megoldások - Vezeték nélküli elérési pont (Access Point) | legalább 60 (hatvan), legfeljebb 120 (százhúsz) naptári nap | Önálló egységként csak konzultációt követően rendelhető
0102050201 | DKM0103HNET21 | 88035LRD | N1-Upgrade-Foundation to Advanced,11ax AP,Per Device | Huawei | Áru | Alaptermék |  | 1 | 1 | Nem | db | 12 | 120 |  | 27 | 39674 | EUR | 103.0484 | Nem | Vezeték nélküli megoldások - Vezeték nélküli elérési pont (Access Point) | legalább 60 (hatvan), legfeljebb 120 (százhúsz) naptári nap | Önálló egységként csak konzultációt követően rendelhető
0102060102 | DKM0103HNET21 | 88035LRU | Flow Probe Function (Applies to USG6515E) | Huawei | Áru | Alaptermék |  | 1 | 1 | Nem | db | 12 | 120 |  | 27 | 76784 | EUR | 199.4402 | Nem | Hálózat biztonsági megoldások - Hálózat biztonsági megoldások | legalább 60 (hatvan), legfeljebb 120 (százhúsz) naptári nap | Önálló egységként csak konzultációt követően rendelhető
0102060102 | DKM0103HNET21 | 88035LRV | Flow Probe Function (Applies to USG6550E) | Huawei | Áru | Alaptermék |  | 1 | 1 | Nem | db | 12 | 120 |  | 27 | 230353 | EUR | 598.3206 | Nem | Hálózat biztonsági megoldások - Hálózat biztonsági megoldások | legalább 60 (hatvan), legfeljebb 120 (százhúsz) naptári nap | Önálló egységként csak konzultációt követően rendelhető
0102060102 | DKM0103HNET21 | 88035LRW | Flow Probe Function (Applies to USG6560E) | Huawei | Áru | Alaptermék |  | 1 | 1 | Nem | db | 12 | 120 |  | 27 | 255949 | EUR | 664.8016 | Nem | Hálózat biztonsági megoldások - Hálózat biztonsági megoldások | legalább 60 (hatvan), legfeljebb 120 (százhúsz) naptári nap | Önálló egységként csak konzultációt követően rendelhető
0102060102 | DKM0103HNET21 | 88035LRX | Flow Probe Function (Applies to USG6580E) | Huawei | Áru | Alaptermék |  | 1 | 1 | Nem | db | 12 | 120 |  | 27 | 332733 | EUR | 864.2418 | Nem | Hálózat biztonsági megoldások - Hálózat biztonsági megoldások | legalább 60 (hatvan), legfeljebb 120 (százhúsz) naptári nap | Önálló egységként csak konzultációt követően rendelhető
0102060101 | DKM0103HNET21 | 88035LRY | Flow Probe Function (Applies to USG6610E) | Huawei | Áru | Alaptermék |  | 1 | 1 | Nem | db | 12 | 120 |  | 27 | 537373 | EUR | 1395.7738 | Nem | Hálózat biztonsági megoldások - Hálózat biztonsági megoldások | legalább 60 (hatvan), legfeljebb 120 (százhúsz) naptári nap | Önálló egységként csak konzultációt követően rendelhető
0102060101 | DKM0103HNET21 | 88035LSB | Flow Probe Function (Applies to USG6620E) | Huawei | Áru | Alaptermék |  | 1 | 1 | Nem | db | 12 | 120 |  | 27 | 844651 | EUR | 2193.8976 | Nem | Hálózat biztonsági megoldások - Hálózat biztonsági megoldások | legalább 60 (hatvan), legfeljebb 120 (százhúsz) naptári nap | Önálló egységként csak konzultációt követően rendelhető
0102060101 | DKM0103HNET21 | 88035LSC | Flow Probe Function (Applies to USG6630E) | Huawei | Áru | Alaptermék |  | 1 | 1 | Nem | db | 12 | 120 |  | 27 | 1330957 | EUR | 3457.0308 | Nem | Hálózat biztonsági megoldások - Hálózat biztonsági megoldások | legalább 60 (hatvan), legfeljebb 120 (százhúsz) naptári nap | Önálló egységként csak konzultációt követően rendelhető
0102060101 | DKM0103HNET21 | 88035LSD | Flow Probe Function (Applies to USG6650E) | Huawei | Áru | Alaptermék |  | 1 | 1 | Nem | db | 12 | 120 |  | 27 | 1791728 | EUR | 4653.8383 | Nem | Hálózat biztonsági megoldások - Hálózat biztonsági megoldások | legalább 60 (hatvan), legfeljebb 120 (százhúsz) naptári nap | Önálló egységként csak konzultációt követően rendelhető
0102060101 | DKM0103HNET21 | 88035LSE | Flow Probe Function (Applies to USG6680E) | Huawei | Áru | Alaptermék |  | 1 | 1 | Nem | db | 12 | 120 |  | 27 | 2380460 | EUR | 6183.0119 | Nem | Hálózat biztonsági megoldások - Hálózat biztonsági megoldások | legalább 60 (hatvan), legfeljebb 120 (százhúsz) naptári nap | Önálló egységként csak konzultációt követően rendelhető
0102070101 | DKM0103HNET21 | 88035MFH | NCE-IP Geo redundancy system (per 50 equivalent NEs), Perpetual License | Huawei | Áru | Alaptermék |  | 1 | 1 | Nem | db | 12 | 120 |  | 27 | 7678461 | EUR | 19944.0555 | Nem | Hálózat menedzsment megoldások - SNMP menedzselhető szoftverek | legalább 60 (hatvan), legfeljebb 120 (százhúsz) naptári nap | Önálló egységként csak konzultációt követően rendelhető
0102020101 | DKM0103HNET21 | 88035MVQ | AR6100 IPS Service Subscribe 1 Year | Huawei | Áru | Alaptermék |  | 1 | 1 | Nem | db | 12 | 120 |  | 27 | 63985 | EUR | 166.1955 | Nem | WAN eszközök - Telephelyi elérést biztosító útválasztók | legalább 60 (hatvan), legfeljebb 120 (százhúsz) naptári nap | Önálló egységként csak konzultációt követően rendelhető
0102060102 | DKM0103HNET21 | 88035MXS | Threat Protection Subscription 12 Months (Applies to USG6515E) | Huawei | Áru | Alaptermék |  | 1 | 1 | Nem | db | 12 | 120 |  | 27 | 179164 | EUR | 465.3614 | Nem | Hálózat biztonsági megoldások - Hálózat biztonsági megoldások | legalább 60 (hatvan), legfeljebb 120 (százhúsz) naptári nap | Önálló egységként csak konzultációt követően rendelhető
0102060102 | DKM0103HNET21 | 88035MXT | Threat Protection Subscription 36 Months (Applies to USG6515E) | Huawei | Áru | Alaptermék |  | 1 | 1 | Nem | db | 12 | 120 |  | 27 | 486302 | EUR | 1263.1222 | Nem | Hálózat biztonsági megoldások - Hálózat biztonsági megoldások | legalább 60 (hatvan), legfeljebb 120 (százhúsz) naptári nap | Önálló egységként csak konzultációt követően rendelhető
0102060102 | DKM0103HNET21 | 88035MXU | Threat Protection Subscription 12 Months (Applies to USG6530E) | Huawei | Áru | Alaptermék |  | 1 | 1 | Nem | db | 12 | 120 |  | 27 | 179164 | EUR | 465.3614 | Nem | Hálózat biztonsági megoldások - Hálózat biztonsági megoldások | legalább 60 (hatvan), legfeljebb 120 (százhúsz) naptári nap | Önálló egységként csak konzultációt követően rendelhető
0102060102 | DKM0103HNET21 | 88035MXV | Threat Protection Subscription36 Months (Applies to USG6530E) | Huawei | Áru | Alaptermék |  | 1 | 1 | Nem | db | 12 | 120 |  | 27 | 486302 | EUR | 1263.1222 | Nem | Hálózat biztonsági megoldások - Hálózat biztonsági megoldások | legalább 60 (hatvan), legfeljebb 120 (százhúsz) naptári nap | Önálló egységként csak konzultációt követően rendelhető
0102060102 | DKM0103HNET21 | 88035MXW | Threat Protection Subscription 12 Months (Applies to USG6550E) | Huawei | Áru | Alaptermék |  | 1 | 1 | Nem | db | 12 | 120 |  | 27 | 435113 | EUR | 1130.163 | Nem | Hálózat biztonsági megoldások - Hálózat biztonsági megoldások | legalább 60 (hatvan), legfeljebb 120 (százhúsz) naptári nap | Önálló egységként csak konzultációt követően rendelhető
0102060102 | DKM0103HNET21 | 88035MXX | Threat Protection Subscriptione 36 Months (Applies to USG6550E) | Huawei | Áru | Alaptermék |  | 1 | 1 | Nem | db | 12 | 120 |  | 27 | 1177361 | EUR | 3058.0811 | Nem | Hálózat biztonsági megoldások - Hálózat biztonsági megoldások | legalább 60 (hatvan), legfeljebb 120 (százhúsz) naptári nap | Önálló egységként csak konzultációt követően rendelhető
0102060102 | DKM0103HNET21 | 88035MXY | Threat Protection Subscription 12 Months (Applies to USG6560E) | Huawei | Áru | Alaptermék |  | 1 | 1 | Nem | db | 12 | 120 |  | 27 | 511897 | EUR | 1329.6031 | Nem | Hálózat biztonsági megoldások - Hálózat biztonsági megoldások | legalább 60 (hatvan), legfeljebb 120 (százhúsz) naptári nap | Önálló egységként csak konzultációt követően rendelhető
0102060102 | DKM0103HNET21 | 88035MYA | Threat Protection Subscription 36 Months (Applies to USG6560E) | Huawei | Áru | Alaptermék |  | 1 | 1 | Nem | db | 12 | 120 |  | 27 | 1382121 | EUR | 3589.9235 | Nem | Hálózat biztonsági megoldások - Hálózat biztonsági megoldások | legalább 60 (hatvan), legfeljebb 120 (százhúsz) naptári nap | Önálló egységként csak konzultációt követően rendelhető
0102060102 | DKM0103HNET21 | 88035MYB | Threat Protection Subscription 12 Months (Applies to USG6580E) | Huawei | Áru | Alaptermék |  | 1 | 1 | Nem | db | 12 | 120 |  | 27 | 691058 | EUR | 1794.9562 | Nem | Hálózat biztonsági megoldások - Hálózat biztonsági megoldások | legalább 60 (hatvan), legfeljebb 120 (százhúsz) naptári nap | Önálló egységként csak konzultációt követően rendelhető
0102060102 | DKM0103HNET21 | 88035MYC | Threat Protection Subscription 36 Months (Applies to USG6580E) | Huawei | Áru | Alaptermék |  | 1 | 1 | Nem | db | 12 | 120 |  | 27 | 1868423 | EUR | 4853.0457 | Nem | Hálózat biztonsági megoldások - Hálózat biztonsági megoldások | legalább 60 (hatvan), legfeljebb 120 (százhúsz) naptári nap | Önálló egységként csak konzultációt követően rendelhető
0102060101 | DKM0103HNET21 | 88035MYD | Threat Protection Subscription 12 Months (Applies to USG6610E) | Huawei | Áru | Alaptermék |  | 1 | 1 | Nem | db | 12 | 120 |  | 27 | 1100570 | EUR | 2858.6243 | Nem | Hálózat biztonsági megoldások - Hálózat biztonsági megoldások | legalább 60 (hatvan), legfeljebb 120 (százhúsz) naptári nap | Önálló egységként csak konzultációt követően rendelhető
0102060101 | DKM0103HNET21 | 88035MYE | Threat Protection Subscription 36 Months (Applies to USG6610E) | Huawei | Áru | Alaptermék |  | 1 | 1 | Nem | db | 12 | 120 |  | 27 | 2968900 | EUR | 7711.4289 | Nem | Hálózat biztonsági megoldások - Hálózat biztonsági megoldások | legalább 60 (hatvan), legfeljebb 120 (százhúsz) naptári nap | Önálló egységként csak konzultációt követően rendelhető
0102060101 | DKM0103HNET21 | 88035MYH | Threat Protection Subscription 12 Months (Applies to USG6620E) | Huawei | Áru | Alaptermék |  | 1 | 1 | Nem | db | 12 | 120 |  | 27 | 1663768 | EUR | 4321.4749 | Nem | Hálózat biztonsági megoldások - Hálózat biztonsági megoldások | legalább 60 (hatvan), legfeljebb 120 (százhúsz) naptári nap | Önálló egységként csak konzultációt követően rendelhető
0102060101 | DKM0103HNET21 | 88035MYJ | Threat Protection Subscription 36 Months (Applies to USG6620E) | Huawei | Áru | Alaptermék |  | 1 | 1 | Nem | db | 12 | 120 |  | 27 | 4504709 | EUR | 11700.5432 | Nem | Hálózat biztonsági megoldások - Hálózat biztonsági megoldások | legalább 60 (hatvan), legfeljebb 120 (százhúsz) naptári nap | Önálló egységként csak konzultációt követően rendelhető
0102060101 | DKM0103HNET21 | 88035MYK | Threat Protection Subscription 12 Months (Applies to USG6630E) | Huawei | Áru | Alaptermék |  | 1 | 1 | Nem | db | 12 | 120 |  | 27 | 2661913 | EUR | 6914.0589 | Nem | Hálózat biztonsági megoldások - Hálózat biztonsági megoldások | legalább 60 (hatvan), legfeljebb 120 (százhúsz) naptári nap | Önálló egységként csak konzultációt követően rendelhető
0102060101 | DKM0103HNET21 | 88035MYL | Threat Protection Subscription 36 Months (Applies to USG6630E) | Huawei | Áru | Alaptermék |  | 1 | 1 | Nem | db | 12 | 120 |  | 27 | 7192156 | EUR | 18680.9251 | Nem | Hálózat biztonsági megoldások - Hálózat biztonsági megoldások | legalább 60 (hatvan), legfeljebb 120 (százhúsz) naptári nap | Önálló egységként csak konzultációt követően rendelhető
0102060101 | DKM0103HNET21 | 88035MYM | Threat Protection Subscription 12 Months (Applies to USG6650E) | Huawei | Áru | Alaptermék |  | 1 | 1 | Nem | db | 12 | 120 |  | 27 | 3583166 | EUR | 9306.9255 | Nem | Hálózat biztonsági megoldások - Hálózat biztonsági megoldások | legalább 60 (hatvan), legfeljebb 120 (százhúsz) naptári nap | Önálló egységként csak konzultációt követően rendelhető
0102060101 | DKM0103HNET21 | 88035MYN | Threat Protection Subscription 36 Months (Applies to USG6650E) | Huawei | Áru | Alaptermék |  | 1 | 1 | Nem | db | 12 | 120 |  | 27 | 9674751 | EUR | 25129.2235 | Nem | Hálózat biztonsági megoldások - Hálózat biztonsági megoldások | legalább 60 (hatvan), legfeljebb 120 (százhúsz) naptári nap | Önálló egységként csak konzultációt követően rendelhető
0102060101 | DKM0103HNET21 | 88035MYP | Threat Protection Subscription 12 Months (Applies to USG6680E) | Huawei | Áru | Alaptermék |  | 1 | 1 | Nem | db | 12 | 120 |  | 27 | 4760629 | EUR | 12365.2699 | Nem | Hálózat biztonsági megoldások - Hálózat biztonsági megoldások | legalább 60 (hatvan), legfeljebb 120 (százhúsz) naptári nap | Önálló egységként csak konzultációt követően rendelhető
0102060101 | DKM0103HNET21 | 88035MYQ | Threat Protection Bundle 36 Months (Applies to USG6680E) | Huawei | Áru | Alaptermék |  | 1 | 1 | Nem | db | 12 | 120 |  | 27 | 12848503 | EUR | 33372.7358 | Nem | Hálózat biztonsági megoldások - Hálózat biztonsági megoldások | legalább 60 (hatvan), legfeljebb 120 (százhúsz) naptári nap | Önálló egységként csak konzultációt követően rendelhető
0102020201 | DKM0103HNET21 | 88035NFF | NetEngine40E Slicing Function Package License (per 10G) | Huawei | Áru | Alaptermék |  | 1 | 1 | Nem | db | 12 | 120 |  | 27 | 1561285 | EUR | 4055.2849 | Nem | WAN eszközök - Gerinchálózati útválasztók | legalább 60 (hatvan), legfeljebb 120 (százhúsz) naptári nap | Önálló egységként csak konzultációt követően rendelhető
0102020201 | DKM0103HNET21 | 88035NFG | NetEngine40E Slicing Function Package License (per 50G) | Huawei | Áru | Alaptermék |  | 1 | 1 | Nem | db | 12 | 120 |  | 27 | 7806418 | EUR | 20276.4106 | Nem | WAN eszközök - Gerinchálózati útválasztók | legalább 60 (hatvan), legfeljebb 120 (százhúsz) naptári nap | Önálló egységként csak konzultációt követően rendelhető
0102020201 | DKM0103HNET21 | 88035NFH | NetEngine40E Slicing Function Package License (per 100G) | Huawei | Áru | Alaptermék |  | 1 | 1 | Nem | db | 12 | 120 |  | 27 | 15587241 | EUR | 40486.3402 | Nem | WAN eszközök - Gerinchálózati útválasztók | legalább 60 (hatvan), legfeljebb 120 (százhúsz) naptári nap | Önálló egységként csak konzultációt követően rendelhető
0102020101 | DKM0103HNET21 | 88035NHG | AR6200 IPS Service Subscribe 1 Year | Huawei | Áru | Alaptermék |  | 1 | 1 | Nem | db | 12 | 120 |  | 27 | 127975 | EUR | 332.4022 | Nem | WAN eszközök - Telephelyi elérést biztosító útválasztók | legalább 60 (hatvan), legfeljebb 120 (százhúsz) naptári nap | Önálló egységként csak konzultációt követően rendelhető
0102020101 | DKM0103HNET21 | 88035NHH | AR6300 IPS Service Subscribe 1 Year | Huawei | Áru | Alaptermék |  | 1 | 1 | Nem | db | 12 | 120 |  | 27 | 511897 | EUR | 1329.6031 | Nem | WAN eszközök - Telephelyi elérést biztosító útválasztók | legalább 60 (hatvan), legfeljebb 120 (százhúsz) naptári nap | Önálló egységként csak konzultációt követően rendelhető
0102010201 | DKM0103HNET21 | 88035NXK | N1-CloudFabric Foundation SW License for CloudEngine 16800 | Huawei | Áru | Alaptermék |  | 1 | 1 | Nem | db | 12 | 120 |  | 27 | 4351119 | EUR | 11301.6074 | Nem | LAN aktív eszközök - Adatközponti switch-ek | legalább 60 (hatvan), legfeljebb 120 (százhúsz) naptári nap | Önálló egységként csak konzultációt követően rendelhető
0102010201 | DKM0103HNET21 | 88035NXL | N1-CloudFabric Advanced SW License for CloudEngine 16800 | Huawei | Áru | Alaptermék |  | 1 | 1 | Nem | db | 12 | 120 |  | 27 | 8702236 | EUR | 22603.2092 | Nem | LAN aktív eszközök - Adatközponti switch-ek | legalább 60 (hatvan), legfeljebb 120 (százhúsz) naptári nap | Önálló egységként csak konzultációt követően rendelhető
0102010201 | DKM0103HNET21 | 88035NXN | CloudEngine 12800 Basic SW,V200R019 | Huawei | Áru | Alaptermék |  | 1 | 1 | Nem | db | 12 | 120 |  | 27 | 3839222 | EUR | 9972.0042 | Nem | LAN aktív eszközök - Adatközponti switch-ek | legalább 60 (hatvan), legfeljebb 120 (százhúsz) naptári nap | Önálló egységként csak konzultációt követően rendelhető
0102020201 | DKM0103HNET21 | 88035NYT | NetEngine40E SRv6 Function License(per 10GE) | Huawei | Áru | Alaptermék |  | 1 | 1 | Nem | db | 12 | 120 |  | 27 | 614277 | EUR | 1595.5243 | Nem | WAN eszközök - Gerinchálózati útválasztók | legalább 60 (hatvan), legfeljebb 120 (százhúsz) naptári nap | Önálló egységként csak konzultációt követően rendelhető
0102010201 | DKM0103HNET21 | 88035PVB | N1-CloudEngine 12800 Security Function | Huawei | Áru | Alaptermék |  | 1 | 1 | Nem | db | 12 | 120 |  | 27 | 767844 | EUR | 1994.3992 | Nem | LAN aktív eszközök - Adatközponti switch-ek | legalább 60 (hatvan), legfeljebb 120 (százhúsz) naptári nap | Önálló egységként csak konzultációt követően rendelhető
0102020201 | DKM0103HNET21 | 88035QBX | NetEngine40E Slicing Function Package License (per 25G) | Huawei | Áru | Alaptermék |  | 1 | 1 | Nem | db | 12 | 120 |  | 27 | 3890412 | EUR | 10104.9662 | Nem | WAN eszközök - Gerinchálózati útválasztók | legalább 60 (hatvan), legfeljebb 120 (százhúsz) naptári nap | Önálló egységként csak konzultációt követően rendelhető
0102070101 | DKM0103HNET21 | 88035QCN | FabricInsight-Network Intelligent Analysis, Foundation, Per Device | Huawei | Áru | Alaptermék |  | 1 | 1 | Nem | db | 12 | 120 |  | 27 | 511897 | EUR | 1329.6031 | Nem | Hálózat menedzsment megoldások - SNMP menedzselhető szoftverek | legalább 60 (hatvan), legfeljebb 120 (százhúsz) naptári nap | Önálló egységként csak konzultációt követően rendelhető
0102070101 | DKM0103HNET21 | 88035QCP | FabricInsight-Network Intelligent Analysis, Flow Advantage, Per 1000 VM | Huawei | Áru | Alaptermék |  | 1 | 1 | Nem | db | 12 | 120 |  | 27 | 31481619 | EUR | 81770.4384 | Nem | Hálózat menedzsment megoldások - SNMP menedzselhető szoftverek | legalább 60 (hatvan), legfeljebb 120 (százhúsz) naptári nap | Önálló egységként csak konzultációt követően rendelhető
0102070101 | DKM0103HNET21 | 88035QCQ | FabricInsight-Network Intelligent Analysis,Flow Advantage, Per 3000 VM | Huawei | Áru | Alaptermék |  | 1 | 1 | Nem | db | 12 | 120 |  | 27 | 74224957 | EUR | 192792.0962 | Nem | Hálózat menedzsment megoldások - SNMP menedzselhető szoftverek | legalább 60 (hatvan), legfeljebb 120 (százhúsz) naptári nap | Önálló egységként csak konzultációt követően rendelhető
0102070101 | DKM0103HNET21 | 88035QCR | FabricInsight-Network Intelligent Analysis, Flow Advantage, Per 5000 VM | Huawei | Áru | Alaptermék |  | 1 | 1 | Nem | db | 12 | 120 |  | 27 | 117736139 | EUR | 305808.1532 | Nem | Hálózat menedzsment megoldások - SNMP menedzselhető szoftverek | legalább 60 (hatvan), legfeljebb 120 (százhúsz) naptári nap | Önálló egységként csak konzultációt követően rendelhető
0102020201 | DKM0103HNET21 | 88035SBL | NetEngine40E OAM Enhanced Function License | Huawei | Áru | Alaptermék |  | 1 | 1 | Nem | db | 12 | 120 |  | 27 | 9828407 | EUR | 25528.3311 | Nem | WAN eszközök - Gerinchálózati útválasztók | legalább 60 (hatvan), legfeljebb 120 (százhúsz) naptári nap | Önálló egységként csak konzultációt követően rendelhető
0102060101 | DKM0103HNET21 | 88035TCQ | N1-USG6680E Advanced, Per Device | Huawei | Áru | Alaptermék |  | 1 | 1 | Nem | db | 12 | 120 |  | 27 | 1965823 | EUR | 5106.0331 | Nem | Hálózat biztonsági megoldások - Hálózat biztonsági megoldások | legalább 60 (hatvan), legfeljebb 120 (százhúsz) naptári nap | Önálló egységként csak konzultációt követően rendelhető
0102060101 | DKM0103HNET21 | 88035TCR | N1-USG6680E Foundation, Per Device | Huawei | Áru | Alaptermék |  | 1 | 1 | Nem | db | 12 | 120 |  | 27 | 798515 | EUR | 2074.0661 | Nem | Hálózat biztonsági megoldások - Hálózat biztonsági megoldások | legalább 60 (hatvan), legfeljebb 120 (százhúsz) naptári nap | Önálló egységként csak konzultációt követően rendelhető
0102060101 | DKM0103HNET21 | 88035TCT | N1-USG6650E Foundation, Per Device | Huawei | Áru | Alaptermék |  | 1 | 1 | Nem | db | 12 | 120 |  | 27 | 598887 | EUR | 1555.5509 | Nem | Hálózat biztonsági megoldások - Hálózat biztonsági megoldások | legalább 60 (hatvan), legfeljebb 120 (százhúsz) naptári nap | Önálló egységként csak konzultációt követően rendelhető
0102060101 | DKM0103HNET21 | 88035TCV | N1-USG6630E Advanced, Per Device | Huawei | Áru | Alaptermék |  | 1 | 1 | Nem | db | 12 | 120 |  | 27 | 1097960 | EUR | 2851.8429 | Nem | Hálózat biztonsági megoldások - Hálózat biztonsági megoldások | legalább 60 (hatvan), legfeljebb 120 (százhúsz) naptári nap | Önálló egységként csak konzultációt követően rendelhető
0102060101 | DKM0103HNET21 | 88035TCW | N1-USG6630E Foundation, Per Device | Huawei | Áru | Alaptermék |  | 1 | 1 | Nem | db | 12 | 120 |  | 27 | 448005 | EUR | 1163.6487 | Nem | Hálózat biztonsági megoldások - Hálózat biztonsági megoldások | legalább 60 (hatvan), legfeljebb 120 (százhúsz) naptári nap | Önálló egységként csak konzultációt követően rendelhető
0102060101 | DKM0103HNET21 | 88035TCX | N1-USG6620E Advanced, Per Device | Huawei | Áru | Alaptermék |  | 1 | 1 | Nem | db | 12 | 120 |  | 27 | 688545 | EUR | 1788.4298 | Nem | Hálózat biztonsági megoldások - Hálózat biztonsági megoldások | legalább 60 (hatvan), legfeljebb 120 (százhúsz) naptári nap | Önálló egységként csak konzultációt követően rendelhető
0102060101 | DKM0103HNET21 | 88035TCY | N1-USG6620E Foundation, Per Device | Huawei | Áru | Alaptermék |  | 1 | 1 | Nem | db | 12 | 120 |  | 27 | 278842 | EUR | 724.2656 | Nem | Hálózat biztonsági megoldások - Hálózat biztonsági megoldások | legalább 60 (hatvan), legfeljebb 120 (százhúsz) naptári nap | Önálló egységként csak konzultációt követően rendelhető
0102060101 | DKM0103HNET21 | 88035TCS | N1-USG6650E Advanced, Per Device | Huawei | Áru | Alaptermék |  | 1 | 1 | Nem | db | 12 | 120 |  | 27 | 1474295 | EUR | 3829.3371 | Nem | Hálózat biztonsági megoldások - Hálózat biztonsági megoldások | legalább 60 (hatvan), legfeljebb 120 (százhúsz) naptári nap | Önálló egységként csak konzultációt követően rendelhető
0102060101 | DKM0103HNET21 | 88035TDA | N1-USG6610E Advanced, Per Device | Huawei | Áru | Alaptermék |  | 1 | 1 | Nem | db | 12 | 120 |  | 27 | 452937 | EUR | 1176.4605 | Nem | Hálózat biztonsági megoldások - Hálózat biztonsági megoldások | legalább 60 (hatvan), legfeljebb 120 (százhúsz) naptári nap | Önálló egységként csak konzultációt követően rendelhető
0102060101 | DKM0103HNET21 | 88035TDB | N1-USG6610E Foundation, Per Device | Huawei | Áru | Alaptermék |  | 1 | 1 | Nem | db | 12 | 120 |  | 27 | 184250 | EUR | 478.5722 | Nem | Hálózat biztonsági megoldások - Hálózat biztonsági megoldások | legalább 60 (hatvan), legfeljebb 120 (százhúsz) naptári nap | Önálló egységként csak konzultációt követően rendelhető
0102060102 | DKM0103HNET21 | 88035TDC | N1-USG6580E Advanced, Per Device | Huawei | Áru | Alaptermék |  | 1 | 1 | Nem | db | 12 | 120 |  | 27 | 284102 | EUR | 737.9282 | Nem | Hálózat biztonsági megoldások - Hálózat biztonsági megoldások | legalább 60 (hatvan), legfeljebb 120 (százhúsz) naptári nap | Önálló egységként csak konzultációt követően rendelhető
0102060102 | DKM0103HNET21 | 88035TDD | N1-USG6580E Foundation, Per Device | Huawei | Áru | Alaptermék |  | 1 | 1 | Nem | db | 12 | 120 |  | 27 | 115176 | EUR | 299.1575 | Nem | Hálózat biztonsági megoldások - Hálózat biztonsági megoldások | legalább 60 (hatvan), legfeljebb 120 (százhúsz) naptári nap | Önálló egységként csak konzultációt követően rendelhető
0102060102 | DKM0103HNET21 | 88035TDE | N1-USG6560E Advanced, Per Device | Huawei | Áru | Alaptermék |  | 1 | 1 | Nem | db | 12 | 120 |  | 27 | 217555 | EUR | 565.0787 | Nem | Hálózat biztonsági megoldások - Hálózat biztonsági megoldások | legalább 60 (hatvan), legfeljebb 120 (százhúsz) naptári nap | Önálló egységként csak konzultációt követően rendelhető
0102060102 | DKM0103HNET21 | 88035TDF | N1-USG6560E Foundation, Per Device | Huawei | Áru | Alaptermék |  | 1 | 1 | Nem | db | 12 | 120 |  | 27 | 89580 | EUR | 232.6765 | Nem | Hálózat biztonsági megoldások - Hálózat biztonsági megoldások | legalább 60 (hatvan), legfeljebb 120 (százhúsz) naptári nap | Önálló egységként csak konzultációt követően rendelhető
0102060102 | DKM0103HNET21 | 88035TDG | N1-USG6550E Advanced, Per Device | Huawei | Áru | Alaptermék |  | 1 | 1 | Nem | db | 12 | 120 |  | 27 | 181724 | EUR | 472.0098 | Nem | Hálózat biztonsági megoldások - Hálózat biztonsági megoldások | legalább 60 (hatvan), legfeljebb 120 (százhúsz) naptári nap | Önálló egységként csak konzultációt követően rendelhető
0102060102 | DKM0103HNET21 | 88035TDH | N1-USG6550E Foundation, Per Device | Huawei | Áru | Alaptermék |  | 1 | 1 | Nem | db | 12 | 120 |  | 27 | 74226 | EUR | 192.7946 | Nem | Hálózat biztonsági megoldások - Hálózat biztonsági megoldások | legalább 60 (hatvan), legfeljebb 120 (százhúsz) naptári nap | Önálló egységként csak konzultációt követően rendelhető
0102060102 | DKM0103HNET21 | 88035TDJ | Software Charge,USG6515E,N1-USG6515E-A-Lic,Electronic | Huawei | Áru | Alaptermék |  | 1 | 1 | Nem | db | 12 | 120 |  | 27 | 71666 | EUR | 186.1462 | Nem | Hálózat biztonsági megoldások - Hálózat biztonsági megoldások | legalább 60 (hatvan), legfeljebb 120 (százhúsz) naptári nap | Önálló egységként csak konzultációt követően rendelhető
0102060102 | DKM0103HNET21 | 88035TDK | N1-USG6515E Foundation, Per Device | Huawei | Áru | Alaptermék |  | 1 | 1 | Nem | db | 12 | 120 |  | 27 | 30713 | EUR | 79.775 | Nem | Hálózat biztonsági megoldások - Hálózat biztonsági megoldások | legalább 60 (hatvan), legfeljebb 120 (százhúsz) naptári nap | Önálló egységként csak konzultációt követően rendelhető
0102060102 | DKM0103HNET21 | 88035TDL | N1-USG6530E Foundation, Per Device | Huawei | Áru | Alaptermék |  | 1 | 1 | Nem | db | 12 | 120 |  | 27 | 30713 | EUR | 79.775 | Nem | Hálózat biztonsági megoldások - Hálózat biztonsági megoldások | legalább 60 (hatvan), legfeljebb 120 (százhúsz) naptári nap | Önálló egységként csak konzultációt követően rendelhető
0102060102 | DKM0103HNET21 | 88035TDM | N1-USG6510E Foundation, Per Device | Huawei | Áru | Alaptermék |  | 1 | 1 | Nem | db | 12 | 120 |  | 27 | 12796 | EUR | 33.2363 | Nem | Hálózat biztonsági megoldások - Hálózat biztonsági megoldások | legalább 60 (hatvan), legfeljebb 120 (százhúsz) naptári nap | Önálló egységként csak konzultációt követően rendelhető
0102050101 | DKM0103HNET21 | 88035TEU | Cloud Management ,AirEngine9700-M Foundation,Per Device | Huawei | Áru | Alaptermék |  | 1 | 1 | Nem | db | 12 | 120 |  | 27 | 1438173 | EUR | 3735.5144 | Nem | Vezeték nélküli megoldások - Vezeték nélküli vezérlők (Wireless Controllers) | legalább 60 (hatvan), legfeljebb 120 (százhúsz) naptári nap | Önálló egységként csak konzultációt követően rendelhető
0102010201 | DKM0103HNET21 | 88035UBL | N1-CloudFabric Management SW License for CloudEngine 16800 | Huawei | Áru | Alaptermék |  | 1 | 1 | Nem | db | 12 | 120 |  | 27 | 2175558 | EUR | 5650.8009 | Nem | LAN aktív eszközök - Adatközponti switch-ek | legalább 60 (hatvan), legfeljebb 120 (százhúsz) naptári nap | Önálló egységként csak konzultációt követően rendelhető
0102020101 | DKM0103HNET21 | 88035UGW | N1 SD-WAN Foundation,AR600,Per Device | Huawei | Áru | Alaptermék |  | 1 | 1 | Nem | db | 12 | 120 |  | 27 | 125415 | EUR | 325.7538 | Nem | WAN eszközök - Telephelyi elérést biztosító útválasztók | legalább 60 (hatvan), legfeljebb 120 (százhúsz) naptári nap | Önálló egységként csak konzultációt követően rendelhető
0102020101 | DKM0103HNET21 | 88035UGX | N1 SD-WAN Advanced,AR600,Per Device | Huawei | Áru | Alaptermék |  | 1 | 1 | Nem | db | 12 | 120 |  | 27 | 313536 | EUR | 814.3803 | Nem | WAN eszközök - Telephelyi elérést biztosító útválasztók | legalább 60 (hatvan), legfeljebb 120 (százhúsz) naptári nap | Önálló egységként csak konzultációt követően rendelhető
0102020101 | DKM0103HNET21 | 88035UGY | N1 SD-WAN Foundation,AR6100,Per Device | Huawei | Áru | Alaptermék |  | 1 | 1 | Nem | db | 12 | 120 |  | 27 | 422314 | EUR | 1096.9183 | Nem | WAN eszközök - Telephelyi elérést biztosító útválasztók | legalább 60 (hatvan), legfeljebb 120 (százhúsz) naptári nap | Önálló egységként csak konzultációt követően rendelhető
0102020101 | DKM0103HNET21 | 88035UHA | N1 SD-WAN Advanced,AR6100,Per Device | Huawei | Áru | Alaptermék |  | 1 | 1 | Nem | db | 12 | 120 |  | 27 | 1055785 | EUR | 2742.2985 | Nem | WAN eszközök - Telephelyi elérést biztosító útválasztók | legalább 60 (hatvan), legfeljebb 120 (százhúsz) naptári nap | Önálló egységként csak konzultációt követően rendelhető
0102020101 | DKM0103HNET21 | 88035UHB | N1 SD-WAN Foundation,AR6200,Per Device | Huawei | Áru | Alaptermék |  | 1 | 1 | Nem | db | 12 | 120 |  | 27 | 767844 | EUR | 1994.3992 | Nem | WAN eszközök - Telephelyi elérést biztosító útválasztók | legalább 60 (hatvan), legfeljebb 120 (százhúsz) naptári nap | Önálló egységként csak konzultációt követően rendelhető
0102020101 | DKM0103HNET21 | 88035UHC | N1 SD-WAN Advanced,AR6200,Per Device | Huawei | Áru | Alaptermék |  | 1 | 1 | Nem | db | 12 | 120 |  | 27 | 1919612 | EUR | 4986.0049 | Nem | WAN eszközök - Telephelyi elérést biztosító útválasztók | legalább 60 (hatvan), legfeljebb 120 (százhúsz) naptári nap | Önálló egységként csak konzultációt követően rendelhető
0102020101 | DKM0103HNET21 | 88035UHD | N1 SD-WAN Foundation,AR6300,Per Device | Huawei | Áru | Alaptermék |  | 1 | 1 | Nem | db | 12 | 120 |  | 27 | 1151766 | EUR | 2991.6002 | Nem | WAN eszközök - Telephelyi elérést biztosító útválasztók | legalább 60 (hatvan), legfeljebb 120 (százhúsz) naptári nap | Önálló egységként csak konzultációt követően rendelhető
0102020101 | DKM0103HNET21 | 88035UHE | N1 SD-WAN Advanced,AR6300,Per Device | Huawei | Áru | Alaptermék |  | 1 | 1 | Nem | db | 12 | 120 |  | 27 | 2879416 | EUR | 7479.0018 | Nem | WAN eszközök - Telephelyi elérést biztosító útválasztók | legalább 60 (hatvan), legfeljebb 120 (százhúsz) naptári nap | Önálló egységként csak konzultációt követően rendelhető
0102020101 | DKM0103HNET21 | 88035UMT | N1-CloudCampus(exclude SD-WAN),Foundation,AR600 Series,Per Device | Huawei | Áru | Alaptermék |  | 1 | 1 | Nem | db | 12 | 120 |  | 27 | 37625 | EUR | 97.7275 | Nem | WAN eszközök - Telephelyi elérést biztosító útválasztók | legalább 60 (hatvan), legfeljebb 120 (százhúsz) naptári nap | Önálló egységként csak konzultációt követően rendelhető
0102020101 | DKM0103HNET21 | 88035UMU | N1-CloudCampus SD-WAN(include SD-WAN),Foundation,AR600,Per Device | Huawei | Áru | Alaptermék |  | 1 | 1 | Nem | db | 12 | 120 |  | 27 | 125415 | EUR | 325.7538 | Nem | WAN eszközök - Telephelyi elérést biztosító útválasztók | legalább 60 (hatvan), legfeljebb 120 (százhúsz) naptári nap | Önálló egységként csak konzultációt követően rendelhető
0102020101 | DKM0103HNET21 | 88035UMV | N1-CloudCampus(exclude SD-WAN),Foundation,AR6200 Series,Per Device | Huawei | Áru | Alaptermék |  | 1 | 1 | Nem | db | 12 | 120 |  | 27 | 57588 | EUR | 149.5788 | Nem | WAN eszközök - Telephelyi elérést biztosító útválasztók | legalább 60 (hatvan), legfeljebb 120 (százhúsz) naptári nap | Önálló egységként csak konzultációt követően rendelhető
0102020101 | DKM0103HNET21 | 88035UMW | N1-CloudCampus SD-WAN(include SD-WAN),Foundation,AR6200,Per Device | Huawei | Áru | Alaptermék |  | 1 | 1 | Nem | db | 12 | 120 |  | 27 | 767844 | EUR | 1994.3992 | Nem | WAN eszközök - Telephelyi elérést biztosító útválasztók | legalább 60 (hatvan), legfeljebb 120 (százhúsz) naptári nap | Önálló egységként csak konzultációt követően rendelhető
0102010201 | DKM0103HNET21 | 88035UNT | N1-CloudFabric Management SW License for CloudEngine 12800 | Huawei | Áru | Alaptermék |  | 1 | 1 | Nem | db | 12 | 120 |  | 27 | 2175558 | EUR | 5650.8009 | Nem | LAN aktív eszközök - Adatközponti switch-ek | legalább 60 (hatvan), legfeljebb 120 (százhúsz) naptári nap | Önálló egységként csak konzultációt követően rendelhető
0102010102 | DKM0103HNET21 | 88035UPN | N1-CloudFabric Management SW License for CloudEngine 8800 | Huawei | Áru | Alaptermék |  | 1 | 1 | Nem | db | 12 | 120 |  | 27 | 1151766 | EUR | 2991.6002 | Nem | LAN aktív eszközök - Adatközponti switch-ek | legalább 60 (hatvan), legfeljebb 120 (százhúsz) naptári nap | Önálló egységként csak konzultációt követően rendelhető
0102010102 | DKM0103HNET21 | 88035UPQ | N1-CloudFabric Management SW License for CloudEngine 6800 | Huawei | Áru | Alaptermék |  | 1 | 1 | Nem | db | 12 | 120 |  | 27 | 1151639 | EUR | 2991.2704 | Nem | LAN aktív eszközök - Adatközponti switch-ek | legalább 60 (hatvan), legfeljebb 120 (százhúsz) naptári nap | Önálló egységként csak konzultációt követően rendelhető
0102010201 | DKM0103HNET21 | 88035UPT | N1-CloudEngine 16800 Basic Function | Huawei | Áru | Alaptermék |  | 1 | 1 | Nem | db | 12 | 120 |  | 27 | 1958003 | EUR | 5085.7222 | Nem | LAN aktív eszközök - Adatközponti switch-ek | legalább 60 (hatvan), legfeljebb 120 (százhúsz) naptári nap | Önálló egységként csak konzultációt követően rendelhető
0102010201 | DKM0103HNET21 | 88035UPU | N1-CloudEngine 16800 Advantage Function A | Huawei | Áru | Alaptermék |  | 1 | 1 | Nem | db | 12 | 120 |  | 27 | 1958003 | EUR | 5085.7222 | Nem | LAN aktív eszközök - Adatközponti switch-ek | legalább 60 (hatvan), legfeljebb 120 (százhúsz) naptári nap | Önálló egységként csak konzultációt követően rendelhető
0102010201 | DKM0103HNET21 | 88035UPV | N1-CloudEngine 16800 Advantage Function B | Huawei | Áru | Alaptermék |  | 1 | 1 | Nem | db | 12 | 120 |  | 27 | 3916006 | EUR | 10171.4444 | Nem | LAN aktív eszközök - Adatközponti switch-ek | legalább 60 (hatvan), legfeljebb 120 (százhúsz) naptári nap | Önálló egységként csak konzultációt követően rendelhető
0102010102 | DKM0103HNET21 | 88035UQG | N1-CloudEngine 8800 Basic Function | Huawei | Áru | Alaptermék |  | 1 | 1 | Nem | db | 12 | 120 |  | 27 | 1023679 | EUR | 2658.907 | Nem | LAN aktív eszközök - Adatközponti switch-ek | legalább 60 (hatvan), legfeljebb 120 (százhúsz) naptári nap | Önálló egységként csak konzultációt követően rendelhető
0102010102 | DKM0103HNET21 | 88035UQJ | N1-CloudEngine 8800 Advantage Function A | Huawei | Áru | Alaptermék |  | 1 | 1 | Nem | db | 12 | 120 |  | 27 | 1254065 | EUR | 3257.3107 | Nem | LAN aktív eszközök - Adatközponti switch-ek | legalább 60 (hatvan), legfeljebb 120 (százhúsz) naptári nap | Önálló egységként csak konzultációt követően rendelhető
0102010102 | DKM0103HNET21 | 88035UQP | N1-CloudEngine 6800 Basic Function | Huawei | Áru | Alaptermék |  | 1 | 1 | Nem | db | 12 | 120 |  | 27 | 1023679 | EUR | 2658.907 | Nem | LAN aktív eszközök - Adatközponti switch-ek | legalább 60 (hatvan), legfeljebb 120 (százhúsz) naptári nap | Önálló egységként csak konzultációt követően rendelhető
0102010102 | DKM0103HNET21 | 88035UQQ | N1-CloudEngine 6800 Advantage Function A | Huawei | Áru | Alaptermék |  | 1 | 1 | Nem | db | 12 | 120 |  | 27 | 1254065 | EUR | 3257.3107 | Nem | LAN aktív eszközök - Adatközponti switch-ek | legalább 60 (hatvan), legfeljebb 120 (százhúsz) naptári nap | Önálló egységként csak konzultációt követően rendelhető
0102010102 | DKM0103HNET21 | 88035UQR | N1-CloudEngine 6800 Advantage Function B | Huawei | Áru | Alaptermék |  | 1 | 1 | Nem | db | 12 | 120 |  | 27 | 409413 | EUR | 1063.4104 | Nem | LAN aktív eszközök - Adatközponti switch-ek | legalább 60 (hatvan), legfeljebb 120 (százhúsz) naptári nap | Önálló egységként csak konzultációt követően rendelhető
0102070101 | DKM0103HNET21 | 88035VGQ | Big Data Analysis License | Huawei | Áru | Alaptermék |  | 1 | 1 | Nem | db | 12 | 120 |  | 27 | 3923684 | EUR | 10191.3868 | Nem | Hálózat menedzsment megoldások - SNMP menedzselhető szoftverek | legalább 60 (hatvan), legfeljebb 120 (százhúsz) naptári nap | Önálló egységként csak konzultációt követően rendelhető
0102060101 | DKM0103HNET21 | 88035VLQ | IPS Update Service Subscribe 12 Months (Applies to USG6615E) | Huawei | Áru | Alaptermék |  | 1 | 1 | Nem | db | 12 | 120 |  | 27 | 537373 | EUR | 1395.7738 | Nem | Hálózat biztonsági megoldások - Hálózat biztonsági megoldások | legalább 60 (hatvan), legfeljebb 120 (százhúsz) naptári nap | Önálló egységként csak konzultációt követően rendelhető
0102060101 | DKM0103HNET21 | 88035VLR | IPS Update Service Subscribe 36 Months (Applies to USG6615E) | Huawei | Áru | Alaptermék |  | 1 | 1 | Nem | db | 12 | 120 |  | 27 | 1458917 | EUR | 3789.3942 | Nem | Hálózat biztonsági megoldások - Hálózat biztonsági megoldások | legalább 60 (hatvan), legfeljebb 120 (százhúsz) naptári nap | Önálló egységként csak konzultációt követően rendelhető
0102060101 | DKM0103HNET21 | 88035VLS | AV Update Service Subscribe 12 Months (Applies to USG6615E) | Huawei | Áru | Alaptermék |  | 1 | 1 | Nem | db | 12 | 120 |  | 27 | 537373 | EUR | 1395.7738 | Nem | Hálózat biztonsági megoldások - Hálózat biztonsági megoldások | legalább 60 (hatvan), legfeljebb 120 (százhúsz) naptári nap | Önálló egységként csak konzultációt követően rendelhető
0102060101 | DKM0103HNET21 | 88035VLT | AV Update Service Subscribe 36 Months (Applies to USG6615E) | Huawei | Áru | Alaptermék |  | 1 | 1 | Nem | db | 12 | 120 |  | 27 | 1458917 | EUR | 3789.3942 | Nem | Hálózat biztonsági megoldások - Hálózat biztonsági megoldások | legalább 60 (hatvan), legfeljebb 120 (százhúsz) naptári nap | Önálló egységként csak konzultációt követően rendelhető
0102060101 | DKM0103HNET21 | 88035VLU | URL Update Service Subscribe 12 Months (Applies to USG6615E) | Huawei | Áru | Alaptermék |  | 1 | 1 | Nem | db | 12 | 120 |  | 27 | 537373 | EUR | 1395.7738 | Nem | Hálózat biztonsági megoldások - Hálózat biztonsági megoldások | legalább 60 (hatvan), legfeljebb 120 (százhúsz) naptári nap | Önálló egységként csak konzultációt követően rendelhető
0102060101 | DKM0103HNET21 | 88035VLV | URL Update Service Subscribe 36 Months (Applies to USG6615E) | Huawei | Áru | Alaptermék |  | 1 | 1 | Nem | db | 12 | 120 |  | 27 | 1458917 | EUR | 3789.3942 | Nem | Hálózat biztonsági megoldások - Hálózat biztonsági megoldások | legalább 60 (hatvan), legfeljebb 120 (százhúsz) naptári nap | Önálló egységként csak konzultációt követően rendelhető
0102060101 | DKM0103HNET21 | 88035VLW | Cloud Sandbox Inspection 12 Months (Applies to USG6615E) | Huawei | Áru | Alaptermék |  | 1 | 1 | Nem | db | 12 | 120 |  | 27 | 537373 | EUR | 1395.7738 | Nem | Hálózat biztonsági megoldások - Hálózat biztonsági megoldások | legalább 60 (hatvan), legfeljebb 120 (százhúsz) naptári nap | Önálló egységként csak konzultációt követően rendelhető
0102060101 | DKM0103HNET21 | 88035VLX | Cloud Sandbox Inspection 36 Months (Applies to USG6615E) | Huawei | Áru | Alaptermék |  | 1 | 1 | Nem | db | 12 | 120 |  | 27 | 1458917 | EUR | 3789.3942 | Nem | Hálózat biztonsági megoldások - Hálózat biztonsági megoldások | legalább 60 (hatvan), legfeljebb 120 (százhúsz) naptári nap | Önálló egységként csak konzultációt követően rendelhető
0102060101 | DKM0103HNET21 | 88035VLY | Flow Probe Function (Applies to USG6615E) | Huawei | Áru | Alaptermék |  | 1 | 1 | Nem | db | 12 | 120 |  | 27 | 537373 | EUR | 1395.7738 | Nem | Hálózat biztonsági megoldások - Hálózat biztonsági megoldások | legalább 60 (hatvan), legfeljebb 120 (százhúsz) naptári nap | Önálló egységként csak konzultációt követően rendelhető
0102060101 | DKM0103HNET21 | 88035VMA | IPS Update Service Subscribe 12 Months (Applies to USG6635E) | Huawei | Áru | Alaptermék |  | 1 | 1 | Nem | db | 12 | 120 |  | 27 | 1330957 | EUR | 3457.0308 | Nem | Hálózat biztonsági megoldások - Hálózat biztonsági megoldások | legalább 60 (hatvan), legfeljebb 120 (százhúsz) naptári nap | Önálló egységként csak konzultációt követően rendelhető
0102060101 | DKM0103HNET21 | 88035VMB | IPS Update Service Subscribe 36 Months (Applies to USG6635E) | Huawei | Áru | Alaptermék |  | 1 | 1 | Nem | db | 12 | 120 |  | 27 | 3583166 | EUR | 9306.9255 | Nem | Hálózat biztonsági megoldások - Hálózat biztonsági megoldások | legalább 60 (hatvan), legfeljebb 120 (százhúsz) naptári nap | Önálló egységként csak konzultációt követően rendelhető
0102060101 | DKM0103HNET21 | 88035VMC | AV Update Service Subscribe 12 Months (Applies to USG6635E) | Huawei | Áru | Alaptermék |  | 1 | 1 | Nem | db | 12 | 120 |  | 27 | 1330957 | EUR | 3457.0308 | Nem | Hálózat biztonsági megoldások - Hálózat biztonsági megoldások | legalább 60 (hatvan), legfeljebb 120 (százhúsz) naptári nap | Önálló egységként csak konzultációt követően rendelhető
0102060101 | DKM0103HNET21 | 88035VMD | AV Update Service Subscribe 36 Months (Applies to USG6635E) | Huawei | Áru | Alaptermék |  | 1 | 1 | Nem | db | 12 | 120 |  | 27 | 3583166 | EUR | 9306.9255 | Nem | Hálózat biztonsági megoldások - Hálózat biztonsági megoldások | legalább 60 (hatvan), legfeljebb 120 (százhúsz) naptári nap | Önálló egységként csak konzultációt követően rendelhető
0102060101 | DKM0103HNET21 | 88035VME | URL Update Service Subscribe 12 Months (Applies to USG6635E) | Huawei | Áru | Alaptermék |  | 1 | 1 | Nem | db | 12 | 120 |  | 27 | 1330957 | EUR | 3457.0308 | Nem | Hálózat biztonsági megoldások - Hálózat biztonsági megoldások | legalább 60 (hatvan), legfeljebb 120 (százhúsz) naptári nap | Önálló egységként csak konzultációt követően rendelhető
0102060101 | DKM0103HNET21 | 88035VMF | URL Update Service Subscribe 36 Months (Applies to USG6635E) | Huawei | Áru | Alaptermék |  | 1 | 1 | Nem | db | 12 | 120 |  | 27 | 3583166 | EUR | 9306.9255 | Nem | Hálózat biztonsági megoldások - Hálózat biztonsági megoldások | legalább 60 (hatvan), legfeljebb 120 (százhúsz) naptári nap | Önálló egységként csak konzultációt követően rendelhető
0102060101 | DKM0103HNET21 | 88035VMG | Cloud Sandbox Inspection 12 Months (Applies to USG6635E) | Huawei | Áru | Alaptermék |  | 1 | 1 | Nem | db | 12 | 120 |  | 27 | 1330957 | EUR | 3457.0308 | Nem | Hálózat biztonsági megoldások - Hálózat biztonsági megoldások | legalább 60 (hatvan), legfeljebb 120 (százhúsz) naptári nap | Önálló egységként csak konzultációt követően rendelhető
0102060101 | DKM0103HNET21 | 88035VMH | Cloud Sandbox Inspection 36 Months (Applies to USG6635E) | Huawei | Áru | Alaptermék |  | 1 | 1 | Nem | db | 12 | 120 |  | 27 | 3583166 | EUR | 9306.9255 | Nem | Hálózat biztonsági megoldások - Hálózat biztonsági megoldások | legalább 60 (hatvan), legfeljebb 120 (százhúsz) naptári nap | Önálló egységként csak konzultációt követően rendelhető
0102060101 | DKM0103HNET21 | 88035VMJ | Flow Probe Function (Applies to USG6635E) | Huawei | Áru | Alaptermék |  | 1 | 1 | Nem | db | 12 | 120 |  | 27 | 1330957 | EUR | 3457.0308 | Nem | Hálózat biztonsági megoldások - Hálózat biztonsági megoldások | legalább 60 (hatvan), legfeljebb 120 (százhúsz) naptári nap | Önálló egységként csak konzultációt követően rendelhető
0102060101 | DKM0103HNET21 | 88035VMQ | Threat Protection Subscription 12 Months (Applies to USG6615E) | Huawei | Áru | Alaptermék |  | 1 | 1 | Nem | db | 12 | 120 |  | 27 | 1100570 | EUR | 2858.6243 | Nem | Hálózat biztonsági megoldások - Hálózat biztonsági megoldások | legalább 60 (hatvan), legfeljebb 120 (százhúsz) naptári nap | Önálló egységként csak konzultációt követően rendelhető
0102060101 | DKM0103HNET21 | 88035VMR | Threat Protection Subscription 36 Months (Applies to USG6615E) | Huawei | Áru | Alaptermék |  | 1 | 1 | Nem | db | 12 | 120 |  | 27 | 2968900 | EUR | 7711.4289 | Nem | Hálózat biztonsági megoldások - Hálózat biztonsági megoldások | legalább 60 (hatvan), legfeljebb 120 (százhúsz) naptári nap | Önálló egységként csak konzultációt követően rendelhető
0102060101 | DKM0103HNET21 | 88035VMS | Threat Protection Subscription 12 Months (Applies to USG6635E) | Huawei | Áru | Alaptermék |  | 1 | 1 | Nem | db | 12 | 120 |  | 27 | 2661913 | EUR | 6914.0589 | Nem | Hálózat biztonsági megoldások - Hálózat biztonsági megoldások | legalább 60 (hatvan), legfeljebb 120 (százhúsz) naptári nap | Önálló egységként csak konzultációt követően rendelhető
0102060101 | DKM0103HNET21 | 88035VMT | Threat Protection Subscription 36 Months (Applies to USG6635E) | Huawei | Áru | Alaptermék |  | 1 | 1 | Nem | db | 12 | 120 |  | 27 | 7192156 | EUR | 18680.9251 | Nem | Hálózat biztonsági megoldások - Hálózat biztonsági megoldások | legalább 60 (hatvan), legfeljebb 120 (százhúsz) naptári nap | Önálló egységként csak konzultációt követően rendelhető
0102060102 | DKM0103HNET21 | 88035VNP | IPS Update Service Subscribe 12 Months (Applies to USG6525E) | Huawei | Áru | Alaptermék |  | 1 | 1 | Nem | db | 12 | 120 |  | 27 | 81903 | EUR | 212.7342 | Nem | Hálózat biztonsági megoldások - Hálózat biztonsági megoldások | legalább 60 (hatvan), legfeljebb 120 (százhúsz) naptári nap | Önálló egységként csak konzultációt követően rendelhető
0102060102 | DKM0103HNET21 | 88035VNQ | IPS Update Service Subscribe 36 Months (Applies to USG6525E) | Huawei | Áru | Alaptermék |  | 1 | 1 | Nem | db | 12 | 120 |  | 27 | 220114 | EUR | 571.7243 | Nem | Hálózat biztonsági megoldások - Hálózat biztonsági megoldások | legalább 60 (hatvan), legfeljebb 120 (százhúsz) naptári nap | Önálló egységként csak konzultációt követően rendelhető
0102060102 | DKM0103HNET21 | 88035VNR | IPS Update Service Subscribe 12 Months (Applies to USG6555E) | Huawei | Áru | Alaptermék |  | 1 | 1 | Nem | db | 12 | 120 |  | 27 | 209877 | EUR | 545.1363 | Nem | Hálózat biztonsági megoldások - Hálózat biztonsági megoldások | legalább 60 (hatvan), legfeljebb 120 (százhúsz) naptári nap | Önálló egységként csak konzultációt követően rendelhető
0102060102 | DKM0103HNET21 | 88035VNS | IPS Update Service Subscribe 36 Months (Applies to USG6555E) | Huawei | Áru | Alaptermék |  | 1 | 1 | Nem | db | 12 | 120 |  | 27 | 563088 | EUR | 1462.5651 | Nem | Hálózat biztonsági megoldások - Hálózat biztonsági megoldások | legalább 60 (hatvan), legfeljebb 120 (százhúsz) naptári nap | Önálló egységként csak konzultációt követően rendelhető
0102060102 | DKM0103HNET21 | 88035VNT | IPS Update Service Subscribe 12 Months (Applies to USG6565E) | Huawei | Áru | Alaptermék |  | 1 | 1 | Nem | db | 12 | 120 |  | 27 | 255949 | EUR | 664.8016 | Nem | Hálózat biztonsági megoldások - Hálózat biztonsági megoldások | legalább 60 (hatvan), legfeljebb 120 (százhúsz) naptári nap | Önálló egységként csak konzultációt követően rendelhető
0102060102 | DKM0103HNET21 | 88035VNU | IPS Update Service Subscribe 36 Months (Applies to USG6565E) | Huawei | Áru | Alaptermék |  | 1 | 1 | Nem | db | 12 | 120 |  | 27 | 691058 | EUR | 1794.9562 | Nem | Hálózat biztonsági megoldások - Hálózat biztonsági megoldások | legalább 60 (hatvan), legfeljebb 120 (százhúsz) naptári nap | Önálló egységként csak konzultációt követően rendelhető
0102060102 | DKM0103HNET21 | 88035VNV | IPS Update Service Subscribe 12 Months (Applies to USG6585E) | Huawei | Áru | Alaptermék |  | 1 | 1 | Nem | db | 12 | 120 |  | 27 | 332733 | EUR | 864.2418 | Nem | Hálózat biztonsági megoldások - Hálózat biztonsági megoldások | legalább 60 (hatvan), legfeljebb 120 (százhúsz) naptári nap | Önálló egységként csak konzultációt követően rendelhető
0102060102 | DKM0103HNET21 | 88035VNW | IPS Update Service Subscribe 36 Months (Applies to USG6585E) | Huawei | Áru | Alaptermék |  | 1 | 1 | Nem | db | 12 | 120 |  | 27 | 895817 | EUR | 2326.7986 | Nem | Hálózat biztonsági megoldások - Hálózat biztonsági megoldások | legalább 60 (hatvan), legfeljebb 120 (százhúsz) naptári nap | Önálló egységként csak konzultációt követően rendelhető
0102060101 | DKM0103HNET21 | 88035VNX | IPS Update Service Subscribe 12 Months (Applies to USG6625E) | Huawei | Áru | Alaptermék |  | 1 | 1 | Nem | db | 12 | 120 |  | 27 | 844651 | EUR | 2193.8976 | Nem | Hálózat biztonsági megoldások - Hálózat biztonsági megoldások | legalább 60 (hatvan), legfeljebb 120 (százhúsz) naptári nap | Önálló egységként csak konzultációt követően rendelhető
0102060101 | DKM0103HNET21 | 88035VNY | IPS Update Service Subscribe 36 Months (Applies to USG6625E) | Huawei | Áru | Alaptermék |  | 1 | 1 | Nem | db | 12 | 120 |  | 27 | 2278033 | EUR | 5916.9687 | Nem | Hálózat biztonsági megoldások - Hálózat biztonsági megoldások | legalább 60 (hatvan), legfeljebb 120 (százhúsz) naptári nap | Önálló egységként csak konzultációt követően rendelhető
0102060101 | DKM0103HNET21 | 88035VPA | IPS Update Service Subscribe 12 Months (Applies to USG6655E) | Huawei | Áru | Alaptermék |  | 1 | 1 | Nem | db | 12 | 120 |  | 27 | 1791728 | EUR | 4653.8383 | Nem | Hálózat biztonsági megoldások - Hálózat biztonsági megoldások | legalább 60 (hatvan), legfeljebb 120 (százhúsz) naptári nap | Önálló egységként csak konzultációt követően rendelhető
0102060101 | DKM0103HNET21 | 88035VPB | IPS Update Service Subscribe 36 Months (Applies to USG6655E) | Huawei | Áru | Alaptermék |  | 1 | 1 | Nem | db | 12 | 120 |  | 27 | 4837520 | EUR | 12564.9873 | Nem | Hálózat biztonsági megoldások - Hálózat biztonsági megoldások | legalább 60 (hatvan), legfeljebb 120 (százhúsz) naptári nap | Önálló egységként csak konzultációt követően rendelhető
0102060102 | DKM0103HNET21 | 88035VQE | AV Update Service Subscribe 12 Months (Applies to USG6525E) | Huawei | Áru | Alaptermék |  | 1 | 1 | Nem | db | 12 | 120 |  | 27 | 81903 | EUR | 212.7342 | Nem | Hálózat biztonsági megoldások - Hálózat biztonsági megoldások | legalább 60 (hatvan), legfeljebb 120 (százhúsz) naptári nap | Önálló egységként csak konzultációt követően rendelhető
0102060102 | DKM0103HNET21 | 88035VQF | AV Update Service Subscribe 36 Months (Applies to USG6525E) | Huawei | Áru | Alaptermék |  | 1 | 1 | Nem | db | 12 | 120 |  | 27 | 220114 | EUR | 571.7243 | Nem | Hálózat biztonsági megoldások - Hálózat biztonsági megoldások | legalább 60 (hatvan), legfeljebb 120 (százhúsz) naptári nap | Önálló egységként csak konzultációt követően rendelhető
0102060102 | DKM0103HNET21 | 88035VQG | AV Update Service Subscribe 12 Months (Applies to USG6555E) | Huawei | Áru | Alaptermék |  | 1 | 1 | Nem | db | 12 | 120 |  | 27 | 209877 | EUR | 545.1363 | Nem | Hálózat biztonsági megoldások - Hálózat biztonsági megoldások | legalább 60 (hatvan), legfeljebb 120 (százhúsz) naptári nap | Önálló egységként csak konzultációt követően rendelhető
0102060102 | DKM0103HNET21 | 88035VQH | AV Update Service Subscribe 36 Months (Applies to USG6555E) | Huawei | Áru | Alaptermék |  | 1 | 1 | Nem | db | 12 | 120 |  | 27 | 563088 | EUR | 1462.5651 | Nem | Hálózat biztonsági megoldások - Hálózat biztonsági megoldások | legalább 60 (hatvan), legfeljebb 120 (százhúsz) naptári nap | Önálló egységként csak konzultációt követően rendelhető
0102060102 | DKM0103HNET21 | 88035VQJ | AV Update Service Subscribe 12 Months (Applies to USG6565E) | Huawei | Áru | Alaptermék |  | 1 | 1 | Nem | db | 12 | 120 |  | 27 | 255949 | EUR | 664.8016 | Nem | Hálózat biztonsági megoldások - Hálózat biztonsági megoldások | legalább 60 (hatvan), legfeljebb 120 (százhúsz) naptári nap | Önálló egységként csak konzultációt követően rendelhető
0102060102 | DKM0103HNET21 | 88035VQK | AV Update Service Subscribe 36 Months (Applies to USG6565E) | Huawei | Áru | Alaptermék |  | 1 | 1 | Nem | db | 12 | 120 |  | 27 | 691058 | EUR | 1794.9562 | Nem | Hálózat biztonsági megoldások - Hálózat biztonsági megoldások | legalább 60 (hatvan), legfeljebb 120 (százhúsz) naptári nap | Önálló egységként csak konzultációt követően rendelhető
0102060102 | DKM0103HNET21 | 88035VQL | AV Update Service Subscribe 12 Months (Applies to USG6585E) | Huawei | Áru | Alaptermék |  | 1 | 1 | Nem | db | 12 | 120 |  | 27 | 332733 | EUR | 864.2418 | Nem | Hálózat biztonsági megoldások - Hálózat biztonsági megoldások | legalább 60 (hatvan), legfeljebb 120 (százhúsz) naptári nap | Önálló egységként csak konzultációt követően rendelhető
0102060102 | DKM0103HNET21 | 88035VQM | AV Update Service Subscribe 36 Months (Applies to USG6585E) | Huawei | Áru | Alaptermék |  | 1 | 1 | Nem | db | 12 | 120 |  | 27 | 895817 | EUR | 2326.7986 | Nem | Hálózat biztonsági megoldások - Hálózat biztonsági megoldások | legalább 60 (hatvan), legfeljebb 120 (százhúsz) naptári nap | Önálló egységként csak konzultációt követően rendelhető
0102060101 | DKM0103HNET21 | 88035VQN | AV Update Service Subscribe 12 Months (Applies to USG6625E) | Huawei | Áru | Alaptermék |  | 1 | 1 | Nem | db | 12 | 120 |  | 27 | 844651 | EUR | 2193.8976 | Nem | Hálózat biztonsági megoldások - Hálózat biztonsági megoldások | legalább 60 (hatvan), legfeljebb 120 (százhúsz) naptári nap | Önálló egységként csak konzultációt követően rendelhető
0102060101 | DKM0103HNET21 | 88035VQP | AV Update Service Subscribe 36 Months (Applies to USG6625E) | Huawei | Áru | Alaptermék |  | 1 | 1 | Nem | db | 12 | 120 |  | 27 | 2278033 | EUR | 5916.9687 | Nem | Hálózat biztonsági megoldások - Hálózat biztonsági megoldások | legalább 60 (hatvan), legfeljebb 120 (százhúsz) naptári nap | Önálló egységként csak konzultációt követően rendelhető
0102060101 | DKM0103HNET21 | 88035VQQ | AV Update Service Subscribe 12 Months (Applies to USG6655E) | Huawei | Áru | Alaptermék |  | 1 | 1 | Nem | db | 12 | 120 |  | 27 | 1791728 | EUR | 4653.8383 | Nem | Hálózat biztonsági megoldások - Hálózat biztonsági megoldások | legalább 60 (hatvan), legfeljebb 120 (százhúsz) naptári nap | Önálló egységként csak konzultációt követően rendelhető
0102060101 | DKM0103HNET21 | 88035VQR | AV Update Service Subscribe 36 Months (Applies to USG6655E) | Huawei | Áru | Alaptermék |  | 1 | 1 | Nem | db | 12 | 120 |  | 27 | 4837520 | EUR | 12564.9873 | Nem | Hálózat biztonsági megoldások - Hálózat biztonsági megoldások | legalább 60 (hatvan), legfeljebb 120 (százhúsz) naptári nap | Önálló egységként csak konzultációt követően rendelhető
0102060102 | DKM0103HNET21 | 88035VRN | URL Update Service Subscribe 12 Months (Applies to USG6525E) | Huawei | Áru | Alaptermék |  | 1 | 1 | Nem | db | 12 | 120 |  | 27 | 81903 | EUR | 212.7342 | Nem | Hálózat biztonsági megoldások - Hálózat biztonsági megoldások | legalább 60 (hatvan), legfeljebb 120 (százhúsz) naptári nap | Önálló egységként csak konzultációt követően rendelhető
0102060102 | DKM0103HNET21 | 88035VRP | URL Update Service Subscribe 36 Months (Applies to USG6525E) | Huawei | Áru | Alaptermék |  | 1 | 1 | Nem | db | 12 | 120 |  | 27 | 220114 | EUR | 571.7243 | Nem | Hálózat biztonsági megoldások - Hálózat biztonsági megoldások | legalább 60 (hatvan), legfeljebb 120 (százhúsz) naptári nap | Önálló egységként csak konzultációt követően rendelhető
0102060102 | DKM0103HNET21 | 88035VRQ | URL Update Service Subscribe 12 Months (Applies to USG6555E) | Huawei | Áru | Alaptermék |  | 1 | 1 | Nem | db | 12 | 120 |  | 27 | 209877 | EUR | 545.1363 | Nem | Hálózat biztonsági megoldások - Hálózat biztonsági megoldások | legalább 60 (hatvan), legfeljebb 120 (százhúsz) naptári nap | Önálló egységként csak konzultációt követően rendelhető
0102060102 | DKM0103HNET21 | 88035VRR | URL Update Service Subscribe 36 Months (Applies to USG6555E) | Huawei | Áru | Alaptermék |  | 1 | 1 | Nem | db | 12 | 120 |  | 27 | 563088 | EUR | 1462.5651 | Nem | Hálózat biztonsági megoldások - Hálózat biztonsági megoldások | legalább 60 (hatvan), legfeljebb 120 (százhúsz) naptári nap | Önálló egységként csak konzultációt követően rendelhető
0102060102 | DKM0103HNET21 | 88035VRS | URL Update Service Subscribe 12 Months (Applies to USG6565E) | Huawei | Áru | Alaptermék |  | 1 | 1 | Nem | db | 12 | 120 |  | 27 | 255949 | EUR | 664.8016 | Nem | Hálózat biztonsági megoldások - Hálózat biztonsági megoldások | legalább 60 (hatvan), legfeljebb 120 (százhúsz) naptári nap | Önálló egységként csak konzultációt követően rendelhető
0102060102 | DKM0103HNET21 | 88035VRT | URL Update Service Subscribe 36 Months (Applies to USG6565E) | Huawei | Áru | Alaptermék |  | 1 | 1 | Nem | db | 12 | 120 |  | 27 | 691058 | EUR | 1794.9562 | Nem | Hálózat biztonsági megoldások - Hálózat biztonsági megoldások | legalább 60 (hatvan), legfeljebb 120 (százhúsz) naptári nap | Önálló egységként csak konzultációt követően rendelhető
0102060102 | DKM0103HNET21 | 88035VRU | URL Update Service Subscribe 12 Months (Applies to USG6585E) | Huawei | Áru | Alaptermék |  | 1 | 1 | Nem | db | 12 | 120 |  | 27 | 332733 | EUR | 864.2418 | Nem | Hálózat biztonsági megoldások - Hálózat biztonsági megoldások | legalább 60 (hatvan), legfeljebb 120 (százhúsz) naptári nap | Önálló egységként csak konzultációt követően rendelhető
0102060102 | DKM0103HNET21 | 88035VRV | URL Update Service Subscribe 36 Months (Applies to USG6585E) | Huawei | Áru | Alaptermék |  | 1 | 1 | Nem | db | 12 | 120 |  | 27 | 895817 | EUR | 2326.7986 | Nem | Hálózat biztonsági megoldások - Hálózat biztonsági megoldások | legalább 60 (hatvan), legfeljebb 120 (százhúsz) naptári nap | Önálló egységként csak konzultációt követően rendelhető
0102060101 | DKM0103HNET21 | 88035VRW | URL Update Service Subscribe 12 Months (Applies to USG6625E) | Huawei | Áru | Alaptermék |  | 1 | 1 | Nem | db | 12 | 120 |  | 27 | 844651 | EUR | 2193.8976 | Nem | Hálózat biztonsági megoldások - Hálózat biztonsági megoldások | legalább 60 (hatvan), legfeljebb 120 (százhúsz) naptári nap | Önálló egységként csak konzultációt követően rendelhető
0102060101 | DKM0103HNET21 | 88035VRX | URL Update Service Subscribe 36 Months (Applies to USG6625E) | Huawei | Áru | Alaptermék |  | 1 | 1 | Nem | db | 12 | 120 |  | 27 | 2278033 | EUR | 5916.9687 | Nem | Hálózat biztonsági megoldások - Hálózat biztonsági megoldások | legalább 60 (hatvan), legfeljebb 120 (százhúsz) naptári nap | Önálló egységként csak konzultációt követően rendelhető
0102060101 | DKM0103HNET21 | 88035VRY | URL Update Service Subscribe 12 Months (Applies to USG6655E) | Huawei | Áru | Alaptermék |  | 1 | 1 | Nem | db | 12 | 120 |  | 27 | 1791728 | EUR | 4653.8383 | Nem | Hálózat biztonsági megoldások - Hálózat biztonsági megoldások | legalább 60 (hatvan), legfeljebb 120 (százhúsz) naptári nap | Önálló egységként csak konzultációt követően rendelhető
0102060101 | DKM0103HNET21 | 88035VSA | URL Update Service Subscribe 36 Months (Applies to USG6655E) | Huawei | Áru | Alaptermék |  | 1 | 1 | Nem | db | 12 | 120 |  | 27 | 4837520 | EUR | 12564.9873 | Nem | Hálózat biztonsági megoldások - Hálózat biztonsági megoldások | legalább 60 (hatvan), legfeljebb 120 (százhúsz) naptári nap | Önálló egységként csak konzultációt követően rendelhető
0102060102 | DKM0103HNET21 | 88035VSV | Cloud Sandbox Inspection 12 Months (Applies to USG6525E) | Huawei | Áru | Alaptermék |  | 1 | 1 | Nem | db | 12 | 120 |  | 27 | 81903 | EUR | 212.7342 | Nem | Hálózat biztonsági megoldások - Hálózat biztonsági megoldások | legalább 60 (hatvan), legfeljebb 120 (százhúsz) naptári nap | Önálló egységként csak konzultációt követően rendelhető
0102060102 | DKM0103HNET21 | 88035VSW | Cloud Sandbox Inspection 36 Months (Applies to USG6525E) | Huawei | Áru | Alaptermék |  | 1 | 1 | Nem | db | 12 | 120 |  | 27 | 220114 | EUR | 571.7243 | Nem | Hálózat biztonsági megoldások - Hálózat biztonsági megoldások | legalább 60 (hatvan), legfeljebb 120 (százhúsz) naptári nap | Önálló egységként csak konzultációt követően rendelhető
0102060102 | DKM0103HNET21 | 88035VSX | Cloud Sandbox Inspection 12 Months (Applies to USG6555E) | Huawei | Áru | Alaptermék |  | 1 | 1 | Nem | db | 12 | 120 |  | 27 | 209877 | EUR | 545.1363 | Nem | Hálózat biztonsági megoldások - Hálózat biztonsági megoldások | legalább 60 (hatvan), legfeljebb 120 (százhúsz) naptári nap | Önálló egységként csak konzultációt követően rendelhető
0102060102 | DKM0103HNET21 | 88035VSY | Cloud Sandbox Inspection 36 Months (Applies to USG6555E) | Huawei | Áru | Alaptermék |  | 1 | 1 | Nem | db | 12 | 120 |  | 27 | 563088 | EUR | 1462.5651 | Nem | Hálózat biztonsági megoldások - Hálózat biztonsági megoldások | legalább 60 (hatvan), legfeljebb 120 (százhúsz) naptári nap | Önálló egységként csak konzultációt követően rendelhető
0102060102 | DKM0103HNET21 | 88035VTA | Cloud Sandbox Inspection 12 Months (Applies to USG6565E) | Huawei | Áru | Alaptermék |  | 1 | 1 | Nem | db | 12 | 120 |  | 27 | 255949 | EUR | 664.8016 | Nem | Hálózat biztonsági megoldások - Hálózat biztonsági megoldások | legalább 60 (hatvan), legfeljebb 120 (százhúsz) naptári nap | Önálló egységként csak konzultációt követően rendelhető
0102060102 | DKM0103HNET21 | 88035VTB | Cloud Sandbox Inspection 36 Months (Applies to USG6565E) | Huawei | Áru | Alaptermék |  | 1 | 1 | Nem | db | 12 | 120 |  | 27 | 691058 | EUR | 1794.9562 | Nem | Hálózat biztonsági megoldások - Hálózat biztonsági megoldások | legalább 60 (hatvan), legfeljebb 120 (százhúsz) naptári nap | Önálló egységként csak konzultációt követően rendelhető
0102060102 | DKM0103HNET21 | 88035VTC | Cloud Sandbox Inspection 12 Months (Applies to USG6585E) | Huawei | Áru | Alaptermék |  | 1 | 1 | Nem | db | 12 | 120 |  | 27 | 332733 | EUR | 864.2418 | Nem | Hálózat biztonsági megoldások - Hálózat biztonsági megoldások | legalább 60 (hatvan), legfeljebb 120 (százhúsz) naptári nap | Önálló egységként csak konzultációt követően rendelhető
0102060102 | DKM0103HNET21 | 88035VTD | Cloud Sandbox Inspection 36 Months (Applies to USG6585E) | Huawei | Áru | Alaptermék |  | 1 | 1 | Nem | db | 12 | 120 |  | 27 | 895817 | EUR | 2326.7986 | Nem | Hálózat biztonsági megoldások - Hálózat biztonsági megoldások | legalább 60 (hatvan), legfeljebb 120 (százhúsz) naptári nap | Önálló egységként csak konzultációt követően rendelhető
0102060101 | DKM0103HNET21 | 88035VTE | Cloud Sandbox Inspection 12 Months (Applies to USG6625E) | Huawei | Áru | Alaptermék |  | 1 | 1 | Nem | db | 12 | 120 |  | 27 | 844651 | EUR | 2193.8976 | Nem | Hálózat biztonsági megoldások - Hálózat biztonsági megoldások | legalább 60 (hatvan), legfeljebb 120 (százhúsz) naptári nap | Önálló egységként csak konzultációt követően rendelhető
0102060101 | DKM0103HNET21 | 88035VTF | Cloud Sandbox Inspection 36 Months (Applies to USG6625E) | Huawei | Áru | Alaptermék |  | 1 | 1 | Nem | db | 12 | 120 |  | 27 | 2278033 | EUR | 5916.9687 | Nem | Hálózat biztonsági megoldások - Hálózat biztonsági megoldások | legalább 60 (hatvan), legfeljebb 120 (százhúsz) naptári nap | Önálló egységként csak konzultációt követően rendelhető
0102060101 | DKM0103HNET21 | 88035VTG | Cloud Sandbox Inspection 12 Months (Applies to USG6655E) | Huawei | Áru | Alaptermék |  | 1 | 1 | Nem | db | 12 | 120 |  | 27 | 1791728 | EUR | 4653.8383 | Nem | Hálózat biztonsági megoldások - Hálózat biztonsági megoldások | legalább 60 (hatvan), legfeljebb 120 (százhúsz) naptári nap | Önálló egységként csak konzultációt követően rendelhető
0102060101 | DKM0103HNET21 | 88035VTH | Cloud Sandbox Inspection 36 Months (Applies to USG6655E) | Huawei | Áru | Alaptermék |  | 1 | 1 | Nem | db | 12 | 120 |  | 27 | 4837520 | EUR | 12564.9873 | Nem | Hálózat biztonsági megoldások - Hálózat biztonsági megoldások | legalább 60 (hatvan), legfeljebb 120 (százhúsz) naptári nap | Önálló egységként csak konzultációt követően rendelhető
0102060102 | DKM0103HNET21 | 88035VTT | Flow Probe Function (Applies to USG6525E) | Huawei | Áru | Alaptermék |  | 1 | 1 | Nem | db | 12 | 120 |  | 27 | 81903 | EUR | 212.7342 | Nem | Hálózat biztonsági megoldások - Hálózat biztonsági megoldások | legalább 60 (hatvan), legfeljebb 120 (százhúsz) naptári nap | Önálló egységként csak konzultációt követően rendelhető
0102060102 | DKM0103HNET21 | 88035VTU | Flow Probe Function (Applies to USG6555E) | Huawei | Áru | Alaptermék |  | 1 | 1 | Nem | db | 12 | 120 |  | 27 | 209877 | EUR | 545.1363 | Nem | Hálózat biztonsági megoldások - Hálózat biztonsági megoldások | legalább 60 (hatvan), legfeljebb 120 (százhúsz) naptári nap | Önálló egységként csak konzultációt követően rendelhető
0102060102 | DKM0103HNET21 | 88035VTV | Flow Probe Function (Applies to USG6565E) | Huawei | Áru | Alaptermék |  | 1 | 1 | Nem | db | 12 | 120 |  | 27 | 255949 | EUR | 664.8016 | Nem | Hálózat biztonsági megoldások - Hálózat biztonsági megoldások | legalább 60 (hatvan), legfeljebb 120 (százhúsz) naptári nap | Önálló egységként csak konzultációt követően rendelhető
0102060102 | DKM0103HNET21 | 88035VTW | Flow Probe Function (Applies to USG6585E) | Huawei | Áru | Alaptermék |  | 1 | 1 | Nem | db | 12 | 120 |  | 27 | 332733 | EUR | 864.2418 | Nem | Hálózat biztonsági megoldások - Hálózat biztonsági megoldások | legalább 60 (hatvan), legfeljebb 120 (százhúsz) naptári nap | Önálló egységként csak konzultációt követően rendelhető
0102060101 | DKM0103HNET21 | 88035VTX | Flow Probe Function (Applies to USG6625E) | Huawei | Áru | Alaptermék |  | 1 | 1 | Nem | db | 12 | 120 |  | 27 | 844651 | EUR | 2193.8976 | Nem | Hálózat biztonsági megoldások - Hálózat biztonsági megoldások | legalább 60 (hatvan), legfeljebb 120 (százhúsz) naptári nap | Önálló egységként csak konzultációt követően rendelhető
0102060101 | DKM0103HNET21 | 88035VTY | Flow Probe Function (Applies to USG6655E) | Huawei | Áru | Alaptermék |  | 1 | 1 | Nem | db | 12 | 120 |  | 27 | 1791728 | EUR | 4653.8383 | Nem | Hálózat biztonsági megoldások - Hálózat biztonsági megoldások | legalább 60 (hatvan), legfeljebb 120 (százhúsz) naptári nap | Önálló egységként csak konzultációt követően rendelhető
0102010102 | DKM0103HNET21 | 88035VWK | N1-CloudCampus,Foundation,S67XX-H Series,Per Device | Huawei | Áru | Alaptermék |  | 1 | 1 | Nem | db | 12 | 120 |  | 27 | 511897 | EUR | 1329.6031 | Nem | LAN aktív eszközök - Menedzselhető switch-ek | legalább 60 (hatvan), legfeljebb 120 (százhúsz) naptári nap | Önálló egységként csak konzultációt követően rendelhető
0102010102 | DKM0103HNET21 | 88035VWL | N1-CloudCampus,Advanced,S67XX-H Series,Per Device | Huawei | Áru | Alaptermék |  | 1 | 1 | Nem | db | 12 | 120 |  | 27 | 1023792 | EUR | 2659.2008 | Nem | LAN aktív eszközök - Menedzselhető switch-ek | legalább 60 (hatvan), legfeljebb 120 (százhúsz) naptári nap | Önálló egységként csak konzultációt követően rendelhető
0102010102 | DKM0103HNET21 | 88035VWM | N1-Upgrade-Foundation to Advanced,S67XX-H,Per Device | Huawei | Áru | Alaptermék |  | 1 | 1 | Nem | db | 12 | 120 |  | 27 | 511897 | EUR | 1329.6031 | Nem | LAN aktív eszközök - Menedzselhető switch-ek | legalább 60 (hatvan), legfeljebb 120 (százhúsz) naptári nap | Önálló egységként csak konzultációt követően rendelhető
0102010102 | DKM0103HNET21 | 88035VWN | N1-CloudCampus,Foundation,S67XX-S Series,Per Device | Huawei | Áru | Alaptermék |  | 1 | 1 | Nem | db | 12 | 120 |  | 27 | 225235 | EUR | 585.0266 | Nem | LAN aktív eszközök - Menedzselhető switch-ek | legalább 60 (hatvan), legfeljebb 120 (százhúsz) naptári nap | Önálló egységként csak konzultációt követően rendelhető
0102010102 | DKM0103HNET21 | 88035VWP | N1-CloudCampus,Advanced,S67XX-S Series,Per Device | Huawei | Áru | Alaptermék |  | 1 | 1 | Nem | db | 12 | 120 |  | 27 | 563088 | EUR | 1462.5651 | Nem | LAN aktív eszközök - Menedzselhető switch-ek | legalább 60 (hatvan), legfeljebb 120 (százhúsz) naptári nap | Önálló egységként csak konzultációt követően rendelhető
0102010102 | DKM0103HNET21 | 88035VWQ | N1-Upgrade-Foundation to Advanced,S67XX-S,Per Device | Huawei | Áru | Alaptermék |  | 1 | 1 | Nem | db | 12 | 120 |  | 27 | 337851 | EUR | 877.5357 | Nem | LAN aktív eszközök - Menedzselhető switch-ek | legalább 60 (hatvan), legfeljebb 120 (százhúsz) naptári nap | Önálló egységként csak konzultációt követően rendelhető
0102010102 | DKM0103HNET21 | 88035VWR | N1-CloudCampus,Foundation,S57XX-H Series,Per Device | Huawei | Áru | Alaptermék |  | 1 | 1 | Nem | db | 12 | 120 |  | 27 | 281544 | EUR | 731.2826 | Nem | LAN aktív eszközök - Menedzselhető switch-ek | legalább 60 (hatvan), legfeljebb 120 (százhúsz) naptári nap | Önálló egységként csak konzultációt követően rendelhető
0102010102 | DKM0103HNET21 | 88035VWS | N1-CloudCampus,Advanced,S57XX-H Series,Per Device | Huawei | Áru | Alaptermék |  | 1 | 1 | Nem | db | 12 | 120 |  | 27 | 563088 | EUR | 1462.5651 | Nem | LAN aktív eszközök - Menedzselhető switch-ek | legalább 60 (hatvan), legfeljebb 120 (százhúsz) naptári nap | Önálló egységként csak konzultációt követően rendelhető
0102010102 | DKM0103HNET21 | 88035VWU | N1-Upgrade-Foundation to Advanced,S57XX-H,Per Device | Huawei | Áru | Alaptermék |  | 1 | 1 | Nem | db | 12 | 120 |  | 27 | 281544 | EUR | 731.2826 | Nem | LAN aktív eszközök - Menedzselhető switch-ek | legalább 60 (hatvan), legfeljebb 120 (százhúsz) naptári nap | Önálló egységként csak konzultációt követően rendelhető
0102010102 | DKM0103HNET21 | 88035VWV | N1-CloudCampus,Foundation,S57XX-S Series,Per Device | Huawei | Áru | Alaptermék |  | 1 | 1 | Nem | db | 12 | 120 |  | 27 | 140727 | EUR | 365.5249 | Nem | LAN aktív eszközök - Menedzselhető switch-ek | legalább 60 (hatvan), legfeljebb 120 (százhúsz) naptári nap | Önálló egységként csak konzultációt követően rendelhető
0102010102 | DKM0103HNET21 | 88035VWW | N1-CloudCampus,Advanced,S57XX-S Series,Per Device | Huawei | Áru | Alaptermék |  | 1 | 1 | Nem | db | 12 | 120 |  | 27 | 353123 | EUR | 917.2015 | Nem | LAN aktív eszközök - Menedzselhető switch-ek | legalább 60 (hatvan), legfeljebb 120 (százhúsz) naptári nap | Önálló egységként csak konzultációt követően rendelhető
0102010102 | DKM0103HNET21 | 88035VWX | N1-Upgrade-Foundation to Advanced,S57XX-S,Per Device | Huawei | Áru | Alaptermék |  | 1 | 1 | Nem | db | 12 | 120 |  | 27 | 212395 | EUR | 551.6766 | Nem | LAN aktív eszközök - Menedzselhető switch-ek | legalább 60 (hatvan), legfeljebb 120 (százhúsz) naptári nap | Önálló egységként csak konzultációt követően rendelhető
0102060102 | DKM0103HNET21 | 88035VYG | Threat Protection Subscription 12 Months (Applies to USG6525E) | Huawei | Áru | Alaptermék |  | 1 | 1 | Nem | db | 12 | 120 |  | 27 | 163806 | EUR | 425.4711 | Nem | Hálózat biztonsági megoldások - Hálózat biztonsági megoldások | legalább 60 (hatvan), legfeljebb 120 (százhúsz) naptári nap | Önálló egységként csak konzultációt követően rendelhető
0102060102 | DKM0103HNET21 | 88035VYM | Threat Protection Subscription 36 Months (Applies to USG6525E) | Huawei | Áru | Alaptermék |  | 1 | 1 | Nem | db | 12 | 120 |  | 27 | 435113 | EUR | 1130.163 | Nem | Hálózat biztonsági megoldások - Hálózat biztonsági megoldások | legalább 60 (hatvan), legfeljebb 120 (százhúsz) naptári nap | Önálló egységként csak konzultációt követően rendelhető
0102060102 | DKM0103HNET21 | 88035VYN | Threat Protection Subscription 12 Months (Applies to USG6555E) | Huawei | Áru | Alaptermék |  | 1 | 1 | Nem | db | 12 | 120 |  | 27 | 409518 | EUR | 1063.682 | Nem | Hálózat biztonsági megoldások - Hálózat biztonsági megoldások | legalább 60 (hatvan), legfeljebb 120 (százhúsz) naptári nap | Önálló egységként csak konzultációt követően rendelhető
0102060102 | DKM0103HNET21 | 88035VYP | Threat Protection Subscription 36 Months (Applies to USG6555E) | Huawei | Áru | Alaptermék |  | 1 | 1 | Nem | db | 12 | 120 |  | 27 | 1100577 | EUR | 2858.6409 | Nem | Hálózat biztonsági megoldások - Hálózat biztonsági megoldások | legalább 60 (hatvan), legfeljebb 120 (százhúsz) naptári nap | Önálló egységként csak konzultációt követően rendelhető
0102060102 | DKM0103HNET21 | 88035VYQ | Threat Protection Subscription 12 Months (Applies to USG6565E) | Huawei | Áru | Alaptermék |  | 1 | 1 | Nem | db | 12 | 120 |  | 27 | 486302 | EUR | 1263.1222 | Nem | Hálózat biztonsági megoldások - Hálózat biztonsági megoldások | legalább 60 (hatvan), legfeljebb 120 (százhúsz) naptári nap | Önálló egységként csak konzultációt követően rendelhető
0102060102 | DKM0103HNET21 | 88035VYR | Threat Protection Subscription 36 Months (Applies to USG6565E) | Huawei | Áru | Alaptermék |  | 1 | 1 | Nem | db | 12 | 120 |  | 27 | 1305335 | EUR | 3390.4805 | Nem | Hálózat biztonsági megoldások - Hálózat biztonsági megoldások | legalább 60 (hatvan), legfeljebb 120 (százhúsz) naptári nap | Önálló egységként csak konzultációt követően rendelhető
0102060102 | DKM0103HNET21 | 88035VYS | Threat Protection Subscription 12 Months (Applies to USG6585E) | Huawei | Áru | Alaptermék |  | 1 | 1 | Nem | db | 12 | 120 |  | 27 | 665464 | EUR | 1728.478 | Nem | Hálózat biztonsági megoldások - Hálózat biztonsági megoldások | legalább 60 (hatvan), legfeljebb 120 (százhúsz) naptári nap | Önálló egységként csak konzultációt követően rendelhető
0102060102 | DKM0103HNET21 | 88035VYT | Threat Protection Subscription 36 Months (Applies to USG6585E) | Huawei | Áru | Alaptermék |  | 1 | 1 | Nem | db | 12 | 120 |  | 27 | 1791638 | EUR | 4653.6055 | Nem | Hálózat biztonsági megoldások - Hálózat biztonsági megoldások | legalább 60 (hatvan), legfeljebb 120 (százhúsz) naptári nap | Önálló egységként csak konzultációt követően rendelhető
0102060101 | DKM0103HNET21 | 88035VYU | Threat Protection Subscription 12 Months (Applies to USG6625E) | Huawei | Áru | Alaptermék |  | 1 | 1 | Nem | db | 12 | 120 |  | 27 | 1663768 | EUR | 4321.4749 | Nem | Hálózat biztonsági megoldások - Hálózat biztonsági megoldások | legalább 60 (hatvan), legfeljebb 120 (százhúsz) naptári nap | Önálló egységként csak konzultációt követően rendelhető
0102060101 | DKM0103HNET21 | 88035VYV | Threat Protection Subscription 36 Months (Applies to USG6625E) | Huawei | Áru | Alaptermék |  | 1 | 1 | Nem | db | 12 | 120 |  | 27 | 4504709 | EUR | 11700.5432 | Nem | Hálózat biztonsági megoldások - Hálózat biztonsági megoldások | legalább 60 (hatvan), legfeljebb 120 (százhúsz) naptári nap | Önálló egységként csak konzultációt követően rendelhető
0102060101 | DKM0103HNET21 | 88035VYW | Threat Protection Subscription 12 Months (Applies to USG6655E) | Huawei | Áru | Alaptermék |  | 1 | 1 | Nem | db | 12 | 120 |  | 27 | 3583166 | EUR | 9306.9255 | Nem | Hálózat biztonsági megoldások - Hálózat biztonsági megoldások | legalább 60 (hatvan), legfeljebb 120 (százhúsz) naptári nap | Önálló egységként csak konzultációt követően rendelhető
0102060101 | DKM0103HNET21 | 88035VYX | Threat Protection Subscription 36 Months (Applies to USG6655E) | Huawei | Áru | Alaptermék |  | 1 | 1 | Nem | db | 12 | 120 |  | 27 | 9674751 | EUR | 25129.2235 | Nem | Hálózat biztonsági megoldások - Hálózat biztonsági megoldások | legalább 60 (hatvan), legfeljebb 120 (százhúsz) naptári nap | Önálló egységként csak konzultációt követően rendelhető
0102020201 | DKM0103HNET21 | 88035WBB | NetEngine40E SRv6 Function License(per 25GE) | Huawei | Áru | Alaptermék |  | 1 | 1 | Nem | db | 12 | 120 |  | 27 | 1561285 | EUR | 4055.2849 | Nem | WAN eszközök - Gerinchálózati útválasztók | legalább 60 (hatvan), legfeljebb 120 (százhúsz) naptári nap | Önálló egységként csak konzultációt követően rendelhető
0102020201 | DKM0103HNET21 | 88035WBD | NetEngine40E SRv6 Function License(per 50GE) | Huawei | Áru | Alaptermék |  | 1 | 1 | Nem | db | 12 | 120 |  | 27 | 3096973 | EUR | 8044.086 | Nem | WAN eszközök - Gerinchálózati útválasztók | legalább 60 (hatvan), legfeljebb 120 (százhúsz) naptári nap | Önálló egységként csak konzultációt követően rendelhető
0102020201 | DKM0103HNET21 | 88035WBE | NetEngine40E SRv6 Function License(per 100GE) | Huawei | Áru | Alaptermék |  | 1 | 1 | Nem | db | 12 | 120 |  | 27 | 6193944 | EUR | 16088.1665 | Nem | WAN eszközök - Gerinchálózati útválasztók | legalább 60 (hatvan), legfeljebb 120 (százhúsz) naptári nap | Önálló egységként csak konzultációt követően rendelhető
0102060101 | DKM0103HNET21 | 88035WBR | N1-USG6525E Foundation, Per Device | Huawei | Áru | Alaptermék |  | 1 | 1 | Nem | db | 12 | 120 |  | 27 | 28154 | EUR | 73.1266 | Nem | Hálózat biztonsági megoldások - Hálózat biztonsági megoldások | legalább 60 (hatvan), legfeljebb 120 (százhúsz) naptári nap | Önálló egységként csak konzultációt követően rendelhető
0102060101 | DKM0103HNET21 | 88035WBS | N1-USG6525E Advanced, Per Device | Huawei | Áru | Alaptermék |  | 1 | 1 | Nem | db | 12 | 120 |  | 27 | 66548 | EUR | 172.8522 | Nem | Hálózat biztonsági megoldások - Hálózat biztonsági megoldások | legalább 60 (hatvan), legfeljebb 120 (százhúsz) naptári nap | Önálló egységként csak konzultációt követően rendelhető
0102060102 | DKM0103HNET21 | 88035WBT | N1-USG6555E Foundation, Per Device | Huawei | Áru | Alaptermék |  | 1 | 1 | Nem | db | 12 | 120 |  | 27 | 69107 | EUR | 179.4978 | Nem | Hálózat biztonsági megoldások - Hálózat biztonsági megoldások | legalább 60 (hatvan), legfeljebb 120 (százhúsz) naptári nap | Önálló egységként csak konzultációt követően rendelhető
0102060102 | DKM0103HNET21 | 88035WBU | N1-USG6555E Advanced, Per Device | Huawei | Áru | Alaptermék |  | 1 | 1 | Nem | db | 12 | 120 |  | 27 | 174046 | EUR | 452.0674 | Nem | Hálózat biztonsági megoldások - Hálózat biztonsági megoldások | legalább 60 (hatvan), legfeljebb 120 (százhúsz) naptári nap | Önálló egységként csak konzultációt követően rendelhető
0102060102 | DKM0103HNET21 | 88035WBV | N1-USG6565E Foundation, Per Device | Huawei | Áru | Alaptermék |  | 1 | 1 | Nem | db | 12 | 120 |  | 27 | 81903 | EUR | 212.7342 | Nem | Hálózat biztonsági megoldások - Hálózat biztonsági megoldások | legalább 60 (hatvan), legfeljebb 120 (százhúsz) naptári nap | Önálló egységként csak konzultációt követően rendelhető
0102060102 | DKM0103HNET21 | 88035WBW | N1-USG6565E Advanced, Per Device | Huawei | Áru | Alaptermék |  | 1 | 1 | Nem | db | 12 | 120 |  | 27 | 204759 | EUR | 531.8424 | Nem | Hálózat biztonsági megoldások - Hálózat biztonsági megoldások | legalább 60 (hatvan), legfeljebb 120 (százhúsz) naptári nap | Önálló egységként csak konzultációt követően rendelhető
0102060102 | DKM0103HNET21 | 88035WBX | N1-USG6585E Foundation, Per Device | Huawei | Áru | Alaptermék |  | 1 | 1 | Nem | db | 12 | 120 |  | 27 | 110057 | EUR | 285.8635 | Nem | Hálózat biztonsági megoldások - Hálózat biztonsági megoldások | legalább 60 (hatvan), legfeljebb 120 (százhúsz) naptári nap | Önálló egységként csak konzultációt követően rendelhető
0102060102 | DKM0103HNET21 | 88035WBY | N1-USG6585E Advanced, Per Device | Huawei | Áru | Alaptermék |  | 1 | 1 | Nem | db | 12 | 120 |  | 27 | 271304 | EUR | 704.6863 | Nem | Hálózat biztonsági megoldások - Hálózat biztonsági megoldások | legalább 60 (hatvan), legfeljebb 120 (százhúsz) naptári nap | Önálló egységként csak konzultációt követően rendelhető
0102060101 | DKM0103HNET21 | 88035WCA | N1-USG6615E Foundation, Per Device | Huawei | Áru | Alaptermék |  | 1 | 1 | Nem | db | 12 | 120 |  | 27 | 184250 | EUR | 478.5722 | Nem | Hálózat biztonsági megoldások - Hálózat biztonsági megoldások | legalább 60 (hatvan), legfeljebb 120 (százhúsz) naptári nap | Önálló egységként csak konzultációt követően rendelhető
0102060101 | DKM0103HNET21 | 88035WCB | N1-USG6615E Advanced, Per Device | Huawei | Áru | Alaptermék |  | 1 | 1 | Nem | db | 12 | 120 |  | 27 | 452937 | EUR | 1176.4605 | Nem | Hálózat biztonsági megoldások - Hálózat biztonsági megoldások | legalább 60 (hatvan), legfeljebb 120 (százhúsz) naptári nap | Önálló egységként csak konzultációt követően rendelhető
0102060101 | DKM0103HNET21 | 88035WCC | N1-USG6625E Foundation, Per Device | Huawei | Áru | Alaptermék |  | 1 | 1 | Nem | db | 12 | 120 |  | 27 | 278842 | EUR | 724.2656 | Nem | Hálózat biztonsági megoldások - Hálózat biztonsági megoldások | legalább 60 (hatvan), legfeljebb 120 (százhúsz) naptári nap | Önálló egységként csak konzultációt követően rendelhető
0102060101 | DKM0103HNET21 | 88035WCD | N1-USG6625E Advanced, Per Device | Huawei | Áru | Alaptermék |  | 1 | 1 | Nem | db | 12 | 120 |  | 27 | 688545 | EUR | 1788.4298 | Nem | Hálózat biztonsági megoldások - Hálózat biztonsági megoldások | legalább 60 (hatvan), legfeljebb 120 (százhúsz) naptári nap | Önálló egységként csak konzultációt követően rendelhető
0102060101 | DKM0103HNET21 | 88035WCE | N1-USG6635E Foundation, Per Device | Huawei | Áru | Alaptermék |  | 1 | 1 | Nem | db | 12 | 120 |  | 27 | 445393 | EUR | 1156.8645 | Nem | Hálózat biztonsági megoldások - Hálózat biztonsági megoldások | legalább 60 (hatvan), legfeljebb 120 (százhúsz) naptári nap | Önálló egységként csak konzultációt követően rendelhető
0102060101 | DKM0103HNET21 | 88035WCF | N1-USG6635E Advanced, Per Device | Huawei | Áru | Alaptermék |  | 1 | 1 | Nem | db | 12 | 120 |  | 27 | 1097960 | EUR | 2851.8429 | Nem | Hálózat biztonsági megoldások - Hálózat biztonsági megoldások | legalább 60 (hatvan), legfeljebb 120 (százhúsz) naptári nap | Önálló egységként csak konzultációt követően rendelhető
0102060101 | DKM0103HNET21 | 88035WCG | N1-USG6655E Foundation, Per Device | Huawei | Áru | Alaptermék |  | 1 | 1 | Nem | db | 12 | 120 |  | 27 | 598887 | EUR | 1555.5509 | Nem | Hálózat biztonsági megoldások - Hálózat biztonsági megoldások | legalább 60 (hatvan), legfeljebb 120 (százhúsz) naptári nap | Önálló egységként csak konzultációt követően rendelhető
0102060101 | DKM0103HNET21 | 88035WCH | N1-USG6655E Advanced, Per Device | Huawei | Áru | Alaptermék |  | 1 | 1 | Nem | db | 12 | 120 |  | 27 | 1474295 | EUR | 3829.3371 | Nem | Hálózat biztonsági megoldások - Hálózat biztonsági megoldások | legalább 60 (hatvan), legfeljebb 120 (százhúsz) naptári nap | Önálló egységként csak konzultációt követően rendelhető
0102010201 | DKM0103HNET21 | 88035WCR | N1-CloudCampus,Foundation,S127E Series,Per Device | Huawei | Áru | Alaptermék |  | 1 | 1 | Nem | db | 12 | 120 |  | 27 | 2047583 | EUR | 5318.3987 | Nem | LAN aktív eszközök - Moduláris switch-ek | legalább 60 (hatvan), legfeljebb 120 (százhúsz) naptári nap | Önálló egységként csak konzultációt követően rendelhető
0102010201 | DKM0103HNET21 | 88035WCT | N1-Upgrade-Foundation to Advanced,S127E,Per Device | Huawei | Áru | Alaptermék |  | 1 | 1 | Nem | db | 12 | 120 |  | 27 | 2047583 | EUR | 5318.3987 | Nem | LAN aktív eszközök - Moduláris switch-ek | legalább 60 (hatvan), legfeljebb 120 (százhúsz) naptári nap | Önálló egységként csak konzultációt követően rendelhető
0102010201 | DKM0103HNET21 | 88035WCS | N1-CloudCampus,Advanced,S127E Series,Per Device | Huawei | Áru | Alaptermék |  | 1 | 1 | Nem | db | 12 | 120 |  | 27 | 4095170 | EUR | 10636.8058 | Nem | LAN aktív eszközök - Moduláris switch-ek | legalább 60 (hatvan), legfeljebb 120 (százhúsz) naptári nap | Önálló egységként csak konzultációt követően rendelhető
0102050101 | DKM0103HNET21 | 88035WEY | AirEngine Access Controller AP Resource License(1 AP) | Huawei | Áru | Alaptermék |  | 1 | 1 | Nem | db | 12 | 120 |  | 27 | 38391 | EUR | 99.7173 | Nem | Vezeték nélküli megoldások - Vezeték nélküli vezérlők (Wireless Controllers) | legalább 60 (hatvan), legfeljebb 120 (százhúsz) naptári nap | Önálló egységként csak konzultációt követően rendelhető
0102070101 | DKM0103HNET21 | 88035WMY | Big Data Analysis License | Huawei | Áru | Alaptermék |  | 1 | 1 | Nem | db | 12 | 120 |  | 27 | 3923684 | EUR | 10191.3868 | Nem | Hálózat menedzsment megoldások - SNMP menedzselhető szoftverek | legalább 60 (hatvan), legfeljebb 120 (százhúsz) naptári nap | Önálló egységként csak konzultációt követően rendelhető
0102020201 | DKM0103HNET21 | 88035WQV | NetEngine40E 50G MACsec RTU(per 50G) | Huawei | Áru | Alaptermék |  | 1 | 1 | Nem | db | 12 | 120 |  | 27 | 4504686 | EUR | 11700.4822 | Nem | WAN eszközök - Gerinchálózati útválasztók | legalább 60 (hatvan), legfeljebb 120 (százhúsz) naptári nap | Önálló egységként csak konzultációt követően rendelhető
0102020201 | DKM0103HNET21 | 88035WQW | NetEngine40E 25G MACsec RTU(per 25G) | Huawei | Áru | Alaptermék |  | 1 | 1 | Nem | db | 12 | 120 |  | 27 | 2252343 | EUR | 5850.2411 | Nem | WAN eszközök - Gerinchálózati útválasztók | legalább 60 (hatvan), legfeljebb 120 (százhúsz) naptári nap | Önálló egységként csak konzultációt követően rendelhető
0102020201 | DKM0103HNET21 | 88035WQX | NetEngine40E 10G MACsec RTU(per 10G) | Huawei | Áru | Alaptermék |  | 1 | 1 | Nem | db | 12 | 120 |  | 27 | 844628 | EUR | 2193.8394 | Nem | WAN eszközök - Gerinchálózati útválasztók | legalább 60 (hatvan), legfeljebb 120 (százhúsz) naptári nap | Önálló egységként csak konzultációt követően rendelhető
0102020201 | DKM0103HNET21 | 88035WRG | NetEngine40E 1G MACsec RTU(per 1G) | Huawei | Áru | Alaptermék |  | 1 | 1 | Nem | db | 12 | 120 |  | 27 | 127975 | EUR | 332.4022 | Nem | WAN eszközök - Gerinchálózati útválasztók | legalább 60 (hatvan), legfeljebb 120 (százhúsz) naptári nap | Önálló egységként csak konzultációt követően rendelhető
0102010102 | DKM0103HNET21 | 88035WTA | S67XX-H Series Basic SW,Per Device | Huawei | Áru | Alaptermék |  | 1 | 1 | Nem | db | 12 | 120 |  | 27 | 486302 | EUR | 1263.1222 | Nem | LAN aktív eszközök - Menedzselhető switch-ek | legalább 60 (hatvan), legfeljebb 120 (százhúsz) naptári nap | Önálló egységként csak konzultációt követően rendelhető
0102010102 | DKM0103HNET21 | 88035WTB | S67XX-S Series Basic SW,Per Device | Huawei | Áru | Alaptermék |  | 1 | 1 | Nem | db | 12 | 120 |  | 27 | 202200 | EUR | 525.194 | Nem | LAN aktív eszközök - Menedzselhető switch-ek | legalább 60 (hatvan), legfeljebb 120 (százhúsz) naptári nap | Önálló egységként csak konzultációt követően rendelhető
0102010102 | DKM0103HNET21 | 88035WTD | S57XX-H Series Basic SW,Per Device | Huawei | Áru | Alaptermék |  | 1 | 1 | Nem | db | 12 | 120 |  | 27 | 255920 | EUR | 664.7267 | Nem | LAN aktív eszközök - Menedzselhető switch-ek | legalább 60 (hatvan), legfeljebb 120 (százhúsz) naptári nap | Önálló egységként csak konzultációt követően rendelhető
0102010102 | DKM0103HNET21 | 88035WTE | S57XX-S Series Basic SW,Per Device | Huawei | Áru | Alaptermék |  | 1 | 1 | Nem | db | 12 | 120 |  | 27 | 127960 | EUR | 332.3634 | Nem | LAN aktív eszközök - Menedzselhető switch-ek | legalább 60 (hatvan), legfeljebb 120 (százhúsz) naptári nap | Önálló egységként csak konzultációt követően rendelhető
0102010201 | DKM0103HNET21 | 88035WUB | S127E Series Basic SW,Per Device | Huawei | Áru | Alaptermék |  | 1 | 1 | Nem | db | 12 | 120 |  | 27 | 1945204 | EUR | 5052.4776 | Nem | LAN aktív eszközök - Moduláris switch-ek | legalább 60 (hatvan), legfeljebb 120 (százhúsz) naptári nap | Önálló egységként csak konzultációt követően rendelhető
0102010201 | DKM0103HNET21 | 88035XAV | S7700 Basic SW,V200R019C00 | Huawei | Áru | Alaptermék |  | 1 | 1 | Nem | db | 12 | 120 |  | 27 | 1151766 | EUR | 2991.6002 | Nem | LAN aktív eszközök - Moduláris switch-ek | legalább 60 (hatvan), legfeljebb 120 (százhúsz) naptári nap | Önálló egységként csak konzultációt követően rendelhető
0102020201 | DKM0103HNET21 | 88035XED | NetEngine40E PPPoE/IPoE Function License for LPUI-402 | Huawei | Áru | Alaptermék |  | 1 | 1 | Nem | db | 12 | 120 |  | 27 | 20475850 | EUR | 53184.0262 | Nem | WAN eszközök - Gerinchálózati útválasztók | legalább 60 (hatvan), legfeljebb 120 (százhúsz) naptári nap | Önálló egységként csak konzultációt követően rendelhető
0102020201 | DKM0103HNET21 | 88035XEY | N1-NetEngine 8000 M1 Series Advanced SW License | Huawei | Áru | Alaptermék |  | 1 | 1 | Nem | db | 12 | 120 |  | 27 | 1117980 | EUR | 2903.8438 | Nem | WAN eszközök - Gerinchálózati útválasztók | legalább 60 (hatvan), legfeljebb 120 (százhúsz) naptári nap | Önálló egységként csak konzultációt követően rendelhető
0102020201 | DKM0103HNET21 | 88035XFA | N1-NetEngine 8000 M1 Series SRv6 Function License | Huawei | Áru | Alaptermék |  | 1 | 1 | Nem | db | 12 | 120 |  | 27 | 604037 | EUR | 1568.9281 | Nem | WAN eszközök - Gerinchálózati útválasztók | legalább 60 (hatvan), legfeljebb 120 (százhúsz) naptári nap | Önálló egységként csak konzultációt követően rendelhető
0102020201 | DKM0103HNET21 | 88035XFB | N1-NetEngine 8000 M1 Series Time Synchronization Function License | Huawei | Áru | Alaptermék |  | 1 | 1 | Nem | db | 12 | 120 |  | 27 | 604037 | EUR | 1568.9281 | Nem | WAN eszközök - Gerinchálózati útválasztók | legalább 60 (hatvan), legfeljebb 120 (százhúsz) naptári nap | Önálló egységként csak konzultációt követően rendelhető
0102020201 | DKM0103HNET21 | 88035XFD | N1-NetEngine 8000 M1 Series IPSec Function License | Huawei | Áru | Alaptermék |  | 1 | 1 | Nem | db | 12 | 120 |  | 27 | 806237 | EUR | 2094.122 | Nem | WAN eszközök - Gerinchálózati útválasztók | legalább 60 (hatvan), legfeljebb 120 (százhúsz) naptári nap | Önálló egységként csak konzultációt követően rendelhető
0102070101 | DKM0103HNET21 | 88035XYB | MPLS Network Optimization Function Package (per 200G port),Perpetual License | Huawei | Áru | Alaptermék |  | 1 | 1 | Nem | db | 12 | 120 |  | 27 | 1023679 | EUR | 2658.907 | Nem | Hálózat menedzsment megoldások - SNMP menedzselhető szoftverek | legalább 60 (hatvan), legfeljebb 120 (százhúsz) naptári nap | Önálló egységként csak konzultációt követően rendelhető
0102070101 | DKM0103HNET21 | 88035XYD | IP Network Optimization Function Package (per 200G port),Perpetual License | Huawei | Áru | Alaptermék |  | 1 | 1 | Nem | db | 12 | 120 |  | 27 | 16585453 | EUR | 43079.0988 | Nem | Hálózat menedzsment megoldások - SNMP menedzselhető szoftverek | legalább 60 (hatvan), legfeljebb 120 (százhúsz) naptári nap | Önálló egységként csak konzultációt követően rendelhető
0102070101 | DKM0103HNET21 | 88035YJL | NCE Disaster Recovery Software Package (Per 20 Equivalent Nes), Perpetual License | Huawei | Áru | Alaptermék |  | 1 | 1 | Nem | db | 12 | 120 |  | 27 | 2457102 | EUR | 6382.0835 | Nem | Hálózat menedzsment megoldások - SNMP menedzselhető szoftverek | legalább 60 (hatvan), legfeljebb 120 (százhúsz) naptári nap | Önálló egységként csak konzultációt követően rendelhető
0102020201 | DKM0103HNET21 | 88035YLU | N1-NetEngine 8000 Series M14 Foundation SW License | Huawei | Áru | Alaptermék |  | 1 | 1 | Nem | db | 12 | 120 |  | 27 | 6667448 | EUR | 17318.0468 | Nem | WAN eszközök - Gerinchálózati útválasztók | legalább 60 (hatvan), legfeljebb 120 (százhúsz) naptári nap | Önálló egységként csak konzultációt követően rendelhető
0102020201 | DKM0103HNET21 | 88035YLV | N1-NetEngine 8000 Series M14 Advanced SW License | Huawei | Áru | Alaptermék |  | 1 | 1 | Nem | db | 12 | 120 |  | 27 | 10667916 | EUR | 27708.8737 | Nem | WAN eszközök - Gerinchálózati útválasztók | legalább 60 (hatvan), legfeljebb 120 (százhúsz) naptári nap | Önálló egységként csak konzultációt követően rendelhető
0102020201 | DKM0103HNET21 | 88035YLW | N1-NetEngine 8000 M14 Series Time Synchronization Function License | Huawei | Áru | Alaptermék |  | 1 | 1 | Nem | db | 12 | 120 |  | 27 | 3637022 | EUR | 9446.8102 | Nem | WAN eszközök - Gerinchálózati útválasztók | legalább 60 (hatvan), legfeljebb 120 (százhúsz) naptári nap | Önálló egységként csak konzultációt követően rendelhető
0102020201 | DKM0103HNET21 | 88035YLX | N1-NetEngine 8000 M14 Series SRv6 Function License | Huawei | Áru | Alaptermék |  | 1 | 1 | Nem | db | 12 | 120 |  | 27 | 3637022 | EUR | 9446.8102 | Nem | WAN eszközök - Gerinchálózati útválasztók | legalább 60 (hatvan), legfeljebb 120 (százhúsz) naptári nap | Önálló egységként csak konzultációt követően rendelhető
0102020201 | DKM0103HNET21 | 88035YLY | N1-NetEngine 8000 M14 Series Port Slicing Function License | Huawei | Áru | Alaptermék |  | 1 | 1 | Nem | db | 12 | 120 |  | 27 | 5786988 | EUR | 15031.1385 | Nem | WAN eszközök - Gerinchálózati útválasztók | legalább 60 (hatvan), legfeljebb 120 (százhúsz) naptári nap | Önálló egységként csak konzultációt követően rendelhető
0102020201 | DKM0103HNET21 | 88035YMA | N1-NetEngine 8000 M14 Series MACSec Function License | Huawei | Áru | Alaptermék |  | 1 | 1 | Nem | db | 12 | 120 |  | 27 | 5786988 | EUR | 15031.1385 | Nem | WAN eszközök - Gerinchálózati útválasztók | legalább 60 (hatvan), legfeljebb 120 (százhúsz) naptári nap | Önálló egységként csak konzultációt követően rendelhető
0102020201 | DKM0103HNET21 | 88035YMB | N1-NetEngine 8000 M14 Series BNG Function License | Huawei | Áru | Alaptermék |  | 1 | 1 | Nem | db | 12 | 120 |  | 27 | 12797407 | EUR | 33240.0177 | Nem | WAN eszközök - Gerinchálózati útválasztók | legalább 60 (hatvan), legfeljebb 120 (százhúsz) naptári nap | Önálló egységként csak konzultációt követően rendelhető
0102020201 | DKM0103HNET21 | 88035YME | N1-NetEngine 8000 M8 Series Foundation SW License | Huawei | Áru | Alaptermék |  | 1 | 1 | Nem | db | 12 | 120 |  | 27 | 3273575 | EUR | 8502.7935 | Nem | WAN eszközök - Gerinchálózati útválasztók | legalább 60 (hatvan), legfeljebb 120 (százhúsz) naptári nap | Önálló egységként csak konzultációt követően rendelhető
0102020201 | DKM0103HNET21 | 88035YMF | N1-NetEngine 8000 M8 Series Advanced SW License | Huawei | Áru | Alaptermék |  | 1 | 1 | Nem | db | 12 | 120 |  | 27 | 6547154 | EUR | 17005.5953 | Nem | WAN eszközök - Gerinchálózati útválasztók | legalább 60 (hatvan), legfeljebb 120 (százhúsz) naptári nap | Önálló egységként csak konzultációt követően rendelhető
0102020201 | DKM0103HNET21 | 88035YMG | N1-NetEngine 8000 M8 Series Time Synchronization Function License | Huawei | Áru | Alaptermék |  | 1 | 1 | Nem | db | 12 | 120 |  | 27 | 3637022 | EUR | 9446.8102 | Nem | WAN eszközök - Gerinchálózati útválasztók | legalább 60 (hatvan), legfeljebb 120 (százhúsz) naptári nap | Önálló egységként csak konzultációt követően rendelhető
0102020201 | DKM0103HNET21 | 88035YMJ | N1-NetEngine 8000 M8 Series SRv6 Function License | Huawei | Áru | Alaptermék |  | 1 | 1 | Nem | db | 12 | 120 |  | 27 | 3273575 | EUR | 8502.7935 | Nem | WAN eszközök - Gerinchálózati útválasztók | legalább 60 (hatvan), legfeljebb 120 (százhúsz) naptári nap | Önálló egységként csak konzultációt követően rendelhető
0102020201 | DKM0103HNET21 | 88035YMK | N1-NetEngine 8000 M8 Series Port Slicing Function License | Huawei | Áru | Alaptermék |  | 1 | 1 | Nem | db | 12 | 120 |  | 27 | 3788032 | EUR | 9839.045 | Nem | WAN eszközök - Gerinchálózati útválasztók | legalább 60 (hatvan), legfeljebb 120 (százhúsz) naptári nap | Önálló egységként csak konzultációt követően rendelhető
0102020201 | DKM0103HNET21 | 88035YML | N1-NetEngine 8000 M8 Series MACSec Function License | Huawei | Áru | Alaptermék |  | 1 | 1 | Nem | db | 12 | 120 |  | 27 | 4064457 | EUR | 10557.0308 | Nem | WAN eszközök - Gerinchálózati útválasztók | legalább 60 (hatvan), legfeljebb 120 (százhúsz) naptári nap | Önálló egységként csak konzultációt követően rendelhető
0102020201 | DKM0103HNET21 | 88035YMT | N1-NetEngine 8000 F1 Series Foundation SW License | Huawei | Áru | Alaptermék |  | 1 | 1 | Nem | db | 12 | 120 |  | 27 | 4568544 | EUR | 11866.348 | Nem | WAN eszközök - Gerinchálózati útválasztók | legalább 60 (hatvan), legfeljebb 120 (százhúsz) naptári nap | Önálló egységként csak konzultációt követően rendelhető
0102020201 | DKM0103HNET21 | 88035YMU | N1-NetEngine 8000 F1 Series Advanced SW License | Huawei | Áru | Alaptermék |  | 1 | 1 | Nem | db | 12 | 120 |  | 27 | 9470189 | EUR | 24597.8938 | Nem | WAN eszközök - Gerinchálózati útválasztók | legalább 60 (hatvan), legfeljebb 120 (százhúsz) naptári nap | Önálló egységként csak konzultációt követően rendelhető
0102020201 | DKM0103HNET21 | 88035YMV | N1-NetEngine 8000 F1 Series Time Synchronization Function License | Huawei | Áru | Alaptermék |  | 1 | 1 | Nem | db | 12 | 120 |  | 27 | 3532084 | EUR | 9174.2434 | Nem | WAN eszközök - Gerinchálózati útválasztók | legalább 60 (hatvan), legfeljebb 120 (százhúsz) naptári nap | Önálló egységként csak konzultációt követően rendelhető
0102020201 | DKM0103HNET21 | 88035YMW | N1-NetEngine 8000 F1 Series SRv6 Function License | Huawei | Áru | Alaptermék |  | 1 | 1 | Nem | db | 12 | 120 |  | 27 | 8180102 | EUR | 21247.0181 | Nem | WAN eszközök - Gerinchálózati útválasztók | legalább 60 (hatvan), legfeljebb 120 (százhúsz) naptári nap | Önálló egységként csak konzultációt követően rendelhető
0102020201 | DKM0103HNET21 | 88035YMX | N1-NetEngine 8000 F1 Series Port Slicing Function License | Huawei | Áru | Alaptermék |  | 1 | 1 | Nem | db | 12 | 120 |  | 27 | 12121703 | EUR | 31484.9435 | Nem | WAN eszközök - Gerinchálózati útválasztók | legalább 60 (hatvan), legfeljebb 120 (százhúsz) naptári nap | Önálló egységként csak konzultációt követően rendelhető
0102010102 | DKM0103HNET21 | 88035YSL | N1-CloudCampus,Foundation,S57XX-L Series,Per Device | Huawei | Áru | Alaptermék |  | 1 | 1 | Nem | db | 12 | 120 |  | 27 | 102380 | EUR | 265.9212 | Nem | LAN aktív eszközök - Menedzselhető switch-ek | legalább 60 (hatvan), legfeljebb 120 (százhúsz) naptári nap | Önálló egységként csak konzultációt követően rendelhető
0102010102 | DKM0103HNET21 | 88035YSM | S57XX-L Series Basic SW,Per Device | Huawei | Áru | Alaptermék |  | 1 | 1 | Nem | db | 12 | 120 |  | 27 | 89659 | EUR | 232.8816 | Nem | LAN aktív eszközök - Menedzselhető switch-ek | legalább 60 (hatvan), legfeljebb 120 (százhúsz) naptári nap | Önálló egységként csak konzultációt követően rendelhető
0102010102 | DKM0103HNET21 | 88035YSN | N1-Upgrade-Foundation to Advanced,S57XX-L,Per Device | Huawei | Áru | Alaptermék |  | 1 | 1 | Nem | db | 12 | 120 |  | 27 | 51189 | EUR | 132.9592 | Nem | LAN aktív eszközök - Menedzselhető switch-ek | legalább 60 (hatvan), legfeljebb 120 (százhúsz) naptári nap | Önálló egységként csak konzultációt követően rendelhető
0102010102 | DKM0103HNET21 | 88035YSP | N1-CloudCampus,Advanced,S57XX-L Series,Per Device | Huawei | Áru | Alaptermék |  | 1 | 1 | Nem | db | 12 | 120 |  | 27 | 153569 | EUR | 398.8804 | Nem | LAN aktív eszközök - Menedzselhető switch-ek | legalább 60 (hatvan), legfeljebb 120 (százhúsz) naptári nap | Önálló egységként csak konzultációt követően rendelhető
0102070101 | DKM0103HNET21 | 88036ABL | NCE Lite System Software Package(per package),Perpetual License | Huawei | Áru | Alaptermék |  | 1 | 1 | Nem | db | 12 | 120 |  | 27 | 799580 | EUR | 2076.8318 | Nem | Hálózat menedzsment megoldások - SNMP menedzselhető szoftverek | legalább 60 (hatvan), legfeljebb 120 (százhúsz) naptári nap | Önálló egységként csak konzultációt követően rendelhető
0102020201 | DKM0103HNET21 | 88036ACB | NetEngine40E PPPoE/IPoE Function License for LPUI-52 | Huawei | Áru | Alaptermék |  | 1 | 1 | Nem | db | 12 | 120 |  | 27 | 1714854 | EUR | 4454.1653 | Nem | WAN eszközök - Gerinchálózati útválasztók | legalább 60 (hatvan), legfeljebb 120 (százhúsz) naptári nap | Önálló egységként csak konzultációt követően rendelhető
0102020201 | DKM0103HNET21 | 88036ACC | NetEngine40E PPPoE/IPoE Function License for LPUI-242 | Huawei | Áru | Alaptermék |  | 1 | 1 | Nem | db | 12 | 120 |  | 27 | 10237925 | EUR | 26592.0131 | Nem | WAN eszközök - Gerinchálózati útválasztók | legalább 60 (hatvan), legfeljebb 120 (százhúsz) naptári nap | Önálló egységként csak konzultációt követően rendelhető
0102070101 | DKM0103HNET21 | 88036ANQ | Basic Function Package for IP Domain Management ( Per 20 Equivalent Nes),Perpetual License | Huawei | Áru | Alaptermék |  | 1 | 1 | Nem | db | 12 | 120 |  | 27 | 8190342 | EUR | 21273.6143 | Nem | Hálózat menedzsment megoldások - SNMP menedzselhető szoftverek | legalább 60 (hatvan), legfeljebb 120 (százhúsz) naptári nap | Önálló egységként csak konzultációt követően rendelhető
0102070101 | DKM0103HNET21 | 88036ANR | Function Package for IP Network Control (per 20 equivalent NEs),Perpetual License | Huawei | Áru | Alaptermék |  | 1 | 1 | Nem | db | 12 | 120 |  | 27 | 17035906 | EUR | 44249.1076 | Nem | Hálózat menedzsment megoldások - SNMP menedzselhető szoftverek | legalább 60 (hatvan), legfeljebb 120 (százhúsz) naptári nap | Önálló egységként csak konzultációt követően rendelhető
0102070101 | DKM0103HNET21 | 88036ANS | Basic Function Package for IP Network Analysis (per 20 equivalent NEs),Perpetual License | Huawei | Áru | Alaptermék |  | 1 | 1 | Nem | db | 12 | 120 |  | 27 | 4914203 | EUR | 12764.1642 | Nem | Hálózat menedzsment megoldások - SNMP menedzselhető szoftverek | legalább 60 (hatvan), legfeljebb 120 (százhúsz) naptári nap | Önálló egységként csak konzultációt követően rendelhető
0102070101 | DKM0103HNET21 | 88036ANT | IP Network What-if Analysis Function Package (per 20 equivalent NEs),Perpetual License | Huawei | Áru | Alaptermék |  | 1 | 1 | Nem | db | 12 | 120 |  | 27 | 4095170 | EUR | 10636.8058 | Nem | Hálózat menedzsment megoldások - SNMP menedzselhető szoftverek | legalább 60 (hatvan), legfeljebb 120 (százhúsz) naptári nap | Önálló egységként csak konzultációt követően rendelhető
0102020201 | DKM0103HNET21 | 88036APJ | NetEngine40E SRv6 Function License(for non-CM board) | Huawei | Áru | Alaptermék |  | 1 | 1 | Nem | db | 12 | 120 |  | 27 | 8446287 | EUR | 21938.4076 | Nem | WAN eszközök - Gerinchálózati útválasztók | legalább 60 (hatvan), legfeljebb 120 (százhúsz) naptári nap | Önálló egységként csak konzultációt követően rendelhető
0102020201 | DKM0103HNET21 | 88036AXR | N1-NetEngine 8000 M14 Series Foundation to Advanced SW License | Huawei | Áru | Alaptermék |  | 1 | 1 | Nem | db | 12 | 120 |  | 27 | 4000468 | EUR | 10390.827 | Nem | WAN eszközök - Gerinchálózati útválasztók | legalább 60 (hatvan), legfeljebb 120 (százhúsz) naptári nap | Önálló egységként csak konzultációt követően rendelhető
0102020201 | DKM0103HNET21 | 88036AXS | N1-NetEngine 8000 M8 Series Foundation to Advanced SW License | Huawei | Áru | Alaptermék |  | 1 | 1 | Nem | db | 12 | 120 |  | 27 | 3273575 | EUR | 8502.7935 | Nem | WAN eszközök - Gerinchálózati útválasztók | legalább 60 (hatvan), legfeljebb 120 (százhúsz) naptári nap | Önálló egységként csak konzultációt követően rendelhető
0102020201 | DKM0103HNET21 | 88036AXU | N1-NetEngine 8000 F1 Series Foundation to Advanced SW License | Huawei | Áru | Alaptermék |  | 1 | 1 | Nem | db | 12 | 120 |  | 27 | 4901355 | EUR | 12730.792 | Nem | WAN eszközök - Gerinchálózati útválasztók | legalább 60 (hatvan), legfeljebb 120 (százhúsz) naptári nap | Önálló egységként csak konzultációt követően rendelhető
0102020201 | DKM0103HNET21 | 88036AXV | N1-NetEngine 8000 M1 Series Foundation to Advanced SW License | Huawei | Áru | Alaptermék |  | 1 | 1 | Nem | db | 12 | 120 |  | 27 | 593287 | EUR | 1541.0043 | Nem | WAN eszközök - Gerinchálózati útválasztók | legalább 60 (hatvan), legfeljebb 120 (százhúsz) naptári nap | Önálló egységként csak konzultációt követően rendelhető
0102020201 | DKM0103HNET21 | 88036AXW | N1-NetEngine 8000 M1 Series Foundation SW License | Huawei | Áru | Alaptermék |  | 1 | 1 | Nem | db | 12 | 120 |  | 27 | 524693 | EUR | 1362.8395 | Nem | WAN eszközök - Gerinchálózati útválasztók | legalább 60 (hatvan), legfeljebb 120 (százhúsz) naptári nap | Önálló egységként csak konzultációt követően rendelhető
0102020201 | DKM0103HNET21 | 88036AYX | N1-NetEngine 8000 M1 Series Port Slicing Function License | Huawei | Áru | Alaptermék |  | 1 | 1 | Nem | db | 12 | 120 |  | 27 | 703857 | EUR | 1828.2009 | Nem | WAN eszközök - Gerinchálózati útválasztók | legalább 60 (hatvan), legfeljebb 120 (százhúsz) naptári nap | Önálló egységként csak konzultációt követően rendelhető
0102020201 | DKM0103HNET21 | 88036BAW | N1-NetEngine 8000 M6 Series Foundation SW License | Huawei | Áru | Alaptermék |  | 1 | 1 | Nem | db | 12 | 120 |  | 27 | 1213193 | EUR | 3151.1501 | Nem | WAN eszközök - Gerinchálózati útválasztók | legalább 60 (hatvan), legfeljebb 120 (százhúsz) naptári nap | Önálló egységként csak konzultációt követően rendelhető
0102020201 | DKM0103HNET21 | 88036BBA | N1-NetEngine 8000 M6 Series Advanced SW License | Huawei | Áru | Alaptermék |  | 1 | 1 | Nem | db | 12 | 120 |  | 27 | 2423829 | EUR | 6295.6601 | Nem | WAN eszközök - Gerinchálózati útválasztók | legalább 60 (hatvan), legfeljebb 120 (százhúsz) naptári nap | Önálló egységként csak konzultációt követően rendelhető
0102020201 | DKM0103HNET21 | 88036BBB | N1-NetEngine 8000 M6 Series Foundation to Advanced SW License | Huawei | Áru | Alaptermék |  | 1 | 1 | Nem | db | 12 | 120 |  | 27 | 1210633 | EUR | 3144.5017 | Nem | WAN eszközök - Gerinchálózati útválasztók | legalább 60 (hatvan), legfeljebb 120 (százhúsz) naptári nap | Önálló egységként csak konzultációt követően rendelhető
0102020201 | DKM0103HNET21 | 88036BBC | N1-NetEngine 8000 M6 Series Time Synchronization Function License | Huawei | Áru | Alaptermék |  | 1 | 1 | Nem | db | 12 | 120 |  | 27 | 1213193 | EUR | 3151.1501 | Nem | WAN eszközök - Gerinchálózati útválasztók | legalább 60 (hatvan), legfeljebb 120 (százhúsz) naptári nap | Önálló egységként csak konzultációt követően rendelhető
0102020201 | DKM0103HNET21 | 88036BBD | N1-NetEngine 8000 M6 Series SRv6 Function License | Huawei | Áru | Alaptermék |  | 1 | 1 | Nem | db | 12 | 120 |  | 27 | 1213193 | EUR | 3151.1501 | Nem | WAN eszközök - Gerinchálózati útválasztók | legalább 60 (hatvan), legfeljebb 120 (százhúsz) naptári nap | Önálló egységként csak konzultációt követően rendelhető
0102020201 | DKM0103HNET21 | 88036BBE | N1-NetEngine 8000 M6 Series IPSec Function License | Huawei | Áru | Alaptermék |  | 1 | 1 | Nem | db | 12 | 120 |  | 27 | 1010996 | EUR | 2625.9644 | Nem | WAN eszközök - Gerinchálózati útválasztók | legalább 60 (hatvan), legfeljebb 120 (százhúsz) naptári nap | Önálló egységként csak konzultációt követően rendelhető
0102020201 | DKM0103HNET21 | 88036BBF | N1-NetEngine 8000 M6 Series MACSec Function License | Huawei | Áru | Alaptermék |  | 1 | 1 | Nem | db | 12 | 120 |  | 27 | 1553604 | EUR | 4035.3342 | Nem | WAN eszközök - Gerinchálózati útválasztók | legalább 60 (hatvan), legfeljebb 120 (százhúsz) naptári nap | Önálló egységként csak konzultációt követően rendelhető
0102020201 | DKM0103HNET21 | 88036BBG | N1-NetEngine 8000 M6 Series Port Slicing Function License | Huawei | Áru | Alaptermék |  | 1 | 1 | Nem | db | 12 | 120 |  | 27 | 1553604 | EUR | 4035.3342 | Nem | WAN eszközök - Gerinchálózati útválasztók | legalább 60 (hatvan), legfeljebb 120 (százhúsz) naptári nap | Önálló egységként csak konzultációt követően rendelhető
0102070101 | DKM0103HNET21 | 88036BFS | Basic Northbound Interface for Manager(Includes SNMP, CORBA, XML, etc.), per 20 equivalent NEs, Perpetual License | Huawei | Áru | Alaptermék |  | 1 | 1 | Nem | db | 12 | 120 |  | 27 | 409518 | EUR | 1063.682 | Nem | Hálózat menedzsment megoldások - SNMP menedzselhető szoftverek | legalább 60 (hatvan), legfeljebb 120 (százhúsz) naptári nap | Önálló egységként csak konzultációt követően rendelhető
0102010102 | DKM0103HNET21 | 88036BGP | N1-CloudEngine 6800 Basic Software Function | Huawei | Áru | Alaptermék |  | 1 | 1 | Nem | db | 12 | 120 |  | 27 | 575965 | EUR | 1496.0121 | Nem | LAN aktív eszközök - Adatközponti switch-ek | legalább 60 (hatvan), legfeljebb 120 (százhúsz) naptári nap | Önálló egységként csak konzultációt követően rendelhető
0102070101 | DKM0103HNET21 | 88036BGX | Value-added open APIs (Includes REST, Kafka, etc.),per 20 equivalent NEs, Perpetual License | Huawei | Áru | Alaptermék |  | 1 | 1 | Nem | db | 12 | 120 |  | 27 | 1228551 | EUR | 3191.0404 | Nem | Hálózat menedzsment megoldások - SNMP menedzselhető szoftverek | legalább 60 (hatvan), legfeljebb 120 (százhúsz) naptári nap | Önálló egységként csak konzultációt követően rendelhető
0102070101 | DKM0103HNET21 | 88036BKX | FabricInsight Value-added Package of Network Health, Per Physical Fixed Device | Huawei | Áru | Alaptermék |  | 1 | 1 | Nem | db | 12 | 120 |  | 27 | 895817 | EUR | 2326.7986 | Nem | Hálózat menedzsment megoldások - SNMP menedzselhető szoftverek | legalább 60 (hatvan), legfeljebb 120 (százhúsz) naptári nap | Önálló egységként csak konzultációt követően rendelhető
0102070101 | DKM0103HNET21 | 88036BNW | Basic Platform and Web Portal Software Package(0-6000 eNEs per site),Perpetual License | Huawei | Áru | Alaptermék |  | 1 | 1 | Nem | db | 12 | 120 |  | 27 | 51189741 | EUR | 132960.3675 | Nem | Hálózat menedzsment megoldások - SNMP menedzselhető szoftverek | legalább 60 (hatvan), legfeljebb 120 (százhúsz) naptári nap | Önálló egységként csak konzultációt követően rendelhető
0102070101 | DKM0103HNET21 | 88036BNX | Basic Platform and Web Portal Software Package(0-15000 eNEs per site),Perpetual License | Huawei | Áru | Alaptermék |  | 1 | 1 | Nem | db | 12 | 120 |  | 27 | 85230832 | EUR | 221378.7856 | Nem | Hálózat menedzsment megoldások - SNMP menedzselhető szoftverek | legalább 60 (hatvan), legfeljebb 120 (százhúsz) naptári nap | Önálló egységként csak konzultációt követően rendelhető
0102070101 | DKM0103HNET21 | 88036BNY | Basic Platform and Web Portal Software Package(0-30000 eNEs per site),Perpetual License | Huawei | Áru | Alaptermék |  | 1 | 1 | Nem | db | 12 | 120 |  | 27 | 136420284 | EUR | 354338.3993 | Nem | Hálózat menedzsment megoldások - SNMP menedzselhető szoftverek | legalább 60 (hatvan), legfeljebb 120 (százhúsz) naptári nap | Önálló egységként csak konzultációt követően rendelhető
0102070101 | DKM0103HNET21 | 88036BRV | Basic Northbound Interface for Manager(Includes SNMP, CORBA, XML, etc.),per 50 equivalent NEs,Perpetual License | Huawei | Áru | Alaptermék |  | 1 | 1 | Nem | db | 12 | 120 |  | 27 | 1279599 | EUR | 3323.6337 | Nem | Hálózat menedzsment megoldások - SNMP menedzselhető szoftverek | legalább 60 (hatvan), legfeljebb 120 (százhúsz) naptári nap | Önálló egységként csak konzultációt követően rendelhető
0102070101 | DKM0103HNET21 | 88036BRW | Value-added open APIs (Includes REST, Kafka, etc.),per 50 equivalent NEs,Perpetual License | Huawei | Áru | Alaptermék |  | 1 | 1 | Nem | db | 12 | 120 |  | 27 | 3839085 | EUR | 9971.6495 | Nem | Hálózat menedzsment megoldások - SNMP menedzselhető szoftverek | legalább 60 (hatvan), legfeljebb 120 (százhúsz) naptári nap | Önálló egységként csak konzultációt követően rendelhető
0102020201 | DKM0103HNET21 | 88036BUN | N1-NetEngine 8000 M14 Series Subscribers Quantity(1k Subscribers) | Huawei | Áru | Alaptermék |  | 1 | 1 | Nem | db | 12 | 120 |  | 27 | 639872 | EUR | 1662.0053 | Nem | WAN eszközök - Gerinchálózati útválasztók | legalább 60 (hatvan), legfeljebb 120 (százhúsz) naptári nap | Önálló egységként csak konzultációt követően rendelhető
0102030201 | DKM0103HNET21 | 88036BUU | OptiX OSN 9800/9600 DWSS20 Dimensions RTU(Right for more than 10 dimensions) | Huawei | Áru | Alaptermék |  | 1 | 1 | Nem | db | 12 | 120 |  | 27 | 51943138 | EUR | 134917.2403 | Nem | Optikai átviteli eszközök - DWDM támogató eszközök | legalább 60 (hatvan), legfeljebb 120 (százhúsz) naptári nap | Önálló egységként csak konzultációt követően rendelhető
0102020201 | DKM0103HNET21 | 88036BVP | VSUI-400 20Gbps Capacity RTU for CGN | Huawei | Áru | Alaptermék |  | 1 | 1 | Nem | db | 12 | 120 |  | 27 | 7678444 | EUR | 19944.0112 | Nem | WAN eszközök - Gerinchálózati útválasztók | legalább 60 (hatvan), legfeljebb 120 (százhúsz) naptári nap | Önálló egységként csak konzultációt követően rendelhető
0102020201 | DKM0103HNET21 | 88036BWJ | NetEngine40E Base SW,VRP8,V800R012 | Huawei | Áru | Alaptermék |  | 1 | 1 | Nem | db | 12 | 120 |  | 27 | 4607065 | EUR | 11966.4034 | Nem | WAN eszközök - Gerinchálózati útválasztók | legalább 60 (hatvan), legfeljebb 120 (százhúsz) naptári nap | Önálló egységként csak konzultációt követően rendelhető
0102020201 | DKM0103HNET21 | 88036BYC | N1-NetEngine 8000 M14 Series IPSec Function License | Huawei | Áru | Alaptermék |  | 1 | 1 | Nem | db | 12 | 120 |  | 27 | 1213193 | EUR | 3151.1501 | Nem | WAN eszközök - Gerinchálózati útválasztók | legalább 60 (hatvan), legfeljebb 120 (százhúsz) naptári nap | Önálló egységként csak konzultációt követően rendelhető
0102030201 | DKM0103HNET21 | 88036CBM | WSDM9 Dimensions RTU(Right for more than 4 dimensions) | Huawei | Áru | Alaptermék |  | 1 | 1 | Nem | db | 12 | 120 |  | 27 | 8062367 | EUR | 20941.2122 | Nem | Optikai átviteli eszközök - DWDM támogató eszközök | legalább 60 (hatvan), legfeljebb 120 (százhúsz) naptári nap | Önálló egységként csak konzultációt követően rendelhető
0102020201 | DKM0103HNET21 | 88036CBQ | NetEngine40E PPPoE/IPoE Function License for LPUF-1T | Huawei | Áru | Alaptermék |  | 1 | 1 | Nem | db | 12 | 120 |  | 27 | 40951700 | EUR | 106368.0523 | Nem | WAN eszközök - Gerinchálózati útválasztók | legalább 60 (hatvan), legfeljebb 120 (százhúsz) naptári nap | Önálló egységként csak konzultációt követően rendelhető
0102030201 | DKM0103HNET21 | 88036CED | OptiXtrans E9624-Basic Software Package,V100R019 (Per Subrack) | Huawei | Áru | Alaptermék |  | 1 | 1 | Nem | db | 12 | 120 |  | 27 | 1977966 | EUR | 5137.5734 | Nem | Optikai átviteli eszközök - DWDM támogató eszközök | legalább 60 (hatvan), legfeljebb 120 (százhúsz) naptári nap | Önálló egységként csak konzultációt követően rendelhető
0102030201 | DKM0103HNET21 | 88036CEE | OptiXtrans E9624-Software Update Fee (per Subrack,R(n)->R(n+1)) | Huawei | Áru | Alaptermék |  | 1 | 1 | Nem | db | 12 | 120 |  | 27 | 601989 | EUR | 1563.6071 | Nem | Optikai átviteli eszközök - DWDM támogató eszközök | legalább 60 (hatvan), legfeljebb 120 (százhúsz) naptári nap | Önálló egységként csak konzultációt követően rendelhető
0102030201 | DKM0103HNET21 | 88036CEF | OptiXtrans E9612-Basic Software Package,V100R019 (Per Subrack) | Huawei | Áru | Alaptermék |  | 1 | 1 | Nem | db | 12 | 120 |  | 27 | 1612474 | EUR | 4188.2441 | Nem | Optikai átviteli eszközök - DWDM támogató eszközök | legalább 60 (hatvan), legfeljebb 120 (százhúsz) naptári nap | Önálló egységként csak konzultációt követően rendelhető
0102030201 | DKM0103HNET21 | 88036CEG | OptiXtrans E9612-Software Update Fee (per Subrack,R(n)->R(n+1)) | Huawei | Áru | Alaptermék |  | 1 | 1 | Nem | db | 12 | 120 |  | 27 | 644990 | EUR | 1675.2993 | Nem | Optikai átviteli eszközök - DWDM támogató eszközök | legalább 60 (hatvan), legfeljebb 120 (százhúsz) naptári nap | Önálló egységként csak konzultációt követően rendelhető
0102070101 | DKM0103HNET21 | 88036CEN | Cloud Management License,Endpoint Plug And Play, Per 30 Terminals | Huawei | Áru | Alaptermék |  | 1 | 1 | Nem | db | 12 | 120 |  | 27 | 30713 | EUR | 79.775 | Nem | Hálózat menedzsment megoldások - SNMP menedzselhető szoftverek | legalább 60 (hatvan), legfeljebb 120 (százhúsz) naptári nap | Önálló egységként csak konzultációt követően rendelhető
0102030201 | DKM0103HNET21 | 88036CEP | Basic Software Package (Per Subrack) | Huawei | Áru | Alaptermék |  | 1 | 1 | Nem | db | 12 | 120 |  | 27 | 985382 | EUR | 2559.4335 | Nem | Optikai átviteli eszközök - DWDM támogató eszközök | legalább 60 (hatvan), legfeljebb 120 (százhúsz) naptári nap | Önálló egységként csak konzultációt követően rendelhető
0102030201 | DKM0103HNET21 | 88036CEU | Line Port Capacity RTU(Per 100G) | Huawei | Áru | Alaptermék |  | 1 | 1 | Nem | db | 12 | 120 |  | 27 | 1154128 | EUR | 2997.7358 | Nem | Optikai átviteli eszközök - DWDM támogató eszközök | legalább 60 (hatvan), legfeljebb 120 (százhúsz) naptári nap | Önálló egységként csak konzultációt követően rendelhető
0102030201 | DKM0103HNET21 | 88036CEV | Optical Doctor Management System Software Fee Per Port(100G) | Huawei | Áru | Alaptermék |  | 1 | 1 | Nem | db | 12 | 120 |  | 27 | 53776 | EUR | 139.6769 | Nem | Optikai átviteli eszközök - DWDM támogató eszközök | legalább 60 (hatvan), legfeljebb 120 (százhúsz) naptári nap | Önálló egységként csak konzultációt követően rendelhető
0102030201 | DKM0103HNET21 | 88036CEW | Optical Doctor Management System Software Fee Per Port(200G) | Huawei | Áru | Alaptermék |  | 1 | 1 | Nem | db | 12 | 120 |  | 27 | 107471 | EUR | 279.1459 | Nem | Optikai átviteli eszközök - DWDM támogató eszközök | legalább 60 (hatvan), legfeljebb 120 (százhúsz) naptári nap | Önálló egységként csak konzultációt követően rendelhető
0102030201 | DKM0103HNET21 | 88036CEX | Optical Doctor Management System Software Fee Per Port(400G) | Huawei | Áru | Alaptermék |  | 1 | 1 | Nem | db | 12 | 120 |  | 27 | 215023 | EUR | 558.5024 | Nem | Optikai átviteli eszközök - DWDM támogató eszközök | legalább 60 (hatvan), legfeljebb 120 (százhúsz) naptári nap | Önálló egységként csak konzultációt követően rendelhető
0102030201 | DKM0103HNET21 | 88036CEY | Fiber Doctor Management System Software Fee | Huawei | Áru | Alaptermék |  | 1 | 1 | Nem | db | 12 | 120 |  | 27 | 179146 | EUR | 465.3143 | Nem | Optikai átviteli eszközök - DWDM támogató eszközök | legalább 60 (hatvan), legfeljebb 120 (százhúsz) naptári nap | Önálló egységként csak konzultációt követően rendelhető
0102030201 | DKM0103HNET21 | 88036CFA | Multiplexer/Demultiplexer Board Ports RTU(Right for super C band ports) | Huawei | Áru | Alaptermék |  | 1 | 1 | Nem | db | 12 | 120 |  | 27 | 3326452 | EUR | 8640.1341 | Nem | Optikai átviteli eszközök - DWDM támogató eszközök | legalább 60 (hatvan), legfeljebb 120 (százhúsz) naptári nap | Önálló egységként csak konzultációt követően rendelhető
0102030201 | DKM0103HNET21 | 88036CFB | Alien Wavelength Access Enable Permission(Per 6.25GHz Frequency Bandwidth) | Huawei | Áru | Alaptermék |  | 1 | 1 | Nem | db | 12 | 120 |  | 27 | 647268 | EUR | 1681.2161 | Nem | Optikai átviteli eszközök - DWDM támogató eszközök | legalább 60 (hatvan), legfeljebb 120 (százhúsz) naptári nap | Önálló egységként csak konzultációt követően rendelhető
0102070101 | DKM0103HNET21 | 88036CGA | Basic Northbound Interface for Manager(Includes SNMP, CORBA, XML, etc.),per 5 equivalent NEs,Perpetual License | Huawei | Áru | Alaptermék |  | 1 | 1 | Nem | db | 12 | 120 |  | 27 | 102380 | EUR | 265.9212 | Nem | Hálózat menedzsment megoldások - SNMP menedzselhető szoftverek | legalább 60 (hatvan), legfeljebb 120 (százhúsz) naptári nap | Önálló egységként csak konzultációt követően rendelhető
0102070101 | DKM0103HNET21 | 88036CGB | Value-added open APIs (Includes REST, Kafka, etc.), per 5 equivalent NEs, Perpetual License | Huawei | Áru | Alaptermék |  | 1 | 1 | Nem | db | 12 | 120 |  | 27 | 307139 | EUR | 797.7636 | Nem | Hálózat menedzsment megoldások - SNMP menedzselhető szoftverek | legalább 60 (hatvan), legfeljebb 120 (százhúsz) naptári nap | Önálló egységként csak konzultációt követően rendelhető
0102010102 | DKM0103HNET21 | 88036CGE | Lithium Battery Safety Management(per site) | Huawei | Áru | Alaptermék |  | 1 | 1 | Nem | db | 12 | 120 |  | 27 | 199629 | EUR | 518.5179 | Nem | LAN aktív eszközök - Menedzselhető switch-ek | legalább 60 (hatvan), legfeljebb 120 (százhúsz) naptári nap | Önálló egységként csak konzultációt követően rendelhető
0102070101 | DKM0103HNET21 | 88036CGS | NCE Geo redundancy system(0~6000 eNEs),Perpetual License | Huawei | Áru | Alaptermék |  | 1 | 1 | Nem | db | 12 | 120 |  | 27 | 34041091 | EUR | 88418.4181 | Nem | Hálózat menedzsment megoldások - SNMP menedzselhető szoftverek | legalább 60 (hatvan), legfeljebb 120 (százhúsz) naptári nap | Önálló egységként csak konzultációt követően rendelhető
0102070101 | DKM0103HNET21 | 88036CHV | NCE Geo redundancy system(0~15000 eNEs),Perpetual License | Huawei | Áru | Alaptermék |  | 1 | 1 | Nem | db | 12 | 120 |  | 27 | 68082182 | EUR | 176836.8363 | Nem | Hálózat menedzsment megoldások - SNMP menedzselhető szoftverek | legalább 60 (hatvan), legfeljebb 120 (százhúsz) naptári nap | Önálló egységként csak konzultációt követően rendelhető
0102070101 | DKM0103HNET21 | 88036CHW | NCE Geo redundancy system(0~30000 eNEs),Perpetual License | Huawei | Áru | Alaptermék |  | 1 | 1 | Nem | db | 12 | 120 |  | 27 | 102379193 | EUR | 265919.9812 | Nem | Hálózat menedzsment megoldások - SNMP menedzselhető szoftverek | legalább 60 (hatvan), legfeljebb 120 (százhúsz) naptári nap | Önálló egységként csak konzultációt követően rendelhető
0102070101 | DKM0103HNET21 | 88036CHX | NCE Lite Geo redundancy system(per site), Perpetual License | Huawei | Áru | Alaptermék |  | 1 | 1 | Nem | db | 12 | 120 |  | 27 | 16892577 | EUR | 43876.8235 | Nem | Hálózat menedzsment megoldások - SNMP menedzselhető szoftverek | legalább 60 (hatvan), legfeljebb 120 (százhúsz) naptári nap | Önálló egységként csak konzultációt követően rendelhető
0102010201 | DKM0103HNET21 | 88036CMC | N1-CloudEngine 16800 AI Fabric Function | Huawei | Áru | Alaptermék |  | 1 | 1 | Nem | db | 12 | 120 |  | 27 | 5374911 | EUR | 13960.8081 | Nem | LAN aktív eszközök - Adatközponti switch-ek | legalább 60 (hatvan), legfeljebb 120 (százhúsz) naptári nap | Önálló egységként csak konzultációt követően rendelhető
0102030201 | DKM0103HNET21 | 88036CVN | OTN Function Fee | Huawei | Áru | Alaptermék |  | 1 | 1 | Nem | db | 12 | 120 |  | 27 | 813868 | EUR | 2113.9425 | Nem | Optikai átviteli eszközök - DWDM támogató eszközök | legalább 60 (hatvan), legfeljebb 120 (százhúsz) naptári nap | Önálló egységként csak konzultációt követően rendelhető
0102030201 | DKM0103HNET21 | 88036CVS | Packet Function Fee | Huawei | Áru | Alaptermék |  | 1 | 1 | Nem | db | 12 | 120 |  | 27 | 859986 | EUR | 2233.7296 | Nem | Optikai átviteli eszközök - DWDM támogató eszközök | legalább 60 (hatvan), legfeljebb 120 (százhúsz) naptári nap | Önálló egységként csak konzultációt követően rendelhető
0102030201 | DKM0103HNET21 | 88036CVT | Centralized Cross Connect Capacity Fee(0-800G) | Huawei | Áru | Alaptermék |  | 1 | 1 | Nem | db | 12 | 120 |  | 27 | 1989361 | EUR | 5167.171 | Nem | Optikai átviteli eszközök - DWDM támogató eszközök | legalább 60 (hatvan), legfeljebb 120 (százhúsz) naptári nap | Önálló egységként csak konzultációt követően rendelhető
0102030201 | DKM0103HNET21 | 88036CVU | Centralized Cross Connect Capacity Fee(800G-1.6T) | Huawei | Áru | Alaptermék |  | 1 | 1 | Nem | db | 12 | 120 |  | 27 | 2441500 | EUR | 6341.5586 | Nem | Optikai átviteli eszközök - DWDM támogató eszközök | legalább 60 (hatvan), legfeljebb 120 (százhúsz) naptári nap | Önálló egységként csak konzultációt követően rendelhető
0102030201 | DKM0103HNET21 | 88036CVW | Centralized Cross Connect Capacity Fee(1.6T-2.4T) | Huawei | Áru | Alaptermék |  | 1 | 1 | Nem | db | 12 | 120 |  | 27 | 2984151 | EUR | 7751.042 | Nem | Optikai átviteli eszközök - DWDM támogató eszközök | legalább 60 (hatvan), legfeljebb 120 (százhúsz) naptári nap | Önálló egységként csak konzultációt követően rendelhető
0102030201 | DKM0103HNET21 | 88036CVX | Centralized Cross Connect Capacity Expansion Fee(2.4T~4.8T) | Huawei | Áru | Alaptermék |  | 1 | 1 | Nem | db | 12 | 120 |  | 27 | 8207919 | EUR | 21319.2689 | Nem | Optikai átviteli eszközök - DWDM támogató eszközök | legalább 60 (hatvan), legfeljebb 120 (százhúsz) naptári nap | Önálló egységként csak konzultációt követően rendelhető
0102030201 | DKM0103HNET21 | 88036CVY | Centralized Cross Connect Capacity Expansion Fee(4.8T~10.0T) | Huawei | Áru | Alaptermék |  | 1 | 1 | Nem | db | 12 | 120 |  | 27 | 29927501 | EUR | 77733.7684 | Nem | Optikai átviteli eszközök - DWDM támogató eszközök | legalább 60 (hatvan), legfeljebb 120 (százhúsz) naptári nap | Önálló egységként csak konzultációt követően rendelhető
0102030201 | DKM0103HNET21 | 88036CWA | SDH encapsulation capability (per board) | Huawei | Áru | Alaptermék |  | 1 | 1 | Nem | db | 12 | 120 |  | 27 | 3446179 | EUR | 8951.1141 | Nem | Optikai átviteli eszközök - DWDM támogató eszközök | legalább 60 (hatvan), legfeljebb 120 (százhúsz) naptári nap | Önálló egységként csak konzultációt követően rendelhető
0102030201 | DKM0103HNET21 | 88036CWC | Line Card SDH encapsulation capability (per board) | Huawei | Áru | Alaptermék |  | 1 | 1 | Nem | db | 12 | 120 |  | 27 | 2149963 | EUR | 5584.3199 | Nem | Optikai átviteli eszközök - DWDM támogató eszközök | legalább 60 (hatvan), legfeljebb 120 (százhúsz) naptári nap | Önálló egységként csak konzultációt követően rendelhető
0102020201 | DKM0103HNET21 | 88036CXT | 40-Port 100GBase-QSFP28 Integrated Line Processing Unit L CM Setup bundle(Including 20*50G L Port Enable RTU) | Huawei | Áru | Alaptermék |  | 1 | 1 | Nem | db | 12 | 120 |  | 27 | 98401818 | EUR | 255589.1365 | Nem | WAN eszközök - Gerinchálózati útválasztók | legalább 60 (hatvan), legfeljebb 120 (százhúsz) naptári nap | Önálló egységként csak konzultációt követően rendelhető
0102020201 | DKM0103HNET21 | 88036CXU | 72-Port 25GE(SFP28)/10GE(SFP+)/GE(SFP) Integrated Line Processing Unit CM Setup bundle(Including 36*10G Port Enable RTU) | Huawei | Áru | Alaptermék |  | 1 | 1 | Nem | db | 12 | 120 |  | 27 | 96748391 | EUR | 251294.5211 | Nem | WAN eszközök - Gerinchálózati útválasztók | legalább 60 (hatvan), legfeljebb 120 (százhúsz) naptári nap | Önálló egységként csak konzultációt követően rendelhető
0102020201 | DKM0103HNET21 | 88036CXV | 40-Port 100GBase-QSFP28 Integrated Line Processing Unit CM Setup bundle(Including 20*50G Port Enable RTU) | Huawei | Áru | Alaptermék |  | 1 | 1 | Nem | db | 12 | 120 |  | 27 | 266351810 | EUR | 691822.8827 | Nem | WAN eszközök - Gerinchálózati útválasztók | legalább 60 (hatvan), legfeljebb 120 (százhúsz) naptári nap | Önálló egységként csak konzultációt követően rendelhető
0102070101 | DKM0103HNET21 | 88036DDW | Basic Function Package for IP NE Management (per 5 equivalent NEs), Perpetual License | Huawei | Áru | Alaptermék |  | 1 | 1 | Nem | db | 12 | 120 |  | 27 | 2047583 | EUR | 5318.3987 | Nem | Hálózat menedzsment megoldások - SNMP menedzselhető szoftverek | legalább 60 (hatvan), legfeljebb 120 (százhúsz) naptári nap | Önálló egységként csak konzultációt követően rendelhető
0102070101 | DKM0103HNET21 | 88036DDY | Basic Function Package for IP Network Control (per 5 equivalent NEs), Perpetual License | Huawei | Áru | Alaptermék |  | 1 | 1 | Nem | db | 12 | 120 |  | 27 | 4258977 | EUR | 11062.2769 | Nem | Hálózat menedzsment megoldások - SNMP menedzselhető szoftverek | legalább 60 (hatvan), legfeljebb 120 (százhúsz) naptári nap | Önálló egységként csak konzultációt követően rendelhető
0102070101 | DKM0103HNET21 | 88036DEA | Basic Function Package for IP Network Analysis (per 5 equivalent NEs), Perpetual License | Huawei | Áru | Alaptermék |  | 1 | 1 | Nem | db | 12 | 120 |  | 27 | 1228551 | EUR | 3191.0404 | Nem | Hálózat menedzsment megoldások - SNMP menedzselhető szoftverek | legalább 60 (hatvan), legfeljebb 120 (százhúsz) naptári nap | Önálló egységként csak konzultációt követően rendelhető
0102030201 | DKM0103HNET21 | 88036ETT | OptiXtrans E6600 Basic Software Package,V100R019(Per Subrack) | Huawei | Áru | Alaptermék |  | 1 | 1 | Nem | db | 12 | 120 |  | 27 | 102380 | EUR | 265.9212 | Nem | Optikai átviteli eszközök - DWDM támogató eszközök | legalább 60 (hatvan), legfeljebb 120 (százhúsz) naptári nap | Önálló egységként csak konzultációt követően rendelhető
0102020101 | DKM0103HNET21 | 88036FES | N1-CloudCampus(exclude SD-WAN),Foundation,AR6100 Series,Per Device | Huawei | Áru | Alaptermék |  | 1 | 1 | Nem | db | 12 | 120 |  | 27 | 54260 | EUR | 140.935 | Nem | WAN eszközök - Telephelyi elérést biztosító útválasztók | legalább 60 (hatvan), legfeljebb 120 (százhúsz) naptári nap | Önálló egységként csak konzultációt követően rendelhető
0102020101 | DKM0103HNET21 | 88036FEU | N1-CloudCampus(exclude SD-WAN),Foundation,AR6300 Series,Per Device | Huawei | Áru | Alaptermék |  | 1 | 1 | Nem | db | 12 | 120 |  | 27 | 191194 | EUR | 496.6079 | Nem | WAN eszközök - Telephelyi elérést biztosító útválasztók | legalább 60 (hatvan), legfeljebb 120 (százhúsz) naptári nap | Önálló egységként csak konzultációt követően rendelhető
0102020101 | DKM0103HNET21 | 88036FEX | N1-CloudCampus SD-WAN(include SD-WAN),Foundation,AR6100,Per Device | Huawei | Áru | Alaptermék |  | 1 | 1 | Nem | db | 12 | 120 |  | 27 | 422314 | EUR | 1096.9183 | Nem | WAN eszközök - Telephelyi elérést biztosító útválasztók | legalább 60 (hatvan), legfeljebb 120 (százhúsz) naptári nap | Önálló egységként csak konzultációt követően rendelhető
0102020101 | DKM0103HNET21 | 88036FEY | N1-CloudCampus SD-WAN(include SD-WAN),Foundation,AR6300,Per Device | Huawei | Áru | Alaptermék |  | 1 | 1 | Nem | db | 12 | 120 |  | 27 | 1151766 | EUR | 2991.6002 | Nem | WAN eszközök - Telephelyi elérést biztosító útválasztók | legalább 60 (hatvan), legfeljebb 120 (százhúsz) naptári nap | Önálló egységként csak konzultációt követően rendelhető
0102070101 | DKM0103HNET21 | 88036FJM | iMaster NCE-Fabric Software Platform | Huawei | Áru | Alaptermék |  | 1 | 1 | Nem | db | 12 | 120 |  | 27 | 2559482 | EUR | 6648.0047 | Nem | Hálózat menedzsment megoldások - SNMP menedzselhető szoftverek | legalább 60 (hatvan), legfeljebb 120 (százhúsz) naptári nap | Önálló egységként csak konzultációt követően rendelhető
0102070101 | DKM0103HNET21 | 88036FJQ | iMaster NCE-Fabric Per 10G vSwitch Control | Huawei | Áru | Alaptermék |  | 1 | 1 | Nem | db | 12 | 120 |  | 27 | 63985 | EUR | 166.1955 | Nem | Hálózat menedzsment megoldások - SNMP menedzselhető szoftverek | legalább 60 (hatvan), legfeljebb 120 (százhúsz) naptári nap | Önálló egységként csak konzultációt követően rendelhető
0102010201 | DKM0103HNET21 | 88036FKR | S7700 Basic SW,V200R019C10 | Huawei | Áru | Alaptermék |  | 1 | 1 | Nem | db | 12 | 120 |  | 27 | 1151766 | EUR | 2991.6002 | Nem | LAN aktív eszközök - Moduláris switch-ek | legalább 60 (hatvan), legfeljebb 120 (százhúsz) naptári nap | Önálló egységként csak konzultációt követően rendelhető
0102020201 | DKM0103HNET21 | 88036FKY | N1-NetEngine 8000 F1 Series Subscribers Quantity(1k Subscribers) | Huawei | Áru | Alaptermék |  | 1 | 1 | Nem | db | 12 | 120 |  | 27 | 639800 | EUR | 1661.8169 | Nem | WAN eszközök - Gerinchálózati útválasztók | legalább 60 (hatvan), legfeljebb 120 (százhúsz) naptári nap | Önálló egységként csak konzultációt követően rendelhető
0102020201 | DKM0103HNET21 | 88036FLA | N1-NetEngine 8000 F1 Media Fabric Function License | Huawei | Áru | Alaptermék |  | 1 | 1 | Nem | db | 12 | 120 |  | 27 | 9042646 | EUR | 23487.3933 | Nem | WAN eszközök - Gerinchálózati útválasztók | legalább 60 (hatvan), legfeljebb 120 (százhúsz) naptári nap | Önálló egységként csak konzultációt követően rendelhető
0102070101 | DKM0103HNET21 | 88036FQW | Cloud Management License,ME60 Series,Per Device | Huawei | Áru | Alaptermék |  | 1 | 1 | Nem | db | 12 | 120 |  | 27 | 51189 | EUR | 132.9592 | Nem | Hálózat menedzsment megoldások - SNMP menedzselhető szoftverek | legalább 60 (hatvan), legfeljebb 120 (százhúsz) naptári nap | Önálló egységként csak konzultációt követően rendelhető
0102070101 | DKM0103HNET21 | 88036FRH | Cloud Management License,Free Mobility Function, Per Device | Huawei | Áru | Alaptermék |  | 1 | 1 | Nem | db | 12 | 120 |  | 27 | 537492 | EUR | 1396.0841 | Nem | Hálózat menedzsment megoldások - SNMP menedzselhető szoftverek | legalább 60 (hatvan), legfeljebb 120 (százhúsz) naptári nap | Önálló egységként csak konzultációt követően rendelhető
0102070101 | DKM0103HNET21 | 88036FSF | Cloud Management License,Access Management, Per 30 Terminals | Huawei | Áru | Alaptermék |  | 1 | 1 | Nem | db | 12 | 120 |  | 27 | 16380 | EUR | 42.5452 | Nem | Hálózat menedzsment megoldások - SNMP menedzselhető szoftverek | legalább 60 (hatvan), legfeljebb 120 (százhúsz) naptári nap | Önálló egységként csak konzultációt követően rendelhető
0102020201 | DKM0103HNET21 | 88036FVE | N1-NetEngine 8000 X4 Media Fabric Function License | Huawei | Áru | Alaptermék |  | 1 | 1 | Nem | db | 12 | 120 |  | 27 | 128928752 | EUR | 334879.8747 | Nem | WAN eszközök - Gerinchálózati útválasztók | legalább 60 (hatvan), legfeljebb 120 (százhúsz) naptári nap | Önálló egységként csak konzultációt követően rendelhető
0102020201 | DKM0103HNET21 | 88036FVG | N1-NetEngine 8000 X8 Media Fabric Function License | Huawei | Áru | Alaptermék |  | 1 | 1 | Nem | db | 12 | 120 |  | 27 | 434676949 | EUR | 1129031.0359 | Nem | WAN eszközök - Gerinchálózati útválasztók | legalább 60 (hatvan), legfeljebb 120 (százhúsz) naptári nap | Önálló egységként csak konzultációt követően rendelhető
0102070101 | DKM0103HNET21 | 88036FYB | CampusInsight-Network Intelligent Analysis Network Optimization and Self-healing,Premium,11ac AP,Per Device | Huawei | Áru | Alaptermék |  | 1 | 1 | Nem | db | 12 | 120 |  | 27 | 25534 | EUR | 66.323 | Nem | Hálózat menedzsment megoldások - SNMP menedzselhető szoftverek | legalább 60 (hatvan), legfeljebb 120 (százhúsz) naptári nap | Önálló egységként csak konzultációt követően rendelhető
0102070101 | DKM0103HNET21 | 88036FYD | CampusInsight-Network Intelligent Analysis Network Optimization and Self-healing,Premium,AirEngine AP,Per Device | Huawei | Áru | Alaptermék |  | 1 | 1 | Nem | db | 12 | 120 |  | 27 | 25534 | EUR | 66.323 | Nem | Hálózat menedzsment megoldások - SNMP menedzselhető szoftverek | legalább 60 (hatvan), legfeljebb 120 (százhúsz) naptári nap | Önálló egységként csak konzultációt követően rendelhető
0102020201 | DKM0103HNET21 | 88036GAR | N1-NetEngine 8000 X8 Foundation SW License | Huawei | Áru | Alaptermék |  | 1 | 1 | Nem | db | 12 | 120 |  | 27 | 136164404 | EUR | 353673.7779 | Nem | WAN eszközök - Gerinchálózati útválasztók | legalább 60 (hatvan), legfeljebb 120 (százhúsz) naptári nap | Önálló egységként csak konzultációt követően rendelhető
0102020201 | DKM0103HNET21 | 88036GAS | N1-NetEngine 8000 X8 Advanced SW License | Huawei | Áru | Alaptermék |  | 1 | 1 | Nem | db | 12 | 120 |  | 27 | 323303923 | EUR | 839750.449 | Nem | WAN eszközök - Gerinchálózati útválasztók | legalább 60 (hatvan), legfeljebb 120 (százhúsz) naptári nap | Önálló egységként csak konzultációt követően rendelhető
0102020201 | DKM0103HNET21 | 88036GAU | N1-NetEngine 8000 X8 Foundation to Advanced SW License | Huawei | Áru | Alaptermék |  | 1 | 1 | Nem | db | 12 | 120 |  | 27 | 151521292 | EUR | 393561.7975 | Nem | WAN eszközök - Gerinchálózati útválasztók | legalább 60 (hatvan), legfeljebb 120 (százhúsz) naptári nap | Önálló egységként csak konzultációt követően rendelhető
0102020201 | DKM0103HNET21 | 88036GAV | N1-NetEngine 8000 X8 Timing Synchronization Function Package License | Huawei | Áru | Alaptermék |  | 1 | 1 | Nem | db | 12 | 120 |  | 27 | 13053355 | EUR | 33904.8193 | Nem | WAN eszközök - Gerinchálózati útválasztók | legalább 60 (hatvan), legfeljebb 120 (százhúsz) naptári nap | Önálló egységként csak konzultációt követően rendelhető
0102020201 | DKM0103HNET21 | 88036GAW | N1-NetEngine 8000 X8 10G MACsec Port Function License | Huawei | Áru | Alaptermék |  | 1 | 1 | Nem | db | 12 | 120 |  | 27 | 199044765 | EUR | 516999.3903 | Nem | WAN eszközök - Gerinchálózati útválasztók | legalább 60 (hatvan), legfeljebb 120 (százhúsz) naptári nap | Önálló egységként csak konzultációt követően rendelhető
0102020201 | DKM0103HNET21 | 88036GBF | N1-NetEngine 8000 X8 SRv6 Function License | Huawei | Áru | Alaptermék |  | 1 | 1 | Nem | db | 12 | 120 |  | 27 | 113559065 | EUR | 294958.6105 | Nem | WAN eszközök - Gerinchálózati útválasztók | legalább 60 (hatvan), legfeljebb 120 (százhúsz) naptári nap | Önálló egységként csak konzultációt követően rendelhető
0102020201 | DKM0103HNET21 | 88036GBG | N1-NetEngine 8000 X8 Port Slicing Function License | Huawei | Áru | Alaptermék |  | 1 | 1 | Nem | db | 12 | 120 |  | 27 | 199044765 | EUR | 516999.3903 | Nem | WAN eszközök - Gerinchálózati útválasztók | legalább 60 (hatvan), legfeljebb 120 (százhúsz) naptári nap | Önálló egységként csak konzultációt követően rendelhető
0102020201 | DKM0103HNET21 | 88036GBK | N1-NetEngine 8000 X4 Foundation SW License | Huawei | Áru | Alaptermék |  | 1 | 1 | Nem | db | 12 | 120 |  | 27 | 68082202 | EUR | 176836.8889 | Nem | WAN eszközök - Gerinchálózati útválasztók | legalább 60 (hatvan), legfeljebb 120 (százhúsz) naptári nap | Önálló egységként csak konzultációt követően rendelhető
0102020201 | DKM0103HNET21 | 88036GBM | N1-NetEngine 8000 X4 Advanced SW License | Huawei | Áru | Alaptermék |  | 1 | 1 | Nem | db | 12 | 120 |  | 27 | 143842849 | EUR | 373617.789 | Nem | WAN eszközök - Gerinchálózati útválasztók | legalább 60 (hatvan), legfeljebb 120 (százhúsz) naptári nap | Önálló egységként csak konzultációt követően rendelhető
0102020201 | DKM0103HNET21 | 88036GBN | N1-NetEngine 8000 X4 Foundation to Advanced SW License | Huawei | Áru | Alaptermék |  | 1 | 1 | Nem | db | 12 | 120 |  | 27 | 75760647 | EUR | 196780.9001 | Nem | WAN eszközök - Gerinchálózati útválasztók | legalább 60 (hatvan), legfeljebb 120 (százhúsz) naptári nap | Önálló egységként csak konzultációt követően rendelhető
0102020201 | DKM0103HNET21 | 88036GBP | N1-NetEngine 8000 X4 Timing Synchronization Function Package License | Huawei | Áru | Alaptermék |  | 1 | 1 | Nem | db | 12 | 120 |  | 27 | 13053355 | EUR | 33904.8193 | Nem | WAN eszközök - Gerinchálózati útválasztók | legalább 60 (hatvan), legfeljebb 120 (százhúsz) naptári nap | Önálló egységként csak konzultációt követően rendelhető
0102020201 | DKM0103HNET21 | 88036GBQ | N1-NetEngine 8000 X4 10G MACsec Port Function License | Huawei | Áru | Alaptermék |  | 1 | 1 | Nem | db | 12 | 120 |  | 27 | 88558052 | EUR | 230020.9151 | Nem | WAN eszközök - Gerinchálózati útválasztók | legalább 60 (hatvan), legfeljebb 120 (százhúsz) naptári nap | Önálló egységként csak konzultációt követően rendelhető
0102020201 | DKM0103HNET21 | 88036GBU | N1-NetEngine 8000 X4 SRv6 Function License | Huawei | Áru | Alaptermék |  | 1 | 1 | Nem | db | 12 | 120 |  | 27 | 56779532 | EUR | 147479.3038 | Nem | WAN eszközök - Gerinchálózati útválasztók | legalább 60 (hatvan), legfeljebb 120 (százhúsz) naptári nap | Önálló egységként csak konzultációt követően rendelhető
0102020201 | DKM0103HNET21 | 88036GBV | N1-NetEngine 8000 X4 Port Slicing Function License | Huawei | Áru | Alaptermék |  | 1 | 1 | Nem | db | 12 | 120 |  | 27 | 88558052 | EUR | 230020.9151 | Nem | WAN eszközök - Gerinchálózati útválasztók | legalább 60 (hatvan), legfeljebb 120 (százhúsz) naptári nap | Önálló egységként csak konzultációt követően rendelhető
0102070101 | DKM0103HNET21 | 88036GBW | iMaster NCE-Fabric Per Physical Fixed Device Control | Huawei | Áru | Alaptermék |  | 1 | 1 | Nem | db | 12 | 120 |  | 27 | 3020189 | EUR | 7844.6458 | Nem | Hálózat menedzsment megoldások - SNMP menedzselhető szoftverek | legalább 60 (hatvan), legfeljebb 120 (százhúsz) naptári nap | Önálló egységként csak konzultációt követően rendelhető
0102070101 | DKM0103HNET21 | 88036GBX | iMaster NCE-Fabric Per Physical Modular Device Control | Huawei | Áru | Alaptermék |  | 1 | 1 | Nem | db | 12 | 120 |  | 27 | 6091564 | EUR | 15822.2453 | Nem | Hálózat menedzsment megoldások - SNMP menedzselhető szoftverek | legalább 60 (hatvan), legfeljebb 120 (százhúsz) naptári nap | Önálló egységként csak konzultációt követően rendelhető
0102070101 | DKM0103HNET21 | 88036GBY | iMaster NCE-Fabric Per Physical NE Device Control | Huawei | Áru | Alaptermék |  | 1 | 1 | Nem | db | 12 | 120 |  | 27 | 12797407 | EUR | 33240.0177 | Nem | Hálózat menedzsment megoldások - SNMP menedzselhető szoftverek | legalább 60 (hatvan), legfeljebb 120 (százhúsz) naptári nap | Önálló egységként csak konzultációt követően rendelhető
0102020201 | DKM0103HNET21 | 88036GDV | VSUI-400 40Gbps Capacity RTU for SA | Huawei | Áru | Alaptermék |  | 1 | 1 | Nem | db | 12 | 120 |  | 27 | 66546374 | EUR | 172847.7248 | Nem | WAN eszközök - Gerinchálózati útválasztók | legalább 60 (hatvan), legfeljebb 120 (százhúsz) naptári nap | Önálló egységként csak konzultációt követően rendelhető
0102020201 | DKM0103HNET21 | 88036HPM | 8-Port 400GBase-QSFP-DD + 8-Port 100GBase-QSFP28 Integrated Line Processing Unit CM Enable RTU Setup Bundle(Including 2*400G Port Enable RTU) | Huawei | Áru | Alaptermék |  | 1 | 1 | Nem | db | 12 | 120 |  | 27 | 241615032 | EUR | 627571.5109 | Nem | WAN eszközök - Gerinchálózati útválasztók | legalább 60 (hatvan), legfeljebb 120 (százhúsz) naptári nap | Önálló egységként csak konzultációt követően rendelhető
0102020201 | DKM0103HNET21 | 88036HPQ | 8-Port 400GBase-QSFP-DD + 8-Port 100GBase-QSFP28 Integrated Line Processing Unit L CM Enable RTU Setup Bundle(Including 2*400G L Port Enable RTU) | Huawei | Áru | Alaptermék |  | 1 | 1 | Nem | db | 12 | 120 |  | 27 | 78709169 | EUR | 204439.3997 | Nem | WAN eszközök - Gerinchálózati útválasztók | legalább 60 (hatvan), legfeljebb 120 (százhúsz) naptári nap | Önálló egységként csak konzultációt követően rendelhető
0102070101 | DKM0103HNET21 | 88036JKA | Cloud Management License,AR600 Series,Basic Device Management In LAN-only,Per Device | Huawei | Áru | Alaptermék |  | 1 | 1 | Nem | db | 12 | 120 |  | 27 | 50165 | EUR | 130.2987 | Nem | Hálózat menedzsment megoldások - SNMP menedzselhető szoftverek | legalább 60 (hatvan), legfeljebb 120 (százhúsz) naptári nap | Önálló egységként csak konzultációt követően rendelhető
0102070101 | DKM0103HNET21 | 88036JKB | Cloud Management License,AR6100 Series,Basic Device Management In LAN-only,Per Device | Huawei | Áru | Alaptermék |  | 1 | 1 | Nem | db | 12 | 120 |  | 27 | 72177 | EUR | 187.4737 | Nem | Hálózat menedzsment megoldások - SNMP menedzselhető szoftverek | legalább 60 (hatvan), legfeljebb 120 (százhúsz) naptári nap | Önálló egységként csak konzultációt követően rendelhető
0102070101 | DKM0103HNET21 | 88036JKD | Cloud Management License,AR6200 Series,Basic Device Management In LAN-only,Per Device | Huawei | Áru | Alaptermék |  | 1 | 1 | Nem | db | 12 | 120 |  | 27 | 76784 | EUR | 199.4402 | Nem | Hálózat menedzsment megoldások - SNMP menedzselhető szoftverek | legalább 60 (hatvan), legfeljebb 120 (százhúsz) naptári nap | Önálló egységként csak konzultációt követően rendelhető
0102070101 | DKM0103HNET21 | 88036JKE | Cloud Management License,AR6300 Series,Basic Device Management In LAN-only,Per Device | Huawei | Áru | Alaptermék |  | 1 | 1 | Nem | db | 12 | 120 |  | 27 | 254924 | EUR | 662.1411 | Nem | Hálózat menedzsment megoldások - SNMP menedzselhető szoftverek | legalább 60 (hatvan), legfeljebb 120 (százhúsz) naptári nap | Önálló egységként csak konzultációt követően rendelhető
0102070101 | DKM0103HNET21 | 88036JPP | FabricInsight Value-added Package of Network Health, Per Physical Modular Device | Huawei | Áru | Alaptermék |  | 1 | 1 | Nem | db | 12 | 120 |  | 27 | 1791638 | EUR | 4653.6055 | Nem | Hálózat menedzsment megoldások - SNMP menedzselhető szoftverek | legalább 60 (hatvan), legfeljebb 120 (százhúsz) naptári nap | Önálló egységként csak konzultációt követően rendelhető
0102020201 | DKM0103HNET21 | 88036JPV | NetEngine40E Flexible card 4*155M POS Port Enable RTU | Huawei | Áru | Alaptermék |  | 1 | 1 | Nem | db | 12 | 120 |  | 27 | 3839222 | EUR | 9972.0042 | Nem | WAN eszközök - Gerinchálózati útválasztók | legalább 60 (hatvan), legfeljebb 120 (százhúsz) naptári nap | Önálló egységként csak konzultációt követően rendelhető
0102020201 | DKM0103HNET21 | 88036JPW | NetEngine40E Flexible card 4*622M POS Port Enable RTU | Huawei | Áru | Alaptermék |  | 1 | 1 | Nem | db | 12 | 120 |  | 27 | 9214133 | EUR | 23932.8123 | Nem | WAN eszközök - Gerinchálózati útválasztók | legalább 60 (hatvan), legfeljebb 120 (százhúsz) naptári nap | Önálló egységként csak konzultációt követően rendelhető
0102020201 | DKM0103HNET21 | 88036JQB | NetEngine40E Flexible card 8*E1 Enable RTU | Huawei | Áru | Alaptermék |  | 1 | 1 | Nem | db | 12 | 120 |  | 27 | 972602 | EUR | 2526.2388 | Nem | WAN eszközök - Gerinchálózati útválasztók | legalább 60 (hatvan), legfeljebb 120 (százhúsz) naptári nap | Önálló egységként csak konzultációt követően rendelhető
0102060102 | DKM0103HNET21 | 88036JWJ | IPS Update Service Subscribe 12 Months (Applies to USG6575E) | Huawei | Áru | Alaptermék |  | 1 | 1 | Nem | db | 12 | 120 |  | 27 | 322494 | EUR | 837.6455 | Nem | Hálózat biztonsági megoldások - Hálózat biztonsági megoldások | legalább 60 (hatvan), legfeljebb 120 (százhúsz) naptári nap | Önálló egységként csak konzultációt követően rendelhető
0102060102 | DKM0103HNET21 | 88036JWK | IPS Update Service Subscribe 36 Months (Applies to USG6575E) | Huawei | Áru | Alaptermék |  | 1 | 1 | Nem | db | 12 | 120 |  | 27 | 872782 | EUR | 2266.966 | Nem | Hálózat biztonsági megoldások - Hálózat biztonsági megoldások | legalább 60 (hatvan), legfeljebb 120 (százhúsz) naptári nap | Önálló egységként csak konzultációt követően rendelhető
0102060102 | DKM0103HNET21 | 88036JWL | AV Update Service Subscribe 12 Months (Applies to USG6575E) | Huawei | Áru | Alaptermék |  | 1 | 1 | Nem | db | 12 | 120 |  | 27 | 322494 | EUR | 837.6455 | Nem | Hálózat biztonsági megoldások - Hálózat biztonsági megoldások | legalább 60 (hatvan), legfeljebb 120 (százhúsz) naptári nap | Önálló egységként csak konzultációt követően rendelhető
0102060102 | DKM0103HNET21 | 88036JWM | AV Update Service Subscribe 36 Months (Applies to USG6575E) | Huawei | Áru | Alaptermék |  | 1 | 1 | Nem | db | 12 | 120 |  | 27 | 872782 | EUR | 2266.966 | Nem | Hálózat biztonsági megoldások - Hálózat biztonsági megoldások | legalább 60 (hatvan), legfeljebb 120 (százhúsz) naptári nap | Önálló egységként csak konzultációt követően rendelhető
0102060102 | DKM0103HNET21 | 88036JWN | URL Update Service Subscribe 12 Months (Applies to USG6575E) | Huawei | Áru | Alaptermék |  | 1 | 1 | Nem | db | 12 | 120 |  | 27 | 322494 | EUR | 837.6455 | Nem | Hálózat biztonsági megoldások - Hálózat biztonsági megoldások | legalább 60 (hatvan), legfeljebb 120 (százhúsz) naptári nap | Önálló egységként csak konzultációt követően rendelhető
0102060102 | DKM0103HNET21 | 88036JWP | URL Update Service Subscribe 36 Months (Applies to USG6575E) | Huawei | Áru | Alaptermék |  | 1 | 1 | Nem | db | 12 | 120 |  | 27 | 872782 | EUR | 2266.966 | Nem | Hálózat biztonsági megoldások - Hálózat biztonsági megoldások | legalább 60 (hatvan), legfeljebb 120 (százhúsz) naptári nap | Önálló egységként csak konzultációt követően rendelhető
0102060102 | DKM0103HNET21 | 88036JWS | Threat Protection Subscription 12 Months (Applies to USG6575E Overseas) | Huawei | Áru | Alaptermék |  | 1 | 1 | Nem | db | 12 | 120 |  | 27 | 644990 | EUR | 1675.2993 | Nem | Hálózat biztonsági megoldások - Hálózat biztonsági megoldások | legalább 60 (hatvan), legfeljebb 120 (százhúsz) naptári nap | Önálló egységként csak konzultációt követően rendelhető
0102060102 | DKM0103HNET21 | 88036JWT | Threat Protection Subscription 36 Months (Applies to USG6575E Overseas) | Huawei | Áru | Alaptermék |  | 1 | 1 | Nem | db | 12 | 120 |  | 27 | 1743007 | EUR | 4527.2919 | Nem | Hálózat biztonsági megoldások - Hálózat biztonsági megoldások | legalább 60 (hatvan), legfeljebb 120 (százhúsz) naptári nap | Önálló egységként csak konzultációt követően rendelhető
0102060102 | DKM0103HNET21 | 88036JWU | Cloud Sandbox Inspection 12 Months (Applies to USG6575E) | Huawei | Áru | Alaptermék |  | 1 | 1 | Nem | db | 12 | 120 |  | 27 | 322494 | EUR | 837.6455 | Nem | Hálózat biztonsági megoldások - Hálózat biztonsági megoldások | legalább 60 (hatvan), legfeljebb 120 (százhúsz) naptári nap | Önálló egységként csak konzultációt követően rendelhető
0102060102 | DKM0103HNET21 | 88036JWV | Cloud Sandbox Inspection 36 Months (Applies to USG6575E) | Huawei | Áru | Alaptermék |  | 1 | 1 | Nem | db | 12 | 120 |  | 27 | 872782 | EUR | 2266.966 | Nem | Hálózat biztonsági megoldások - Hálózat biztonsági megoldások | legalább 60 (hatvan), legfeljebb 120 (százhúsz) naptári nap | Önálló egységként csak konzultációt követően rendelhető
0102060102 | DKM0103HNET21 | 88036JWW | Flow Probe Function (Applies to USG6575E) | Huawei | Áru | Alaptermék |  | 1 | 1 | Nem | db | 12 | 120 |  | 27 | 322494 | EUR | 837.6455 | Nem | Hálózat biztonsági megoldások - Hálózat biztonsági megoldások | legalább 60 (hatvan), legfeljebb 120 (százhúsz) naptári nap | Önálló egységként csak konzultációt követően rendelhető
0102060102 | DKM0103HNET21 | 88036JWX | N1-USG6575E Foundation, Per Device | Huawei | Áru | Alaptermék |  | 1 | 1 | Nem | db | 12 | 120 |  | 27 | 110057 | EUR | 285.8635 | Nem | Hálózat biztonsági megoldások - Hálózat biztonsági megoldások | legalább 60 (hatvan), legfeljebb 120 (százhúsz) naptári nap | Önálló egységként csak konzultációt követően rendelhető
0102060102 | DKM0103HNET21 | 88036JWY | N1-USG6575E Advanced, Per Device | Huawei | Áru | Alaptermék |  | 1 | 1 | Nem | db | 12 | 120 |  | 27 | 266185 | EUR | 691.3895 | Nem | Hálózat biztonsági megoldások - Hálózat biztonsági megoldások | legalább 60 (hatvan), legfeljebb 120 (százhúsz) naptári nap | Önálló egységként csak konzultációt követően rendelhető
0102060101 | DKM0103HNET21 | 88036JXG | IPS Update Service Subscribe 12 Months (Applies to USG6605E) | Huawei | Áru | Alaptermék |  | 1 | 1 | Nem | db | 12 | 120 |  | 27 | 465704 | EUR | 1209.622 | Nem | Hálózat biztonsági megoldások - Hálózat biztonsági megoldások | legalább 60 (hatvan), legfeljebb 120 (százhúsz) naptári nap | Önálló egységként csak konzultációt követően rendelhető
0102060101 | DKM0103HNET21 | 88036JXH | IPS Update Service Subscribe 36 Months (Applies to USG6605E) | Huawei | Áru | Alaptermék |  | 1 | 1 | Nem | db | 12 | 120 |  | 27 | 1259287 | EUR | 3270.8763 | Nem | Hálózat biztonsági megoldások - Hálózat biztonsági megoldások | legalább 60 (hatvan), legfeljebb 120 (százhúsz) naptári nap | Önálló egységként csak konzultációt követően rendelhető
0102060101 | DKM0103HNET21 | 88036JXJ | AV Update Service Subscribe 12 Months (Applies to USG6605E) | Huawei | Áru | Alaptermék |  | 1 | 1 | Nem | db | 12 | 120 |  | 27 | 465704 | EUR | 1209.622 | Nem | Hálózat biztonsági megoldások - Hálózat biztonsági megoldások | legalább 60 (hatvan), legfeljebb 120 (százhúsz) naptári nap | Önálló egységként csak konzultációt követően rendelhető
0102060101 | DKM0103HNET21 | 88036JXK | AV Update Service Subscribe 36 Months (Applies to USG6605E) | Huawei | Áru | Alaptermék |  | 1 | 1 | Nem | db | 12 | 120 |  | 27 | 1259287 | EUR | 3270.8763 | Nem | Hálózat biztonsági megoldások - Hálózat biztonsági megoldások | legalább 60 (hatvan), legfeljebb 120 (százhúsz) naptári nap | Önálló egységként csak konzultációt követően rendelhető
0102060101 | DKM0103HNET21 | 88036JXL | URL Update Service Subscribe 12 Months (Applies to USG6605E) | Huawei | Áru | Alaptermék |  | 1 | 1 | Nem | db | 12 | 120 |  | 27 | 465704 | EUR | 1209.622 | Nem | Hálózat biztonsági megoldások - Hálózat biztonsági megoldások | legalább 60 (hatvan), legfeljebb 120 (százhúsz) naptári nap | Önálló egységként csak konzultációt követően rendelhető
0102060101 | DKM0103HNET21 | 88036JXM | URL Update Service Subscribe 36 Months (Applies to USG6605E) | Huawei | Áru | Alaptermék |  | 1 | 1 | Nem | db | 12 | 120 |  | 27 | 1259287 | EUR | 3270.8763 | Nem | Hálózat biztonsági megoldások - Hálózat biztonsági megoldások | legalább 60 (hatvan), legfeljebb 120 (százhúsz) naptári nap | Önálló egységként csak konzultációt követően rendelhető
0102060101 | DKM0103HNET21 | 88036JXQ | Threat Protection Subscription 12 Months (Applies to USG6605E Overseas) | Huawei | Áru | Alaptermék |  | 1 | 1 | Nem | db | 12 | 120 |  | 27 | 931698 | EUR | 2419.995 | Nem | Hálózat biztonsági megoldások - Hálózat biztonsági megoldások | legalább 60 (hatvan), legfeljebb 120 (százhúsz) naptári nap | Önálló egységként csak konzultációt követően rendelhető
0102060101 | DKM0103HNET21 | 88036JXR | Threat Protection Subscription 36 Months (Applies to USG6605E Overseas) | Huawei | Áru | Alaptermék |  | 1 | 1 | Nem | db | 12 | 120 |  | 27 | 2515963 | EUR | 6534.9684 | Nem | Hálózat biztonsági megoldások - Hálózat biztonsági megoldások | legalább 60 (hatvan), legfeljebb 120 (százhúsz) naptári nap | Önálló egységként csak konzultációt követően rendelhető
0102060101 | DKM0103HNET21 | 88036JXS | Cloud Sandbox Inspection 12 Months (Applies to USG6605E) | Huawei | Áru | Alaptermék |  | 1 | 1 | Nem | db | 12 | 120 |  | 27 | 465704 | EUR | 1209.622 | Nem | Hálózat biztonsági megoldások - Hálózat biztonsági megoldások | legalább 60 (hatvan), legfeljebb 120 (százhúsz) naptári nap | Önálló egységként csak konzultációt követően rendelhető
0102060101 | DKM0103HNET21 | 88036JXT | Cloud Sandbox Inspection 36 Months (Applies to USG6605E) | Huawei | Áru | Alaptermék |  | 1 | 1 | Nem | db | 12 | 120 |  | 27 | 1259287 | EUR | 3270.8763 | Nem | Hálózat biztonsági megoldások - Hálózat biztonsági megoldások | legalább 60 (hatvan), legfeljebb 120 (százhúsz) naptári nap | Önálló egységként csak konzultációt követően rendelhető
0102060101 | DKM0103HNET21 | 88036JXU | Flow Probe Function (Applies to USG6605E) | Huawei | Áru | Alaptermék |  | 1 | 1 | Nem | db | 12 | 120 |  | 27 | 465704 | EUR | 1209.622 | Nem | Hálózat biztonsági megoldások - Hálózat biztonsági megoldások | legalább 60 (hatvan), legfeljebb 120 (százhúsz) naptári nap | Önálló egységként csak konzultációt követően rendelhető
0102060101 | DKM0103HNET21 | 88036JXV | N1-USG6605E Foundation, Per Device | Huawei | Áru | Alaptermék |  | 1 | 1 | Nem | db | 12 | 120 |  | 27 | 156105 | EUR | 405.4678 | Nem | Hálózat biztonsági megoldások - Hálózat biztonsági megoldások | legalább 60 (hatvan), legfeljebb 120 (százhúsz) naptári nap | Önálló egységként csak konzultációt követően rendelhető
0102060101 | DKM0103HNET21 | 88036JXW | N1-USG6605E Advanced, Per Device | Huawei | Áru | Alaptermék |  | 1 | 1 | Nem | db | 12 | 120 |  | 27 | 386491 | EUR | 1003.8715 | Nem | Hálózat biztonsági megoldások - Hálózat biztonsági megoldások | legalább 60 (hatvan), legfeljebb 120 (százhúsz) naptári nap | Önálló egységként csak konzultációt követően rendelhető
0102020201 | DKM0103HNET21 | 88036KAT | NetEngine 8000 M1A basic configuration upgrade package (upgrade from 52G to 86G) | Huawei | Áru | Alaptermék |  | 1 | 1 | Nem | db | 12 | 120 |  | 27 | 1254146 | EUR | 3257.5213 | Nem | WAN eszközök - Gerinchálózati útválasztók | legalább 60 (hatvan), legfeljebb 120 (százhúsz) naptári nap | Önálló egységként csak konzultációt követően rendelhető
0102020201 | DKM0103HNET21 | 88036KAW | NetEngine 8000 M1A basic configuration upgrade package (upgrade from 86G to 176G) | Huawei | Áru | Alaptermék |  | 1 | 1 | Nem | db | 12 | 120 |  | 27 | 1817233 | EUR | 4720.0865 | Nem | WAN eszközök - Gerinchálózati útválasztók | legalább 60 (hatvan), legfeljebb 120 (százhúsz) naptári nap | Önálló egységként csak konzultációt követően rendelhető
0102030201 | DKM0103HNET21 | 88036KBQ | OptiXtrans E9605-Basic Software Package,V100R019 (Per Subrack) | Huawei | Áru | Alaptermék |  | 1 | 1 | Nem | db | 12 | 120 |  | 27 | 1053484 | EUR | 2736.3208 | Nem | Optikai átviteli eszközök - DWDM támogató eszközök | legalább 60 (hatvan), legfeljebb 120 (százhúsz) naptári nap | Önálló egységként csak konzultációt követően rendelhető
0102020201 | DKM0103HNET21 | 88036KCD | Integrated Service Unit VSUI-400 Series Board 10G IPSEC RTU | Huawei | Áru | Alaptermék |  | 1 | 1 | Nem | db | 12 | 120 |  | 27 | 30713844 | EUR | 79776.2194 | Nem | WAN eszközök - Gerinchálózati útválasztók | legalább 60 (hatvan), legfeljebb 120 (százhúsz) naptári nap | Önálló egységként csak konzultációt követően rendelhető
0102070101 | DKM0103HNET21 | 88036KGX | Network slicing deployment Basic Function Package,(per 50 equivalent NEs), Perpetual License | Huawei | Áru | Alaptermék |  | 1 | 1 | Nem | db | 12 | 120 |  | 27 | 33273332 | EUR | 86424.2379 | Nem | Hálózat menedzsment megoldások - SNMP menedzselhető szoftverek | legalább 60 (hatvan), legfeljebb 120 (százhúsz) naptári nap | Önálló egységként csak konzultációt követően rendelhető
0102070101 | DKM0103HNET21 | 88036KKE | Cloud Management License,Agile Distributed AP,Per Device | Huawei | Áru | Alaptermék |  | 1 | 1 | Nem | db | 12 | 120 |  | 27 | 265675 | EUR | 690.0648 | Nem | Hálózat menedzsment megoldások - SNMP menedzselhető szoftverek | legalább 60 (hatvan), legfeljebb 120 (százhúsz) naptári nap | Önálló egységként csak konzultációt követően rendelhető
0102070101 | DKM0103HNET21 | 88036KQP | Cloud Management License,AR600 Series,Management In LANWAN Convergence,Per Device | Huawei | Áru | Alaptermék |  | 1 | 1 | Nem | db | 12 | 120 |  | 27 | 179164 | EUR | 465.3614 | Nem | Hálózat menedzsment megoldások - SNMP menedzselhető szoftverek | legalább 60 (hatvan), legfeljebb 120 (százhúsz) naptári nap | Önálló egységként csak konzultációt követően rendelhető
0102070101 | DKM0103HNET21 | 88036KQQ | Cloud Management License,AR6100 Series,Management In LANWAN Convergence,Per Device | Huawei | Áru | Alaptermék |  | 1 | 1 | Nem | db | 12 | 120 |  | 27 | 563088 | EUR | 1462.5651 | Nem | Hálózat menedzsment megoldások - SNMP menedzselhető szoftverek | legalább 60 (hatvan), legfeljebb 120 (százhúsz) naptári nap | Önálló egységként csak konzultációt követően rendelhető
0102070101 | DKM0103HNET21 | 88036KRF | Cloud Management License,AR6200 Series,Management In LANWAN Convergence,Per Device | Huawei | Áru | Alaptermék |  | 1 | 1 | Nem | db | 12 | 120 |  | 27 | 1023792 | EUR | 2659.2008 | Nem | Hálózat menedzsment megoldások - SNMP menedzselhető szoftverek | legalább 60 (hatvan), legfeljebb 120 (százhúsz) naptári nap | Önálló egységként csak konzultációt követően rendelhető
0102070101 | DKM0103HNET21 | 88036KRH | Cloud Management License,AR6300 Series,Management In LANWAN Convergence,Per Device | Huawei | Áru | Alaptermék |  | 1 | 1 | Nem | db | 12 | 120 |  | 27 | 1535690 | EUR | 3988.8039 | Nem | Hálózat menedzsment megoldások - SNMP menedzselhető szoftverek | legalább 60 (hatvan), legfeljebb 120 (százhúsz) naptári nap | Önálló egységként csak konzultációt követően rendelhető
0102070101 | DKM0103HNET21 | 88036KRY | CampusInsight-Network Intelligent Analysis, Foundation, Agile Distributed AP, Per Device | Huawei | Áru | Alaptermék |  | 1 | 1 | Nem | db | 12 | 120 |  | 27 | 109033 | EUR | 283.2031 | Nem | Hálózat menedzsment megoldások - SNMP menedzselhető szoftverek | legalább 60 (hatvan), legfeljebb 120 (százhúsz) naptári nap | Önálló egységként csak konzultációt követően rendelhető
0102070101 | DKM0103HNET21 | 88036KSA | CampusInsight-Network Intelligent Analysis Application Analysis,Premium,Agile Distributed AP, Per Device | Huawei | Áru | Alaptermék |  | 1 | 1 | Nem | db | 12 | 120 |  | 27 | 72177 | EUR | 187.4737 | Nem | Hálózat menedzsment megoldások - SNMP menedzselhető szoftverek | legalább 60 (hatvan), legfeljebb 120 (százhúsz) naptári nap | Önálló egységként csak konzultációt követően rendelhető
0102070101 | DKM0103HNET21 | 88036KSB | CampusInsight-Network Intelligent Analysis Network Optimization and Self-healing,Premium, Agile Distributed AP, Per Device | Huawei | Áru | Alaptermék |  | 1 | 1 | Nem | db | 12 | 120 |  | 27 | 153494 | EUR | 398.6864 | Nem | Hálózat menedzsment megoldások - SNMP menedzselhető szoftverek | legalább 60 (hatvan), legfeljebb 120 (százhúsz) naptári nap | Önálló egységként csak konzultációt követően rendelhető
0102010102 | DKM0103HNET21 | 88036KSH | N1-CloudCampus, Add-On Package, Intelligent Application Analysis, X7 Series Fixed Switch, Per Device | Huawei | Áru | Alaptermék |  | 1 | 1 | Nem | db | 12 | 120 |  | 27 | 46135 | EUR | 119.8315 | Nem | LAN aktív eszközök - Menedzselhető switch-ek | legalább 60 (hatvan), legfeljebb 120 (százhúsz) naptári nap | Önálló egységként csak konzultációt követően rendelhető
0102010201 | DKM0103HNET21 | 88036KSK | N1-CloudCampus, Add-On Package, Access Management, Per 30 Endpoints | Huawei | Áru | Alaptermék |  | 1 | 1 | Nem | db | 12 | 120 |  | 27 | 16249 | EUR | 42.2043 | Nem | LAN aktív eszközök - Moduláris switch-ek | legalább 60 (hatvan), legfeljebb 120 (százhúsz) naptári nap | Önálló egységként csak konzultációt követően rendelhető
0102010201 | DKM0103HNET21 | 88036KSL | N1-CloudCampus, Add-On Package, Endpoints Plug and Play, Per 30 Endpoints | Huawei | Áru | Alaptermék |  | 1 | 1 | Nem | db | 12 | 120 |  | 27 | 30757 | EUR | 79.8886 | Nem | LAN aktív eszközök - Moduláris switch-ek | legalább 60 (hatvan), legfeljebb 120 (százhúsz) naptári nap | Önálló egységként csak konzultációt követően rendelhető
0102010201 | DKM0103HNET21 | 88036KSM | N1-CloudCampus, Add-On Package, Intelligent Application Analysis, X7 Series Modular Switch, Per Device | Huawei | Áru | Alaptermék |  | 1 | 1 | Nem | db | 12 | 120 |  | 27 | 314816 | EUR | 817.7031 | Nem | LAN aktív eszközök - Moduláris switch-ek | legalább 60 (hatvan), legfeljebb 120 (százhúsz) naptári nap | Önálló egységként csak konzultációt követően rendelhető
0102050201 | DKM0103HNET21 | 88036KTQ | N1-CloudCampus, Add-On Package, Intelligent Application Analysis, AirEngine AP, Per Device | Huawei | Áru | Alaptermék |  | 1 | 1 | Nem | db | 12 | 120 |  | 27 | 12030 | EUR | 31.2465 | Nem | Vezeték nélküli megoldások - Vezeték nélküli elérési pont (Access Point) | legalább 60 (hatvan), legfeljebb 120 (százhúsz) naptári nap | Önálló egységként csak konzultációt követően rendelhető
0102050201 | DKM0103HNET21 | 88036KTV | N1-CloudCampus, Add-On Package, Intelligent Application Analysis, 11ac AP, Per Device | Huawei | Áru | Alaptermék |  | 1 | 1 | Nem | db | 12 | 120 |  | 27 | 12030 | EUR | 31.2465 | Nem | Vezeték nélküli megoldások - Vezeték nélküli elérési pont (Access Point) | legalább 60 (hatvan), legfeljebb 120 (százhúsz) naptári nap | Önálló egységként csak konzultációt követően rendelhető
0102020201 | DKM0103HNET21 | 88036KUR | NetEngine40E PPPoE/IPoE Function License for LPUF-53 | Huawei | Áru | Alaptermék |  | 1 | 1 | Nem | db | 12 | 120 |  | 27 | 2047583 | EUR | 5318.3987 | Nem | WAN eszközök - Gerinchálózati útválasztók | legalább 60 (hatvan), legfeljebb 120 (százhúsz) naptári nap | Önálló egységként csak konzultációt követően rendelhető
0102020201 | DKM0103HNET21 | 88036KUS | NetEngine40E PPPoE/IPoE Function License for LPUF-243 | Huawei | Áru | Alaptermék |  | 1 | 1 | Nem | db | 12 | 120 |  | 27 | 10237925 | EUR | 26592.0131 | Nem | WAN eszközök - Gerinchálózati útválasztók | legalább 60 (hatvan), legfeljebb 120 (százhúsz) naptári nap | Önálló egységként csak konzultációt követően rendelhető
0102020201 | DKM0103HNET21 | 88036KUT | NetEngine40E PPPoE/IPoE Function License for LPUF-483 | Huawei | Áru | Alaptermék |  | 1 | 1 | Nem | db | 12 | 120 |  | 27 | 20475850 | EUR | 53184.0262 | Nem | WAN eszközök - Gerinchálózati útválasztók | legalább 60 (hatvan), legfeljebb 120 (százhúsz) naptári nap | Önálló egységként csak konzultációt követően rendelhető
0102010201 | DKM0103HNET21 | 88036KVH | N1-CloudEngine 16800 Upgrade SW License:Management to Advanced | Huawei | Áru | Alaptermék |  | 1 | 1 | Nem | db | 12 | 120 |  | 27 | 6654652 | EUR | 17284.8104 | Nem | LAN aktív eszközök - Adatközponti switch-ek | legalább 60 (hatvan), legfeljebb 120 (százhúsz) naptári nap | Önálló egységként csak konzultációt követően rendelhető
0102010201 | DKM0103HNET21 | 88036KVJ | N1-CloudEngine 16800 Upgrade SW License:Foundation to Advanced | Huawei | Áru | Alaptermék |  | 1 | 1 | Nem | db | 12 | 120 |  | 27 | 4351119 | EUR | 11301.6074 | Nem | LAN aktív eszközök - Adatközponti switch-ek | legalább 60 (hatvan), legfeljebb 120 (százhúsz) naptári nap | Önálló egységként csak konzultációt követően rendelhető
0102010201 | DKM0103HNET21 | 88036KVK | N1-CloudEngine 12800 Upgrade SW License:Management to Advanced | Huawei | Áru | Alaptermék |  | 1 | 1 | Nem | db | 12 | 120 |  | 27 | 6654652 | EUR | 17284.8104 | Nem | LAN aktív eszközök - Adatközponti switch-ek | legalább 60 (hatvan), legfeljebb 120 (százhúsz) naptári nap | Önálló egységként csak konzultációt követően rendelhető
0102010201 | DKM0103HNET21 | 88036KVL | N1-CloudEngine 12800 Upgrade SW License:Foundation to Advanced | Huawei | Áru | Alaptermék |  | 1 | 1 | Nem | db | 12 | 120 |  | 27 | 4351119 | EUR | 11301.6074 | Nem | LAN aktív eszközök - Adatközponti switch-ek | legalább 60 (hatvan), legfeljebb 120 (százhúsz) naptári nap | Önálló egységként csak konzultációt követően rendelhető
0102010102 | DKM0103HNET21 | 88036KVP | N1-CloudEngine 8800 Upgrade SW License:Management to Advanced | Huawei | Áru | Alaptermék |  | 1 | 1 | Nem | db | 12 | 120 |  | 27 | 1919612 | EUR | 4986.0049 | Nem | LAN aktív eszközök - Adatközponti switch-ek | legalább 60 (hatvan), legfeljebb 120 (százhúsz) naptári nap | Önálló egységként csak konzultációt követően rendelhető
0102010102 | DKM0103HNET21 | 88036KVQ | N1-CloudEngine 8800 Upgrade SW License:Foundation to Advanced | Huawei | Áru | Alaptermék |  | 1 | 1 | Nem | db | 12 | 120 |  | 27 | 511897 | EUR | 1329.6031 | Nem | LAN aktív eszközök - Adatközponti switch-ek | legalább 60 (hatvan), legfeljebb 120 (százhúsz) naptári nap | Önálló egységként csak konzultációt követően rendelhető
0102010102 | DKM0103HNET21 | 88036KVR | N1-CloudEngine 6800 Upgrade SW License:Management to Advanced | Huawei | Áru | Alaptermék |  | 1 | 1 | Nem | db | 12 | 120 |  | 27 | 1919688 | EUR | 4986.2016 | Nem | LAN aktív eszközök - Adatközponti switch-ek | legalább 60 (hatvan), legfeljebb 120 (százhúsz) naptári nap | Önálló egységként csak konzultációt követően rendelhető
0102010102 | DKM0103HNET21 | 88036KVS | N1-CloudEngine 6800 Upgrade SW License:Foundation to Advanced | Huawei | Áru | Alaptermék |  | 1 | 1 | Nem | db | 12 | 120 |  | 27 | 511840 | EUR | 1329.4535 | Nem | LAN aktív eszközök - Adatközponti switch-ek | legalább 60 (hatvan), legfeljebb 120 (százhúsz) naptári nap | Önálló egységként csak konzultációt követően rendelhető
0102060102 | DKM0103HNET21 | 88036LAA | AI Detection Model Upgrades Available in 12 Months (Applies to USG6575E-B) | Huawei | Áru | Alaptermék |  | 1 | 1 | Nem | db | 12 | 120 |  | 27 | 332812 | EUR | 864.4468 | Nem | Hálózat biztonsági megoldások - Hálózat biztonsági megoldások | legalább 60 (hatvan), legfeljebb 120 (százhúsz) naptári nap | Önálló egységként csak konzultációt követően rendelhető
0102060102 | DKM0103HNET21 | 88036LAB | AI Detection Model Upgrades Available in 36 Months (Applies to USG6575E-B) | Huawei | Áru | Alaptermék |  | 1 | 1 | Nem | db | 12 | 120 |  | 27 | 895719 | EUR | 2326.5436 | Nem | Hálózat biztonsági megoldások - Hálózat biztonsági megoldások | legalább 60 (hatvan), legfeljebb 120 (százhúsz) naptári nap | Önálló egységként csak konzultációt követően rendelhető
0102060102 | DKM0103HNET21 | 88036LAD | Advanced Threat Protection Subscription 12 Months (Applies to USG6575E-B Overseas) | Huawei | Áru | Alaptermék |  | 1 | 1 | Nem | db | 12 | 120 |  | 27 | 895719 | EUR | 2326.5436 | Nem | Hálózat biztonsági megoldások - Hálózat biztonsági megoldások | legalább 60 (hatvan), legfeljebb 120 (százhúsz) naptári nap | Önálló egységként csak konzultációt követően rendelhető
0102060102 | DKM0103HNET21 | 88036LAF | Advanced Threat Protection Subscription 36 Months (Applies to USG6575E-B Overseas) | Huawei | Áru | Alaptermék |  | 1 | 1 | Nem | db | 12 | 120 |  | 27 | 2405993 | EUR | 6249.3321 | Nem | Hálózat biztonsági megoldások - Hálózat biztonsági megoldások | legalább 60 (hatvan), legfeljebb 120 (százhúsz) naptári nap | Önálló egységként csak konzultációt követően rendelhető
0102060101 | DKM0103HNET21 | 88036LAG | AI Detection Model Upgrades Available in 12 Months (Applies to USG6605E-B) | Huawei | Áru | Alaptermék |  | 1 | 1 | Nem | db | 12 | 120 |  | 27 | 486305 | EUR | 1263.1305 | Nem | Hálózat biztonsági megoldások - Hálózat biztonsági megoldások | legalább 60 (hatvan), legfeljebb 120 (százhúsz) naptári nap | Önálló egységként csak konzultációt követően rendelhető
0102060101 | DKM0103HNET21 | 88036LAH | AI Detection Model Upgrades Available in 36 Months (Applies to USG6605E-B) | Huawei | Áru | Alaptermék |  | 1 | 1 | Nem | db | 12 | 120 |  | 27 | 1279599 | EUR | 3323.6337 | Nem | Hálózat biztonsági megoldások - Hálózat biztonsági megoldások | legalább 60 (hatvan), legfeljebb 120 (százhúsz) naptári nap | Önálló egységként csak konzultációt követően rendelhető
0102060101 | DKM0103HNET21 | 88036LAK | Advanced Threat Protection Subscription 12 Months (Applies to USG6605E-B Overseas) | Huawei | Áru | Alaptermék |  | 1 | 1 | Nem | db | 12 | 120 |  | 27 | 1305423 | EUR | 3390.7078 | Nem | Hálózat biztonsági megoldások - Hálózat biztonsági megoldások | legalább 60 (hatvan), legfeljebb 120 (százhúsz) naptári nap | Önálló egységként csak konzultációt követően rendelhető
0102060101 | DKM0103HNET21 | 88036LAM | Advanced Threat Protection Subscription 36 Months (Applies to USG6605E-B Overseas) | Huawei | Áru | Alaptermék |  | 1 | 1 | Nem | db | 12 | 120 |  | 27 | 3481030 | EUR | 9041.6362 | Nem | Hálózat biztonsági megoldások - Hálózat biztonsági megoldások | legalább 60 (hatvan), legfeljebb 120 (százhúsz) naptári nap | Önálló egységként csak konzultációt követően rendelhető
0102060101 | DKM0103HNET21 | 88036LAN | AI Detection Model Upgrades Available in 12 Months (Applies to USG6615E) | Huawei | Áru | Alaptermék |  | 1 | 1 | Nem | db | 12 | 120 |  | 27 | 563197 | EUR | 1462.8506 | Nem | Hálózat biztonsági megoldások - Hálózat biztonsági megoldások | legalább 60 (hatvan), legfeljebb 120 (százhúsz) naptári nap | Önálló egységként csak konzultációt követően rendelhető
0102060101 | DKM0103HNET21 | 88036LAP | AI Detection Model Upgrades Available in 36 Months (Applies to USG6615E) | Huawei | Áru | Alaptermék |  | 1 | 1 | Nem | db | 12 | 120 |  | 27 | 1484450 | EUR | 3855.7144 | Nem | Hálózat biztonsági megoldások - Hálózat biztonsági megoldások | legalább 60 (hatvan), legfeljebb 120 (százhúsz) naptári nap | Önálló egységként csak konzultációt követően rendelhető
0102060101 | DKM0103HNET21 | 88036LAR | Advanced Threat Protection Subscription 12 Months (Applies to USG6615E Overseas) | Huawei | Áru | Alaptermék |  | 1 | 1 | Nem | db | 12 | 120 |  | 27 | 1509984 | EUR | 3922.0375 | Nem | Hálózat biztonsági megoldások - Hálózat biztonsági megoldások | legalább 60 (hatvan), legfeljebb 120 (százhúsz) naptári nap | Önálló egységként csak konzultációt követően rendelhető
0102060101 | DKM0103HNET21 | 88036LAT | Advanced Threat Protection Subscription 36 Months (Applies to USG6615E Overseas) | Huawei | Áru | Alaptermék |  | 1 | 1 | Nem | db | 12 | 120 |  | 27 | 4069472 | EUR | 10570.056 | Nem | Hálózat biztonsági megoldások - Hálózat biztonsági megoldások | legalább 60 (hatvan), legfeljebb 120 (százhúsz) naptári nap | Önálló egységként csak konzultációt követően rendelhető
0102060101 | DKM0103HNET21 | 88036LAY | AI Detection Model Upgrades Available in 12 Months (Applies to USG6625E) | Huawei | Áru | Alaptermék |  | 1 | 1 | Nem | db | 12 | 120 |  | 27 | 844651 | EUR | 2193.8976 | Nem | Hálózat biztonsági megoldások - Hálózat biztonsági megoldások | legalább 60 (hatvan), legfeljebb 120 (százhúsz) naptári nap | Önálló egységként csak konzultációt követően rendelhető
0102060101 | DKM0103HNET21 | 88036LBA | AI Detection Model Upgrades Available in 36 Months(Applies to USG6625E) | Huawei | Áru | Alaptermék |  | 1 | 1 | Nem | db | 12 | 120 |  | 27 | 2278033 | EUR | 5916.9687 | Nem | Hálózat biztonsági megoldások - Hálózat biztonsági megoldások | legalább 60 (hatvan), legfeljebb 120 (százhúsz) naptári nap | Önálló egységként csak konzultációt követően rendelhető
0102060101 | DKM0103HNET21 | 88036LBC | Advanced Threat Protection Subscription 12 Months (Applies to USG6625E Overseas) | Huawei | Áru | Alaptermék |  | 1 | 1 | Nem | db | 12 | 120 |  | 27 | 2303567 | EUR | 5983.2918 | Nem | Hálózat biztonsági megoldások - Hálózat biztonsági megoldások | legalább 60 (hatvan), legfeljebb 120 (százhúsz) naptári nap | Önálló egységként csak konzultációt követően rendelhető
0102060101 | DKM0103HNET21 | 88036LBE | Advanced Threat Protection Subscription 36 Months (Applies to USG6625E Overseas) | Huawei | Áru | Alaptermék |  | 1 | 1 | Nem | db | 12 | 120 |  | 27 | 6219545 | EUR | 16154.6613 | Nem | Hálózat biztonsági megoldások - Hálózat biztonsági megoldások | legalább 60 (hatvan), legfeljebb 120 (százhúsz) naptári nap | Önálló egységként csak konzultációt követően rendelhető
0102070101 | DKM0103HNET21 | 88036LFV | Cloud Management License,Third-party Device Management,Per Device | Huawei | Áru | Alaptermék |  | 1 | 1 | Nem | db | 12 | 120 |  | 27 | 9726 | EUR | 25.2633 | Nem | Hálózat menedzsment megoldások - SNMP menedzselhető szoftverek | legalább 60 (hatvan), legfeljebb 120 (százhúsz) naptári nap | Önálló egységként csak konzultációt követően rendelhető
0102010102 | DKM0103HNET21 | 88036LFY | S5732-H series, 1G to 2.5G Electronic RTU License, 12-port | Huawei | Áru | Alaptermék |  | 1 | 1 | Nem | db | 12 | 120 |  | 27 | 76784 | EUR | 199.4402 | Nem | LAN aktív eszközök - Menedzselhető switch-ek | legalább 60 (hatvan), legfeljebb 120 (százhúsz) naptári nap | Önálló egységként csak konzultációt követően rendelhető
0102010102 | DKM0103HNET21 | 88036LGA | S5732-H series, 1G to 5G Electronic RTU License, 12-port | Huawei | Áru | Alaptermék |  | 1 | 1 | Nem | db | 12 | 120 |  | 27 | 332733 | EUR | 864.2418 | Nem | LAN aktív eszközök - Menedzselhető switch-ek | legalább 60 (hatvan), legfeljebb 120 (százhúsz) naptári nap | Önálló egységként csak konzultációt követően rendelhető
0102010102 | DKM0103HNET21 | 88036LGB | S5732-H series, 1G to 10G Electronic RTU License, 12-port | Huawei | Áru | Alaptermék |  | 1 | 1 | Nem | db | 12 | 120 |  | 27 | 895817 | EUR | 2326.7986 | Nem | LAN aktív eszközök - Menedzselhető switch-ek | legalább 60 (hatvan), legfeljebb 120 (százhúsz) naptári nap | Önálló egységként csak konzultációt követően rendelhető
0102010102 | DKM0103HNET21 | 88036LGC | S5732-H series, 2.5G to 5G Electronic RTU License, 12-port | Huawei | Áru | Alaptermék |  | 1 | 1 | Nem | db | 12 | 120 |  | 27 | 255949 | EUR | 664.8016 | Nem | LAN aktív eszközök - Menedzselhető switch-ek | legalább 60 (hatvan), legfeljebb 120 (százhúsz) naptári nap | Önálló egységként csak konzultációt követően rendelhető
0102010102 | DKM0103HNET21 | 88036LGD | S5732-H series, 2.5G to 10G Electronic RTU License, 12-port | Huawei | Áru | Alaptermék |  | 1 | 1 | Nem | db | 12 | 120 |  | 27 | 819033 | EUR | 2127.3584 | Nem | LAN aktív eszközök - Menedzselhető switch-ek | legalább 60 (hatvan), legfeljebb 120 (százhúsz) naptári nap | Önálló egységként csak konzultációt követően rendelhető
0102010102 | DKM0103HNET21 | 88036LGE | S5732-H series, 5G to 10G Electronic RTU License, 12-port | Huawei | Áru | Alaptermék |  | 1 | 1 | Nem | db | 12 | 120 |  | 27 | 563088 | EUR | 1462.5651 | Nem | LAN aktív eszközök - Menedzselhető switch-ek | legalább 60 (hatvan), legfeljebb 120 (százhúsz) naptári nap | Önálló egységként csak konzultációt követően rendelhető
0102050201 | DKM0103HNET21 | 88036LMS | N1-CloudCampus, Add-On Package, Intelligent Application Analysis, Agile Distributed 11ax AP, Per Device | Huawei | Áru | Alaptermék |  | 1 | 1 | Nem | db | 12 | 120 |  | 27 | 72250 | EUR | 187.6621 | Nem | Vezeték nélküli megoldások - Vezeték nélküli elérési pont (Access Point) | legalább 60 (hatvan), legfeljebb 120 (százhúsz) naptári nap | Önálló egységként csak konzultációt követően rendelhető
0102050201 | DKM0103HNET21 | 88036LMT | N1-CloudCampus, Foundation, Agile Distributed 11ax AP, Per Device | Huawei | Áru | Alaptermék |  | 1 | 1 | Nem | db | 12 | 120 |  | 27 | 214996 | EUR | 558.4303 | Nem | Vezeték nélküli megoldások - Vezeték nélküli elérési pont (Access Point) | legalább 60 (hatvan), legfeljebb 120 (százhúsz) naptári nap | Önálló egységként csak konzultációt követően rendelhető
0102050201 | DKM0103HNET21 | 88036LMU | N1-CloudCampus, Advanced, Agile Distributed 11ax AP, Per Device | Huawei | Áru | Alaptermék |  | 1 | 1 | Nem | db | 12 | 120 |  | 27 | 431529 | EUR | 1120.8541 | Nem | Vezeték nélküli megoldások - Vezeték nélküli elérési pont (Access Point) | legalább 60 (hatvan), legfeljebb 120 (százhúsz) naptári nap | Önálló egységként csak konzultációt követően rendelhető
0102050201 | DKM0103HNET21 | 88036LMV | N1-Upgrade-Foundation to Advanced, Agile Distributed 11ax AP, Per Device | Huawei | Áru | Alaptermék |  | 1 | 1 | Nem | db | 12 | 120 |  | 27 | 216531 | EUR | 562.4182 | Nem | Vezeték nélküli megoldások - Vezeték nélküli elérési pont (Access Point) | legalább 60 (hatvan), legfeljebb 120 (százhúsz) naptári nap | Önálló egységként csak konzultációt követően rendelhető
0102070101 | DKM0103HNET21 | 88036MWF | Open Programmability Platform Software Package, Perpetual License | Huawei | Áru | Alaptermék |  | 1 | 1 | Nem | db | 12 | 120 |  | 27 | 102379193 | EUR | 265919.9812 | Nem | Hálózat menedzsment megoldások - SNMP menedzselhető szoftverek | legalább 60 (hatvan), legfeljebb 120 (százhúsz) naptári nap | Önálló egységként csak konzultációt követően rendelhető
0102070101 | DKM0103HNET21 | 88036MWX | iMaster NCE-Fabric Multi-DC Automation-Per Domain Controller | Huawei | Áru | Alaptermék |  | 1 | 1 | Nem | db | 12 | 120 |  | 27 | 2559487 | EUR | 6648.0185 | Nem | Hálózat menedzsment megoldások - SNMP menedzselhető szoftverek | legalább 60 (hatvan), legfeljebb 120 (százhúsz) naptári nap | Önálló egységként csak konzultációt követően rendelhető
0102050201 | DKM0103HNET21 | 88036NFM | AirEngine AP,All-Scenario RTU License,Per Device | Huawei | Áru | Alaptermék |  | 1 | 1 | Nem | db | 12 | 120 |  | 27 | 63985 | EUR | 166.1955 | Nem | Vezeték nélküli megoldások - Vezeték nélküli elérési pont (Access Point) | legalább 60 (hatvan), legfeljebb 120 (százhúsz) naptári nap | Önálló egységként csak konzultációt követően rendelhető
0102020201 | DKM0103HNET21 | 88036NMQ | NetEngine 8000 4*50G Port Enable RTU for LPUI-4T-CM(per 4*50G) | Huawei | Áru | Alaptermék |  | 1 | 1 | Nem | db | 12 | 120 |  | 27 | 53749229 | EUR | 139608.386 | Nem | WAN eszközök - Gerinchálózati útválasztók | legalább 60 (hatvan), legfeljebb 120 (százhúsz) naptári nap | Önálló egységként csak konzultációt követően rendelhető
0102020201 | DKM0103HNET21 | 88036NMR | NetEngine 8000 4*50G Port Enable RTU for LPUI-4T-L-CM(per 4*50G) | Huawei | Áru | Alaptermék |  | 1 | 1 | Nem | db | 12 | 120 |  | 27 | 19677381 | EUR | 51110.0793 | Nem | WAN eszközök - Gerinchálózati útválasztók | legalább 60 (hatvan), legfeljebb 120 (százhúsz) naptári nap | Önálló egységként csak konzultációt követően rendelhető
0102010102 | DKM0103HNET21 | 88036QEH | N1-CloudEngine 8800 AI Fabric RDMA Application Acceleration Function 2 | Huawei | Áru | Alaptermék |  | 1 | 1 | Nem | db | 12 | 120 |  | 27 | 2687447 | EUR | 6980.3819 | Nem | LAN aktív eszközök - Adatközponti switch-ek | legalább 60 (hatvan), legfeljebb 120 (százhúsz) naptári nap | Önálló egységként csak konzultációt követően rendelhető
0102010201 | DKM0103HNET21 | 88036QEK | N1-CloudEngine 16800 AI Fabric RDMA Application Acceleration Function 2 | Huawei | Áru | Alaptermék |  | 1 | 1 | Nem | db | 12 | 120 |  | 27 | 5374894 | EUR | 13960.7638 | Nem | LAN aktív eszközök - Adatközponti switch-ek | legalább 60 (hatvan), legfeljebb 120 (százhúsz) naptári nap | Önálló egységként csak konzultációt követően rendelhető
0102010102 | DKM0103HNET21 | 88036QEM | N1-CloudEngine 8800 AI Fabric Value-added Package for the iNOF Storage Scenarios | Huawei | Áru | Alaptermék |  | 1 | 1 | Nem | db | 12 | 120 |  | 27 | 7678461 | EUR | 19944.0555 | Nem | LAN aktív eszközök - Adatközponti switch-ek | legalább 60 (hatvan), legfeljebb 120 (százhúsz) naptári nap | Önálló egységként csak konzultációt követően rendelhető
0102010201 | DKM0103HNET21 | 88036QEN | N1-CloudEngine 16800 AI Fabric Value-added Package for the iNOF Storage Scenarios | Huawei | Áru | Alaptermék |  | 1 | 1 | Nem | db | 12 | 120 |  | 27 | 15356923 | EUR | 39888.1111 | Nem | LAN aktív eszközök - Adatközponti switch-ek | legalább 60 (hatvan), legfeljebb 120 (százhúsz) naptári nap | Önálló egységként csak konzultációt követően rendelhető
0102070101 | DKM0103HNET21 | 88036QKP | POL Management Basic Package,Per ONU | Huawei | Áru | Alaptermék |  | 1 | 1 | Nem | db | 12 | 120 |  | 27 | 14218 | EUR | 36.9305 | Nem | Hálózat menedzsment megoldások - SNMP menedzselhető szoftverek | legalább 60 (hatvan), legfeljebb 120 (százhúsz) naptári nap | Önálló egységként csak konzultációt követően rendelhető
0102020201 | DKM0103HNET21 | 88036QLD | NetEngine 8000 F1 Series 5* 25GE port upgrade RTU(10GE upg to 25GE) | Huawei | Áru | Alaptermék |  | 1 | 1 | Nem | db | 12 | 120 |  | 27 | 4429848 | EUR | 11506.0997 | Nem | WAN eszközök - Gerinchálózati útválasztók | legalább 60 (hatvan), legfeljebb 120 (százhúsz) naptári nap | Önálló egységként csak konzultációt követően rendelhető
0102020201 | DKM0103HNET21 | 88036QLE | NetEngine 8000 F1 Series 10*10GE upgrade RTU | Huawei | Áru | Alaptermék |  | 1 | 1 | Nem | db | 12 | 120 |  | 27 | 5906464 | EUR | 15341.4644 | Nem | WAN eszközök - Gerinchálózati útválasztók | legalább 60 (hatvan), legfeljebb 120 (százhúsz) naptári nap | Önálló egységként csak konzultációt követően rendelhető
0102020201 | DKM0103HNET21 | 88036QRD | NetEngine 8000 F1 Series 1*100GE port upgrade RTU | Huawei | Áru | Alaptermék |  | 1 | 1 | Nem | db | 12 | 120 |  | 27 | 3543994 | EUR | 9205.1796 | Nem | WAN eszközök - Gerinchálózati útválasztók | legalább 60 (hatvan), legfeljebb 120 (százhúsz) naptári nap | Önálló egységként csak konzultációt követően rendelhető
0102020201 | DKM0103HNET21 | 88036QRF | NetEngine 8000 F1 Series 4*10GE upgrade RTU | Huawei | Áru | Alaptermék |  | 1 | 1 | Nem | db | 12 | 120 |  | 27 | 2362760 | EUR | 6137.0386 | Nem | WAN eszközök - Gerinchálózati útválasztók | legalább 60 (hatvan), legfeljebb 120 (százhúsz) naptári nap | Önálló egységként csak konzultációt követően rendelhető
0102020201 | DKM0103HNET21 | 88036QRG | NetEngine 8000 M1 Series Base SW,VRP8,V800R012 | Huawei | Áru | Alaptermék |  | 1 | 1 | Nem | db | 12 | 120 |  | 27 | 12600418 | EUR | 32728.3588 | Nem | WAN eszközök - Gerinchálózati útválasztók | legalább 60 (hatvan), legfeljebb 120 (százhúsz) naptári nap | Önálló egységként csak konzultációt követően rendelhető
0102010201 | DKM0103HNET21 | 88036SER | S7700 Basic SW,V200R020C00 | Huawei | Áru | Alaptermék |  | 1 | 1 | Nem | db | 12 | 120 |  | 27 | 1151639 | EUR | 2991.2704 | Nem | LAN aktív eszközök - Moduláris switch-ek | legalább 60 (hatvan), legfeljebb 120 (százhúsz) naptári nap | Önálló egységként csak konzultációt követően rendelhető
0102020201 | DKM0103HNET21 | 88060ABM | NE40E 100G Foundation Sofware Support and Service,1 year | Huawei | Áru | Alaptermék |  | 1 | 1 | Nem | db | 12 | 120 |  | 27 | 2354722 | EUR | 6116.1623 | Nem | WAN eszközök - Gerinchálózati útválasztók | legalább 60 (hatvan), legfeljebb 120 (százhúsz) naptári nap | Önálló egységként csak konzultációt követően rendelhető
0102020201 | DKM0103HNET21 | 88060ABN | NE40E 100G Foundation Sofware Support and Service,3 year | Huawei | Áru | Alaptermék |  | 1 | 1 | Nem | db | 12 | 120 |  | 27 | 6357750 | EUR | 16513.6376 | Nem | WAN eszközök - Gerinchálózati útválasztók | legalább 60 (hatvan), legfeljebb 120 (százhúsz) naptári nap | Önálló egységként csak konzultációt követően rendelhető
0102020201 | DKM0103HNET21 | 88060ABQ | NE40E 100G Advanced Sofware Support and Service,1 year | Huawei | Áru | Alaptermék |  | 1 | 1 | Nem | db | 12 | 120 |  | 27 | 1471701 | EUR | 3822.6 | Nem | WAN eszközök - Gerinchálózati útválasztók | legalább 60 (hatvan), legfeljebb 120 (százhúsz) naptári nap | Önálló egységként csak konzultációt követően rendelhető
0102020201 | DKM0103HNET21 | 88060ABS | NE40E 100G Advanced Sofware Support and Service,3 year | Huawei | Áru | Alaptermék |  | 1 | 1 | Nem | db | 12 | 120 |  | 27 | 3973594 | EUR | 10321.0232 | Nem | WAN eszközök - Gerinchálózati útválasztók | legalább 60 (hatvan), legfeljebb 120 (százhúsz) naptári nap | Önálló egységként csak konzultációt követően rendelhető
0102020201 | DKM0103HNET21 | 88060ABU | NE40E 10G Foundation Sofware Support and Service,1 year | Huawei | Áru | Alaptermék |  | 1 | 1 | Nem | db | 12 | 120 |  | 27 | 235473 | EUR | 611.6173 | Nem | WAN eszközök - Gerinchálózati útválasztók | legalább 60 (hatvan), legfeljebb 120 (százhúsz) naptári nap | Önálló egységként csak konzultációt követően rendelhető
0102020201 | DKM0103HNET21 | 88060ABV | NE40E 10G Foundation Sofware Support and Service,3 year | Huawei | Áru | Alaptermék |  | 1 | 1 | Nem | db | 12 | 120 |  | 27 | 635775 | EUR | 1651.3635 | Nem | WAN eszközök - Gerinchálózati útválasztók | legalább 60 (hatvan), legfeljebb 120 (százhúsz) naptári nap | Önálló egységként csak konzultációt követően rendelhető
0102020201 | DKM0103HNET21 | 88060ABX | NE40E 10G Advanced Sofware Support and Service,1 year | Huawei | Áru | Alaptermék |  | 1 | 1 | Nem | db | 12 | 120 |  | 27 | 147171 | EUR | 382.2636 | Nem | WAN eszközök - Gerinchálózati útválasztók | legalább 60 (hatvan), legfeljebb 120 (százhúsz) naptári nap | Önálló egységként csak konzultációt követően rendelhető
0102020201 | DKM0103HNET21 | 88060ABY | NE40E 10G Advanced Sofware Support and Service,3 year | Huawei | Áru | Alaptermék |  | 1 | 1 | Nem | db | 12 | 120 |  | 27 | 397488 | EUR | 1032.4354 | Nem | WAN eszközök - Gerinchálózati útválasztók | legalább 60 (hatvan), legfeljebb 120 (százhúsz) naptári nap | Önálló egységként csak konzultációt követően rendelhető
0102020201 | DKM0103HNET21 | 88060ACB | NetEngine40E Basic Software Support and Service,1 year | Huawei | Áru | Alaptermék |  | 1 | 1 | Nem | db | 12 | 120 |  | 27 | 2060383 | EUR | 5351.6434 | Nem | WAN eszközök - Gerinchálózati útválasztók | legalább 60 (hatvan), legfeljebb 120 (százhúsz) naptári nap | Önálló egységként csak konzultációt követően rendelhető
0102020201 | DKM0103HNET21 | 88060ACC | NetEngine40E Basic Software Support and Service,3 year | Huawei | Áru | Alaptermék |  | 1 | 1 | Nem | db | 12 | 120 |  | 27 | 5563032 | EUR | 14449.4347 | Nem | WAN eszközök - Gerinchálózati útválasztók | legalább 60 (hatvan), legfeljebb 120 (százhúsz) naptári nap | Önálló egységként csak konzultációt követően rendelhető
0102020201 | DKM0103HNET21 | 88060ACE | NetEngine40E&80E IP FPM Support and Service,1 year | Huawei | Áru | Alaptermék |  | 1 | 1 | Nem | db | 12 | 120 |  | 27 | 1766043 | EUR | 4587.1245 | Nem | WAN eszközök - Gerinchálózati útválasztók | legalább 60 (hatvan), legfeljebb 120 (százhúsz) naptári nap | Önálló egységként csak konzultációt követően rendelhető
0102020201 | DKM0103HNET21 | 88060ACF | NetEngine40E&80E IP FPM Support and Service,3 year | Huawei | Áru | Alaptermék |  | 1 | 1 | Nem | db | 12 | 120 |  | 27 | 4768315 | EUR | 12385.2345 | Nem | WAN eszközök - Gerinchálózati útválasztók | legalább 60 (hatvan), legfeljebb 120 (százhúsz) naptári nap | Önálló egységként csak konzultációt követően rendelhető
0102020201 | DKM0103HNET21 | 88060ACH | NetEngine40E IP Hard Pipe Function Support and Service,1 year | Huawei | Áru | Alaptermék |  | 1 | 1 | Nem | db | 12 | 120 |  | 27 | 1766043 | EUR | 4587.1245 | Nem | WAN eszközök - Gerinchálózati útválasztók | legalább 60 (hatvan), legfeljebb 120 (százhúsz) naptári nap | Önálló egységként csak konzultációt követően rendelhető
0102020201 | DKM0103HNET21 | 88060ACJ | NetEngine40E IP Hard Pipe Function Support and Service,3year | Huawei | Áru | Alaptermék |  | 1 | 1 | Nem | db | 12 | 120 |  | 27 | 4768315 | EUR | 12385.2345 | Nem | WAN eszközök - Gerinchálózati útválasztók | legalább 60 (hatvan), legfeljebb 120 (százhúsz) naptári nap | Önálló egységként csak konzultációt követően rendelhető
0102070101 | DKM0103HNET21 | 88060AER | Cloud Management License,S5700-EI Series-24 Ports,Subscription And Support,Per Device,1 Year | Huawei | Áru | Alaptermék |  | 1 | 1 | Nem | db | 12 | 120 |  | 27 | 8957 | EUR | 23.2652 | Nem | Hálózat menedzsment megoldások - SNMP menedzselhető szoftverek | legalább 60 (hatvan), legfeljebb 120 (százhúsz) naptári nap | Önálló egységként csak konzultációt követően rendelhető
0102070101 | DKM0103HNET21 | 88060AES | Cloud Management License,S5700-EI Series-24 Ports,Subscription And Support,Per Device,2 Year | Huawei | Áru | Alaptermék |  | 1 | 1 | Nem | db | 12 | 120 |  | 27 | 16638 | EUR | 43.2158 | Nem | Hálózat menedzsment megoldások - SNMP menedzselhető szoftverek | legalább 60 (hatvan), legfeljebb 120 (százhúsz) naptári nap | Önálló egységként csak konzultációt követően rendelhető
0102070101 | DKM0103HNET21 | 88060AET | Cloud Management License,S5700-EI Series-24 Ports,Subscription And Support,Per Device,3 Year | Huawei | Áru | Alaptermék |  | 1 | 1 | Nem | db | 12 | 120 |  | 27 | 22781 | EUR | 59.1703 | Nem | Hálózat menedzsment megoldások - SNMP menedzselhető szoftverek | legalább 60 (hatvan), legfeljebb 120 (százhúsz) naptári nap | Önálló egységként csak konzultációt követően rendelhető
0102070101 | DKM0103HNET21 | 88060AEU | Cloud Management License,S5700-EI Series-48 Ports,Subscription And Support,Per Device,1 Year | Huawei | Áru | Alaptermék |  | 1 | 1 | Nem | db | 12 | 120 |  | 27 | 13565 | EUR | 35.2345 | Nem | Hálózat menedzsment megoldások - SNMP menedzselhető szoftverek | legalább 60 (hatvan), legfeljebb 120 (százhúsz) naptári nap | Önálló egységként csak konzultációt követően rendelhető
0102070101 | DKM0103HNET21 | 88060AEV | Cloud Management License,S5700-EI Series-48 Ports,Subscription And Support,Per Device,2 Year | Huawei | Áru | Alaptermék |  | 1 | 1 | Nem | db | 12 | 120 |  | 27 | 25339 | EUR | 65.8159 | Nem | Hálózat menedzsment megoldások - SNMP menedzselhető szoftverek | legalább 60 (hatvan), legfeljebb 120 (százhúsz) naptári nap | Önálló egységként csak konzultációt követően rendelhető
0102070101 | DKM0103HNET21 | 88060AEW | Cloud Management License,S5700-EI Series-48 Ports,Subscription And Support,Per Device,3 Year | Huawei | Áru | Alaptermék |  | 1 | 1 | Nem | db | 12 | 120 |  | 27 | 34552 | EUR | 89.7461 | Nem | Hálózat menedzsment megoldások - SNMP menedzselhető szoftverek | legalább 60 (hatvan), legfeljebb 120 (százhúsz) naptári nap | Önálló egységként csak konzultációt követően rendelhető
0102020201 | DKM0103HNET21 | 88060AEX | NetEngine40E Subscribers Quantity(1k Subscribers) Support and Service,1 year | Huawei | Áru | Alaptermék |  | 1 | 1 | Nem | db | 12 | 120 |  | 27 | 147171 | EUR | 382.2636 | Nem | WAN eszközök - Gerinchálózati útválasztók | legalább 60 (hatvan), legfeljebb 120 (százhúsz) naptári nap | Önálló egységként csak konzultációt követően rendelhető
0102070101 | DKM0103HNET21 | 88060AEY | Cloud Management License,S5700-H Series,Subscription And Support,Per Device,1 Year | Huawei | Áru | Alaptermék |  | 1 | 1 | Nem | db | 12 | 120 |  | 27 | 12030 | EUR | 31.2465 | Nem | Hálózat menedzsment megoldások - SNMP menedzselhető szoftverek | legalább 60 (hatvan), legfeljebb 120 (százhúsz) naptári nap | Önálló egységként csak konzultációt követően rendelhető
0102070101 | DKM0103HNET21 | 88060AFA | Cloud Management License,S5700-H Series,Subscription And Support,Per Device,2 Year | Huawei | Áru | Alaptermék |  | 1 | 1 | Nem | db | 12 | 120 |  | 27 | 22266 | EUR | 57.8345 | Nem | Hálózat menedzsment megoldások - SNMP menedzselhető szoftverek | legalább 60 (hatvan), legfeljebb 120 (százhúsz) naptári nap | Önálló egységként csak konzultációt követően rendelhető
0102020201 | DKM0103HNET21 | 88060AFB | NetEngine40E Subscribers Quantity(1k Subscribers) Support and Service,3 year | Huawei | Áru | Alaptermék |  | 1 | 1 | Nem | db | 12 | 120 |  | 27 | 397488 | EUR | 1032.4354 | Nem | WAN eszközök - Gerinchálózati útválasztók | legalább 60 (hatvan), legfeljebb 120 (százhúsz) naptári nap | Önálló egységként csak konzultációt követően rendelhető
0102070101 | DKM0103HNET21 | 88060AFD | Cloud Management License,S5700-H Series,Subscription And Support,Per Device,3 Year | Huawei | Áru | Alaptermék |  | 1 | 1 | Nem | db | 12 | 120 |  | 27 | 30713 | EUR | 79.775 | Nem | Hálózat menedzsment megoldások - SNMP menedzselhető szoftverek | legalább 60 (hatvan), legfeljebb 120 (százhúsz) naptári nap | Önálló egységként csak konzultációt követően rendelhető
0102010102 | DKM0103HNET21 | 88060BSM | N1-CloudFabric Foundation SW License for CloudEngine 6800-SnS-Year | Huawei | Áru | Alaptermék |  | 1 | 1 | Nem | db | 12 | 120 |  | 27 | 506907 | EUR | 1316.6417 | Nem | LAN aktív eszközök - Adatközponti switch-ek | legalább 60 (hatvan), legfeljebb 120 (százhúsz) naptári nap | Önálló egységként csak konzultációt követően rendelhető
0102010102 | DKM0103HNET21 | 88060BSN | N1-CloudFabric Foundation SW License for CloudEngine 8800-SnS-Year | Huawei | Áru | Alaptermék |  | 1 | 1 | Nem | db | 12 | 120 |  | 27 | 506776 | EUR | 1316.3009 | Nem | LAN aktív eszközök - Adatközponti switch-ek | legalább 60 (hatvan), legfeljebb 120 (százhúsz) naptári nap | Önálló egységként csak konzultációt követően rendelhető
0102010102 | DKM0103HNET21 | 88060BSP | N1-CloudFabric Advanced SW License for CloudEngine 8800-SnS-Year | Huawei | Áru | Alaptermék |  | 1 | 1 | Nem | db | 12 | 120 |  | 27 | 598919 | EUR | 1555.6341 | Nem | LAN aktív eszközök - Adatközponti switch-ek | legalább 60 (hatvan), legfeljebb 120 (százhúsz) naptári nap | Önálló egységként csak konzultációt követően rendelhető
0102010102 | DKM0103HNET21 | 88060BSQ | N1-CloudFabric Advanced SW License for CloudEngine 6800-SnS-Year | Huawei | Áru | Alaptermék |  | 1 | 1 | Nem | db | 12 | 120 |  | 27 | 598887 | EUR | 1555.5509 | Nem | LAN aktív eszközök - Adatközponti switch-ek | legalább 60 (hatvan), legfeljebb 120 (százhúsz) naptári nap | Önálló egységként csak konzultációt követően rendelhető
0102010102 | DKM0103HNET21 | 88060BSR | N1-CloudEngine 6800 AI Fabric Function-SnS-Year | Huawei | Áru | Alaptermék |  | 1 | 1 | Nem | db | 12 | 120 |  | 27 | 255920 | EUR | 664.7267 | Nem | LAN aktív eszközök - Adatközponti switch-ek | legalább 60 (hatvan), legfeljebb 120 (százhúsz) naptári nap | Önálló egységként csak konzultációt követően rendelhető
0102010102 | DKM0103HNET21 | 88060BSS | N1-CloudEngine 8800 AI Fabric Function-SnS-Year | Huawei | Áru | Alaptermék |  | 1 | 1 | Nem | db | 12 | 120 |  | 27 | 537492 | EUR | 1396.0841 | Nem | LAN aktív eszközök - Adatközponti switch-ek | legalább 60 (hatvan), legfeljebb 120 (százhúsz) naptári nap | Önálló egységként csak konzultációt követően rendelhető
0102070101 | DKM0103HNET21 | 88060CBR | Virtual Network Automatic Management License, Subscription And Support,Per Device, 1 Year | Huawei | Áru | Alaptermék |  | 1 | 1 | Nem | db | 12 | 120 |  | 27 | 21242 | EUR | 55.174 | Nem | Hálózat menedzsment megoldások - SNMP menedzselhető szoftverek | legalább 60 (hatvan), legfeljebb 120 (százhúsz) naptári nap | Önálló egységként csak konzultációt követően rendelhető
0102070101 | DKM0103HNET21 | 88060CBS | Virtual Network Automatic Management License, Subscription And Support,Per Device, 2 Year | Huawei | Áru | Alaptermék |  | 1 | 1 | Nem | db | 12 | 120 |  | 27 | 39415 | EUR | 102.3778 | Nem | Hálózat menedzsment megoldások - SNMP menedzselhető szoftverek | legalább 60 (hatvan), legfeljebb 120 (százhúsz) naptári nap | Önálló egységként csak konzultációt követően rendelhető
0102070101 | DKM0103HNET21 | 88060CBT | Virtual Network Automatic Management License, Subscription And Support,Per Device, 3 Year | Huawei | Áru | Alaptermék |  | 1 | 1 | Nem | db | 12 | 120 |  | 27 | 54004 | EUR | 140.2699 | Nem | Hálózat menedzsment megoldások - SNMP menedzselhető szoftverek | legalább 60 (hatvan), legfeljebb 120 (százhúsz) naptári nap | Önálló egységként csak konzultációt követően rendelhető
0102010201 | DKM0103HNET21 | 88060CUV | N1-CloudFabric Foundation SW License for CloudEngine 12800-SnS-1 Year | Huawei | Áru | Alaptermék |  | 1 | 1 | Nem | év | 12 | 120 |  | 27 | 706417 | EUR | 1834.8492 | Nem | LAN aktív eszközök - Adatközponti switch-ek | legalább 60 (hatvan), legfeljebb 120 (százhúsz) naptári nap | Önálló egységként csak konzultációt követően rendelhető
0102010201 | DKM0103HNET21 | 88060CUW | N1-CloudFabric Advanced SW License for CloudEngine 12800-SnS-1 Year | Huawei | Áru | Alaptermék |  | 1 | 1 | Nem | év | 12 | 120 |  | 27 | 1433310 | EUR | 3722.8827 | Nem | LAN aktív eszközök - Adatközponti switch-ek | legalább 60 (hatvan), legfeljebb 120 (százhúsz) naptári nap | Önálló egységként csak konzultációt követően rendelhető
0102070101 | DKM0103HNET21 | 88060CYQ | Big Data Analysis Subscription Service, per Year | Huawei | Áru | Alaptermék |  | 1 | 1 | Nem | db | 12 | 120 |  | 27 | 1961842 | EUR | 5095.6934 | Nem | Hálózat menedzsment megoldások - SNMP menedzselhető szoftverek | legalább 60 (hatvan), legfeljebb 120 (százhúsz) naptári nap | Önálló egységként csak konzultációt követően rendelhető
0102070101 | DKM0103HNET21 | 88060DBA | Unified Northbound API Suite (per 50 equivalent NEs),1 Year Subscription and Support | Huawei | Áru | Alaptermék |  | 1 | 1 | Nem | db | 12 | 120 |  | 27 | 1023679 | EUR | 2658.907 | Nem | Hálózat menedzsment megoldások - SNMP menedzselhető szoftverek | legalább 60 (hatvan), legfeljebb 120 (százhúsz) naptári nap | Önálló egységként csak konzultációt követően rendelhető
0102070101 | DKM0103HNET21 | 88060DBE | Basic Platform and Web Portal Software Package(per site),1 Year Subscription and Support | Huawei | Áru | Alaptermék |  | 1 | 1 | Nem | db | 12 | 120 |  | 27 | 25594871 | EUR | 66480.1851 | Nem | Hálózat menedzsment megoldások - SNMP menedzselhető szoftverek | legalább 60 (hatvan), legfeljebb 120 (százhúsz) naptári nap | Önálló egységként csak konzultációt követően rendelhető
0102070101 | DKM0103HNET21 | 88060DDA | Basic Function Package for IP Network Analysis (per 50 equivalent NEs),1 Year Subscription and Support | Huawei | Áru | Alaptermék |  | 1 | 1 | Nem | db | 12 | 120 |  | 27 | 3071327 | EUR | 7977.472 | Nem | Hálózat menedzsment megoldások - SNMP menedzselhető szoftverek | legalább 60 (hatvan), legfeljebb 120 (százhúsz) naptári nap | Önálló egységként csak konzultációt követően rendelhető
0102070101 | DKM0103HNET21 | 88060DDR | MPLS Network Optimization Function Package (per <=2.5G Port),1 Year Subscription and Support | Huawei | Áru | Alaptermék |  | 1 | 1 | Nem | db | 12 | 120 |  | 27 | 2553 | EUR | 6.6317 | Nem | Hálózat menedzsment megoldások - SNMP menedzselhető szoftverek | legalább 60 (hatvan), legfeljebb 120 (százhúsz) naptári nap | Önálló egységként csak konzultációt követően rendelhető
0102070101 | DKM0103HNET21 | 88060DDS | MPLS Network Optimization Function Package (per 10G Port),1 Year Subscription and Support | Huawei | Áru | Alaptermék |  | 1 | 1 | Nem | db | 12 | 120 |  | 27 | 10155 | EUR | 26.3773 | Nem | Hálózat menedzsment megoldások - SNMP menedzselhető szoftverek | legalább 60 (hatvan), legfeljebb 120 (százhúsz) naptári nap | Önálló egységként csak konzultációt követően rendelhető
0102070101 | DKM0103HNET21 | 88060DDT | MPLS Network Optimization Function Package (per 25G port),1 Year Subscription and Support | Huawei | Áru | Alaptermék |  | 1 | 1 | Nem | db | 12 | 120 |  | 27 | 25534 | EUR | 66.323 | Nem | Hálózat menedzsment megoldások - SNMP menedzselhető szoftverek | legalább 60 (hatvan), legfeljebb 120 (százhúsz) naptári nap | Önálló egységként csak konzultációt követően rendelhető
0102070101 | DKM0103HNET21 | 88060DDU | MPLS Network Optimization Function Package (per 40/50G port),1 Year Subscription and Support | Huawei | Áru | Alaptermék |  | 1 | 1 | Nem | db | 12 | 120 |  | 27 | 51068 | EUR | 132.6433 | Nem | Hálózat menedzsment megoldások - SNMP menedzselhető szoftverek | legalább 60 (hatvan), legfeljebb 120 (százhúsz) naptári nap | Önálló egységként csak konzultációt követően rendelhető
0102070101 | DKM0103HNET21 | 88060DDV | MPLS Network Optimization Function Package (per 100G Port),1 Year Subscription and Support | Huawei | Áru | Alaptermék |  | 1 | 1 | Nem | db | 12 | 120 |  | 27 | 102426 | EUR | 266.0404 | Nem | Hálózat menedzsment megoldások - SNMP menedzselhető szoftverek | legalább 60 (hatvan), legfeljebb 120 (százhúsz) naptári nap | Önálló egységként csak konzultációt követően rendelhető
0102070101 | DKM0103HNET21 | 88060DDW | IP Network Optimization Function Package (per <=2.5G port),1 Year Subscription and Support | Huawei | Áru | Alaptermék |  | 1 | 1 | Nem | db | 12 | 120 |  | 27 | 22922 | EUR | 59.5389 | Nem | Hálózat menedzsment megoldások - SNMP menedzselhető szoftverek | legalább 60 (hatvan), legfeljebb 120 (százhúsz) naptári nap | Önálló egységként csak konzultációt követően rendelhető
0102070101 | DKM0103HNET21 | 88060DDX | IP Network Optimization Function Package (per 10G port),1 Year Subscription and Support | Huawei | Áru | Alaptermék |  | 1 | 1 | Nem | db | 12 | 120 |  | 27 | 138115 | EUR | 358.7407 | Nem | Hálózat menedzsment megoldások - SNMP menedzselhető szoftverek | legalább 60 (hatvan), legfeljebb 120 (százhúsz) naptári nap | Önálló egységként csak konzultációt követően rendelhető
0102070101 | DKM0103HNET21 | 88060DDY | IP Network Optimization Function Package (per 25G port),1 Year Subscription and Support | Huawei | Áru | Alaptermék |  | 1 | 1 | Nem | db | 12 | 120 |  | 27 | 276521 | EUR | 718.2352 | Nem | Hálózat menedzsment megoldások - SNMP menedzselhető szoftverek | legalább 60 (hatvan), legfeljebb 120 (százhúsz) naptári nap | Önálló egységként csak konzultációt követően rendelhető
0102070101 | DKM0103HNET21 | 88060DEA | IP Network Optimization Function Package (per 40/50G port),1 Year Subscription and Support | Huawei | Áru | Alaptermék |  | 1 | 1 | Nem | db | 12 | 120 |  | 27 | 552752 | EUR | 1435.7194 | Nem | Hálózat menedzsment megoldások - SNMP menedzselhető szoftverek | legalább 60 (hatvan), legfeljebb 120 (százhúsz) naptári nap | Önálló egységként csak konzultációt követően rendelhető
0102070101 | DKM0103HNET21 | 88060DEB | IP Network Optimization Function Package (per 100G port),1 Year Subscription and Support | Huawei | Áru | Alaptermék |  | 1 | 1 | Nem | db | 12 | 120 |  | 27 | 1658545 | EUR | 4307.9093 | Nem | Hálózat menedzsment megoldások - SNMP menedzselhető szoftverek | legalább 60 (hatvan), legfeljebb 120 (százhúsz) naptári nap | Önálló egységként csak konzultációt követően rendelhető
0102070101 | DKM0103HNET21 | 88060DEJ | Unified Northbound API Suite (per 50 equivalent NEs),3 Years Subscription and Support | Huawei | Áru | Alaptermék |  | 1 | 1 | Nem | db | 12 | 120 |  | 27 | 2610555 | EUR | 6780.6618 | Nem | Hálózat menedzsment megoldások - SNMP menedzselhető szoftverek | legalább 60 (hatvan), legfeljebb 120 (százhúsz) naptári nap | Önálló egységként csak konzultációt követően rendelhető
0102070101 | DKM0103HNET21 | 88060DEL | Basic Platform and Web Portal Software Package(per site),3 Years Subscription and Support | Huawei | Áru | Alaptermék |  | 1 | 1 | Nem | db | 12 | 120 |  | 27 | 65266775 | EUR | 169524.091 | Nem | Hálózat menedzsment megoldások - SNMP menedzselhető szoftverek | legalább 60 (hatvan), legfeljebb 120 (százhúsz) naptári nap | Önálló egységként csak konzultációt követően rendelhető
0102070101 | DKM0103HNET21 | 88060DFG | Basic Function Package for IP Network Analysis (per 50 equivalent NEs),3 Years Subscription and Support | Huawei | Áru | Alaptermék |  | 1 | 1 | Nem | db | 12 | 120 |  | 27 | 7831955 | EUR | 20342.7392 | Nem | Hálózat menedzsment megoldások - SNMP menedzselhető szoftverek | legalább 60 (hatvan), legfeljebb 120 (százhúsz) naptári nap | Önálló egységként csak konzultációt követően rendelhető
0102070101 | DKM0103HNET21 | 88060DFT | MPLS Network Optimization Function Package (per <=2.5G port),3 Year Subscription and Support | Huawei | Áru | Alaptermék |  | 1 | 1 | Nem | db | 12 | 120 |  | 27 | 6674 | EUR | 17.3346 | Nem | Hálózat menedzsment megoldások - SNMP menedzselhető szoftverek | legalább 60 (hatvan), legfeljebb 120 (százhúsz) naptári nap | Önálló egységként csak konzultációt követően rendelhető
0102070101 | DKM0103HNET21 | 88060DHH | MPLS Network Optimization Function Package (per 10G port),3 Years Subscription and Support | Huawei | Áru | Alaptermék |  | 1 | 1 | Nem | db | 12 | 120 |  | 27 | 26115 | EUR | 67.8306 | Nem | Hálózat menedzsment megoldások - SNMP menedzselhető szoftverek | legalább 60 (hatvan), legfeljebb 120 (százhúsz) naptári nap | Önálló egységként csak konzultációt követően rendelhető
0102070101 | DKM0103HNET21 | 88060DHK | MPLS Network Optimization Function Package (per 25G port),3 Years Subscription and Support | Huawei | Áru | Alaptermék |  | 1 | 1 | Nem | db | 12 | 120 |  | 27 | 65286 | EUR | 169.5738 | Nem | Hálózat menedzsment megoldások - SNMP menedzselhető szoftverek | legalább 60 (hatvan), legfeljebb 120 (százhúsz) naptári nap | Önálló egységként csak konzultációt követően rendelhető
0102070101 | DKM0103HNET21 | 88060DHL | MPLS Network Optimization Function Package (per 40/50G port),3 Years Subscription and Support | Huawei | Áru | Alaptermék |  | 1 | 1 | Nem | db | 12 | 120 |  | 27 | 130572 | EUR | 339.1475 | Nem | Hálózat menedzsment megoldások - SNMP menedzselhető szoftverek | legalább 60 (hatvan), legfeljebb 120 (százhúsz) naptári nap | Önálló egységként csak konzultációt követően rendelhető
0102070101 | DKM0103HNET21 | 88060DHM | MPLS Network Optimization Function Package (per 100G port),3 Years Subscription and Support | Huawei | Áru | Alaptermék |  | 1 | 1 | Nem | db | 12 | 120 |  | 27 | 261143 | EUR | 678.2923 | Nem | Hálózat menedzsment megoldások - SNMP menedzselhető szoftverek | legalább 60 (hatvan), legfeljebb 120 (százhúsz) naptári nap | Önálló egységként csak konzultációt követően rendelhető
0102070101 | DKM0103HNET21 | 88060DHN | IP Network Optimization Function Package (per <=2.5G port),3 Years Subscription and Support | Huawei | Áru | Alaptermék |  | 1 | 1 | Nem | db | 12 | 120 |  | 27 | 58902 | EUR | 152.993 | Nem | Hálózat menedzsment megoldások - SNMP menedzselhető szoftverek | legalább 60 (hatvan), legfeljebb 120 (százhúsz) naptári nap | Önálló egységként csak konzultációt követően rendelhető
0102070101 | DKM0103HNET21 | 88060DHP | IP Network Optimization Function Package (per 10G port),3 Years Subscription and Support | Huawei | Áru | Alaptermék |  | 1 | 1 | Nem | db | 12 | 120 |  | 27 | 352542 | EUR | 915.6939 | Nem | Hálózat menedzsment megoldások - SNMP menedzselhető szoftverek | legalább 60 (hatvan), legfeljebb 120 (százhúsz) naptári nap | Önálló egységként csak konzultációt követően rendelhető
0102070101 | DKM0103HNET21 | 88060DHQ | IP Network Optimization Function Package (per 25G port),3 Years Subscription and Support | Huawei | Áru | Alaptermék |  | 1 | 1 | Nem | db | 12 | 120 |  | 27 | 704795 | EUR | 1830.6368 | Nem | Hálózat menedzsment megoldások - SNMP menedzselhető szoftverek | legalább 60 (hatvan), legfeljebb 120 (százhúsz) naptári nap | Önálló egységként csak konzultációt követően rendelhető
0102070101 | DKM0103HNET21 | 88060DHR | IP Network Optimization Function Package (per 40/50G port),3 Years Subscription and Support | Huawei | Áru | Alaptermék |  | 1 | 1 | Nem | db | 12 | 120 |  | 27 | 1409880 | EUR | 3662.0247 | Nem | Hálózat menedzsment megoldások - SNMP menedzselhető szoftverek | legalább 60 (hatvan), legfeljebb 120 (százhúsz) naptári nap | Önálló egységként csak konzultációt követően rendelhető
0102070101 | DKM0103HNET21 | 88060DHS | IP Network Optimization Function Package (per 100G port),3 Years Subscription and Support | Huawei | Áru | Alaptermék |  | 1 | 1 | Nem | db | 12 | 120 |  | 27 | 4229348 | EUR | 10985.3204 | Nem | Hálózat menedzsment megoldások - SNMP menedzselhető szoftverek | legalább 60 (hatvan), legfeljebb 120 (százhúsz) naptári nap | Önálló egységként csak konzultációt követően rendelhető
0102010102 | DKM0103HNET21 | 88060DUR | N1-CloudCampus,Foundation,S57LI Series,SnS,Per Device,1Year | Huawei | Áru | Alaptermék |  | 1 | 1 | Nem | db | 12 | 120 |  | 27 | 6964 | EUR | 18.0883 | Nem | LAN aktív eszközök - Menedzselhető switch-ek | legalább 60 (hatvan), legfeljebb 120 (százhúsz) naptári nap | Önálló egységként csak konzultációt követően rendelhető
0102010102 | DKM0103HNET21 | 88060DUS | N1-CloudCampus,Advanced,S57LI Series,SnS,Per Device,1Year | Huawei | Áru | Alaptermék |  | 1 | 1 | Nem | db | 12 | 120 |  | 27 | 20601 | EUR | 53.5085 | Nem | LAN aktív eszközök - Menedzselhető switch-ek | legalább 60 (hatvan), legfeljebb 120 (százhúsz) naptári nap | Önálló egységként csak konzultációt követően rendelhető
0102010102 | DKM0103HNET21 | 88060DUT | N1-Upgrade-Foundation to Advanced,S57LI Series,SnS,Per Device,1Year | Huawei | Áru | Alaptermék |  | 1 | 1 | Nem | db | 12 | 120 |  | 27 | 13928 | EUR | 36.1767 | Nem | LAN aktív eszközök - Menedzselhető switch-ek | legalább 60 (hatvan), legfeljebb 120 (százhúsz) naptári nap | Önálló egységként csak konzultációt követően rendelhető
0102010102 | DKM0103HNET21 | 88060DUU | N1-CloudCampus,Foundation,S57HI Series,SnS,Per Device,1Year | Huawei | Áru | Alaptermék |  | 1 | 1 | Nem | db | 12 | 120 |  | 27 | 22052 | EUR | 57.2775 | Nem | LAN aktív eszközök - Menedzselhető switch-ek | legalább 60 (hatvan), legfeljebb 120 (százhúsz) naptári nap | Önálló egységként csak konzultációt követően rendelhető
0102010102 | DKM0103HNET21 | 88060DUV | N1-CloudCampus,Advanced,S57HII Series,SnS,Per Device,1Year | Huawei | Áru | Alaptermék |  | 1 | 1 | Nem | db | 12 | 120 |  | 27 | 60644 | EUR | 157.5158 | Nem | LAN aktív eszközök - Menedzselhető switch-ek | legalább 60 (hatvan), legfeljebb 120 (százhúsz) naptári nap | Önálló egységként csak konzultációt követően rendelhető
0102010102 | DKM0103HNET21 | 88060DUW | N1-Upgrade-Foundation to Advanced,S57HI Series,SnS,Per Device,1Year | Huawei | Áru | Alaptermék |  | 1 | 1 | Nem | db | 12 | 120 |  | 27 | 38881 | EUR | 100.9894 | Nem | LAN aktív eszközök - Menedzselhető switch-ek | legalább 60 (hatvan), legfeljebb 120 (százhúsz) naptári nap | Önálló egységként csak konzultációt követően rendelhető
0102010102 | DKM0103HNET21 | 88060DUX | N1-CloudCampus,Foundation,S67HI Series,SnS,Per Device,1Year | Huawei | Áru | Alaptermék |  | 1 | 1 | Nem | db | 12 | 120 |  | 27 | 31483 | EUR | 81.7731 | Nem | LAN aktív eszközök - Menedzselhető switch-ek | legalább 60 (hatvan), legfeljebb 120 (százhúsz) naptári nap | Önálló egységként csak konzultációt követően rendelhető
0102010102 | DKM0103HNET21 | 88060DUY | N1-CloudCampus,Advanced,S67HI Series,SnS,Per Device,1Year | Huawei | Áru | Alaptermék |  | 1 | 1 | Nem | db | 12 | 120 |  | 27 | 70387 | EUR | 182.8234 | Nem | LAN aktív eszközök - Menedzselhető switch-ek | legalább 60 (hatvan), legfeljebb 120 (százhúsz) naptári nap | Önálló egységként csak konzultációt követően rendelhető
0102010102 | DKM0103HNET21 | 88060DVA | N1-Upgrade-Foundation to Advanced,S67HI Series,SnS,Per Device,1Year | Huawei | Áru | Alaptermék |  | 1 | 1 | Nem | db | 12 | 120 |  | 27 | 38904 | EUR | 101.0503 | Nem | LAN aktív eszközök - Menedzselhető switch-ek | legalább 60 (hatvan), legfeljebb 120 (százhúsz) naptári nap | Önálló egységként csak konzultációt követően rendelhető
0102050201 | DKM0103HNET21 | 88060DVB | N1-CloudCampus,Foundation,11ac AP,SnS,Per Device,1Year | Huawei | Áru | Alaptermék |  | 1 | 1 | Nem | db | 12 | 120 |  | 27 | 7167 | EUR | 18.6149 | Nem | Vezeték nélküli megoldások - Vezeték nélküli elérési pont (Access Point) | legalább 60 (hatvan), legfeljebb 120 (százhúsz) naptári nap | Önálló egységként csak konzultációt követően rendelhető
0102050201 | DKM0103HNET21 | 88060DVC | N1-CloudCampus,Advanced,11ac AP,SnS,Per Device,1Year | Huawei | Áru | Alaptermék |  | 1 | 1 | Nem | db | 12 | 120 |  | 27 | 14333 | EUR | 37.2298 | Nem | Vezeték nélküli megoldások - Vezeték nélküli elérési pont (Access Point) | legalább 60 (hatvan), legfeljebb 120 (százhúsz) naptári nap | Önálló egységként csak konzultációt követően rendelhető
0102050201 | DKM0103HNET21 | 88060DVD | N1-Upgrade-Foundation to Advanced,11ac AP,SnS,Per Device,1Year | Huawei | Áru | Alaptermék |  | 1 | 1 | Nem | db | 12 | 120 |  | 27 | 7167 | EUR | 18.6149 | Nem | Vezeték nélküli megoldások - Vezeték nélküli elérési pont (Access Point) | legalább 60 (hatvan), legfeljebb 120 (százhúsz) naptári nap | Önálló egységként csak konzultációt követően rendelhető
0102070101 | DKM0103HNET21 | 88060EHF | Cloud Management License,S5700-S Series-8 Ports,Subscription And Support,Per Device,1 Year | Huawei | Áru | Alaptermék |  | 1 | 1 | Nem | db | 12 | 120 |  | 27 | 4094 | EUR | 10.6335 | Nem | Hálózat menedzsment megoldások - SNMP menedzselhető szoftverek | legalább 60 (hatvan), legfeljebb 120 (százhúsz) naptári nap | Önálló egységként csak konzultációt követően rendelhető
0102070101 | DKM0103HNET21 | 88060EHG | Cloud Management License,S5700-S Series-8 Ports,Subscription And Support,Per Device,2 Year | Huawei | Áru | Alaptermék |  | 1 | 1 | Nem | db | 12 | 120 |  | 27 | 7678 | EUR | 19.9424 | Nem | Hálózat menedzsment megoldások - SNMP menedzselhető szoftverek | legalább 60 (hatvan), legfeljebb 120 (százhúsz) naptári nap | Önálló egységként csak konzultációt követően rendelhető
0102070101 | DKM0103HNET21 | 88060EHH | Cloud Management License,S5700-S Series-8 Ports,Subscription And Support,Per Device,3 Year | Huawei | Áru | Alaptermék |  | 1 | 1 | Nem | db | 12 | 120 |  | 27 | 10495 | EUR | 27.2586 | Nem | Hálózat menedzsment megoldások - SNMP menedzselhető szoftverek | legalább 60 (hatvan), legfeljebb 120 (százhúsz) naptári nap | Önálló egységként csak konzultációt követően rendelhető
0102070101 | DKM0103HNET21 | 88060EHM | Cloud Management ,WAC6005 Foundation,Subscription And Support,Per Device,1 Year | Huawei | Áru | Alaptermék |  | 1 | 1 | Nem | db | 12 | 120 |  | 27 | 127719 | EUR | 331.7371 | Nem | Hálózat menedzsment megoldások - SNMP menedzselhető szoftverek | legalább 60 (hatvan), legfeljebb 120 (százhúsz) naptári nap | Önálló egységként csak konzultációt követően rendelhető
0102050101 | DKM0103HNET21 | 88060EHN | Cloud Management ,WAC6508 Foundation,Subscription And Support,Per Device,1 Year | Huawei | Áru | Alaptermék |  | 1 | 1 | Nem | db | 12 | 120 |  | 27 | 127719 | EUR | 331.7371 | Nem | Vezeték nélküli megoldások - Vezeték nélküli vezérlők (Wireless Controllers) | legalább 60 (hatvan), legfeljebb 120 (százhúsz) naptári nap | Önálló egységként csak konzultációt követően rendelhető
0102070101 | DKM0103HNET21 | 88060EHP | Cloud Management ,WAC6605 Foundation,Subscription And Support,Per Device,1 Year | Huawei | Áru | Alaptermék |  | 1 | 1 | Nem | db | 12 | 120 |  | 27 | 287686 | EUR | 747.237 | Nem | Hálózat menedzsment megoldások - SNMP menedzselhető szoftverek | legalább 60 (hatvan), legfeljebb 120 (százhúsz) naptári nap | Önálló egységként csak konzultációt követően rendelhető
0102050101 | DKM0103HNET21 | 88060EHT | Cloud Management ,WAC6805 Foundation,Subscription And Support,Per Device,1 Year | Huawei | Áru | Alaptermék |  | 1 | 1 | Nem | db | 12 | 120 |  | 27 | 863056 | EUR | 2241.7027 | Nem | Vezeték nélküli megoldások - Vezeték nélküli vezérlők (Wireless Controllers) | legalább 60 (hatvan), legfeljebb 120 (százhúsz) naptári nap | Önálló egységként csak konzultációt követően rendelhető
0102070101 | DKM0103HNET21 | 88060EHU | Cloud Management ,WAC6800V Foundation,Subscription And Support,Per Device,1 Year | Huawei | Áru | Alaptermék |  | 1 | 1 | Nem | db | 12 | 120 |  | 27 | 1022768 | EUR | 2656.5403 | Nem | Hálózat menedzsment megoldások - SNMP menedzselhető szoftverek | legalább 60 (hatvan), legfeljebb 120 (százhúsz) naptári nap | Önálló egységként csak konzultációt követően rendelhető
0102070101 | DKM0103HNET21 | 88060FHM | Basic Function Package for IP NE Management (per 50 equivalent NEs), 1 Year Subscription and Support | Huawei | Áru | Alaptermék |  | 1 | 1 | Nem | db | 12 | 120 |  | 27 | 2559487 | EUR | 6648.0185 | Nem | Hálózat menedzsment megoldások - SNMP menedzselhető szoftverek | legalább 60 (hatvan), legfeljebb 120 (százhúsz) naptári nap | Önálló egységként csak konzultációt követően rendelhető
0102070101 | DKM0103HNET21 | 88060FHN | MPLS Network Optimization Function Package (per 400G port), 1 Year Subscription and Support | Huawei | Áru | Alaptermék |  | 1 | 1 | Nem | db | 12 | 120 |  | 27 | 409413 | EUR | 1063.4104 | Nem | Hálózat menedzsment megoldások - SNMP menedzselhető szoftverek | legalább 60 (hatvan), legfeljebb 120 (százhúsz) naptári nap | Önálló egységként csak konzultációt követően rendelhető
0102070101 | DKM0103HNET21 | 88060FHP | IP Network Optimization Function Package (per 400G port), 1 Year Subscription and Support | Huawei | Áru | Alaptermék |  | 1 | 1 | Nem | db | 12 | 120 |  | 27 | 6634181 | EUR | 17231.6401 | Nem | Hálózat menedzsment megoldások - SNMP menedzselhető szoftverek | legalább 60 (hatvan), legfeljebb 120 (százhúsz) naptári nap | Önálló egységként csak konzultációt követően rendelhető
0102070101 | DKM0103HNET21 | 88060FHQ | Southbound 3rd Party Driver-Cisco IOS XR, 1 Year Subscription and Support | Huawei | Áru | Alaptermék |  | 1 | 1 | Nem | db | 12 | 120 |  | 27 | 7678461 | EUR | 19944.0555 | Nem | Hálózat menedzsment megoldások - SNMP menedzselhető szoftverek | legalább 60 (hatvan), legfeljebb 120 (százhúsz) naptári nap | Önálló egységként csak konzultációt követően rendelhető
0102070101 | DKM0103HNET21 | 88060FHR | Southbound 3rd Party Driver-Juniper JUNOS, 1 Year Subscription and Support | Huawei | Áru | Alaptermék |  | 1 | 1 | Nem | db | 12 | 120 |  | 27 | 7678461 | EUR | 19944.0555 | Nem | Hálózat menedzsment megoldások - SNMP menedzselhető szoftverek | legalább 60 (hatvan), legfeljebb 120 (százhúsz) naptári nap | Önálló egységként csak konzultációt követően rendelhető
0102070101 | DKM0103HNET21 | 88060FHS | Southbound 3rd Party Driver-Nokia SR, 1 Year Subscription and Support | Huawei | Áru | Alaptermék |  | 1 | 1 | Nem | db | 12 | 120 |  | 27 | 7678461 | EUR | 19944.0555 | Nem | Hálózat menedzsment megoldások - SNMP menedzselhető szoftverek | legalább 60 (hatvan), legfeljebb 120 (százhúsz) naptári nap | Önálló egységként csak konzultációt követően rendelhető
0102070101 | DKM0103HNET21 | 88060FHU | Basic Function Package for IP NE Management (per 50 equivalent NEs), 3 Year Subscription and Support | Huawei | Áru | Alaptermék |  | 1 | 1 | Nem | db | 12 | 120 |  | 27 | 6526532 | EUR | 16952.0314 | Nem | Hálózat menedzsment megoldások - SNMP menedzselhető szoftverek | legalább 60 (hatvan), legfeljebb 120 (százhúsz) naptári nap | Önálló egységként csak konzultációt követően rendelhető
0102070101 | DKM0103HNET21 | 88060FHV | Basic Function Package for IP Network Control (per 50 equivalent NEs), 3 Year Subscription and Support | Huawei | Áru | Alaptermék |  | 1 | 1 | Nem | db | 12 | 120 |  | 27 | 13053355 | EUR | 33904.8193 | Nem | Hálózat menedzsment megoldások - SNMP menedzselhető szoftverek | legalább 60 (hatvan), legfeljebb 120 (százhúsz) naptári nap | Önálló egységként csak konzultációt követően rendelhető
0102070101 | DKM0103HNET21 | 88060FHW | MPLS Network Optimization Function Package (per 400G port), 3 Year Subscription and Support | Huawei | Áru | Alaptermék |  | 1 | 1 | Nem | db | 12 | 120 |  | 27 | 1044280 | EUR | 2712.4155 | Nem | Hálózat menedzsment megoldások - SNMP menedzselhető szoftverek | legalább 60 (hatvan), legfeljebb 120 (százhúsz) naptári nap | Önálló egységként csak konzultációt követően rendelhető
0102070101 | DKM0103HNET21 | 88060FHX | IP Network Optimization Function Package (per 400G port), 3 Year Subscription and Support | Huawei | Áru | Alaptermék |  | 1 | 1 | Nem | db | 12 | 120 |  | 27 | 16917104 | EUR | 43940.5304 | Nem | Hálózat menedzsment megoldások - SNMP menedzselhető szoftverek | legalább 60 (hatvan), legfeljebb 120 (százhúsz) naptári nap | Önálló egységként csak konzultációt követően rendelhető
0102070101 | DKM0103HNET21 | 88060FHY | Southbound 3rd Party Driver-Cisco IOS XR, 3 Year Subscription and Support | Huawei | Áru | Alaptermék |  | 1 | 1 | Nem | db | 12 | 120 |  | 27 | 19579888 | EUR | 50856.8507 | Nem | Hálózat menedzsment megoldások - SNMP menedzselhető szoftverek | legalább 60 (hatvan), legfeljebb 120 (százhúsz) naptári nap | Önálló egységként csak konzultációt követően rendelhető
0102070101 | DKM0103HNET21 | 88060FJA | Southbound 3rd Party Driver-Juniper JUNOS, 3 Year Subscription and Support | Huawei | Áru | Alaptermék |  | 1 | 1 | Nem | db | 12 | 120 |  | 27 | 19579888 | EUR | 50856.8507 | Nem | Hálózat menedzsment megoldások - SNMP menedzselhető szoftverek | legalább 60 (hatvan), legfeljebb 120 (százhúsz) naptári nap | Önálló egységként csak konzultációt követően rendelhető
0102070101 | DKM0103HNET21 | 88060FJB | Southbound 3rd Party Driver-Nokia SR, 3 Year Subscription and Support | Huawei | Áru | Alaptermék |  | 1 | 1 | Nem | db | 12 | 120 |  | 27 | 19579888 | EUR | 50856.8507 | Nem | Hálózat menedzsment megoldások - SNMP menedzselhető szoftverek | legalább 60 (hatvan), legfeljebb 120 (százhúsz) naptári nap | Önálló egységként csak konzultációt követően rendelhető
0102070101 | DKM0103HNET21 | 88060FJD | Basic Function Package for IP Network Control (per 50 equivalent NEs), 1 Year Subscription and Support | Huawei | Áru | Alaptermék |  | 1 | 1 | Nem | db | 12 | 120 |  | 27 | 5118974 | EUR | 13296.037 | Nem | Hálózat menedzsment megoldások - SNMP menedzselhető szoftverek | legalább 60 (hatvan), legfeljebb 120 (százhúsz) naptári nap | Önálló egységként csak konzultációt követően rendelhető
0102070101 | DKM0103HNET21 | 88060FNQ | CampusInsight-Network Intelligent Analysis, Foundation, X7 Series Fixed Switch, SnS, Per Device, 1 Year | Huawei | Áru | Alaptermék |  | 1 | 1 | Nem | db | 12 | 120 |  | 27 | 13309 | EUR | 34.5693 | Nem | Hálózat menedzsment megoldások - SNMP menedzselhető szoftverek | legalább 60 (hatvan), legfeljebb 120 (százhúsz) naptári nap | Önálló egységként csak konzultációt követően rendelhető
0102070101 | DKM0103HNET21 | 88060FNT | CampusInsight-Network Intelligent Analysis, Foundation, X7 Series Modular Switch, SnS, Per Device, 1 Year | Huawei | Áru | Alaptermék |  | 1 | 1 | Nem | db | 12 | 120 |  | 27 | 96237 | EUR | 249.9667 | Nem | Hálózat menedzsment megoldások - SNMP menedzselhető szoftverek | legalább 60 (hatvan), legfeljebb 120 (százhúsz) naptári nap | Önálló egységként csak konzultációt követően rendelhető
0102070101 | DKM0103HNET21 | 88060FPW | CampusInsight-Network Intelligent Analysis, Foundation, AirEngine AP, SnS, Per Device, 1 Year | Huawei | Áru | Alaptermék |  | 1 | 1 | Nem | db | 12 | 120 |  | 27 | 3584 | EUR | 9.3088 | Nem | Hálózat menedzsment megoldások - SNMP menedzselhető szoftverek | legalább 60 (hatvan), legfeljebb 120 (százhúsz) naptári nap | Önálló egységként csak konzultációt követően rendelhető
0102070101 | DKM0103HNET21 | 88060FQA | CampusInsight-Network Intelligent Analysis, Foundation, 11ac AP, SnS, Per Device, 1 Year | Huawei | Áru | Alaptermék |  | 1 | 1 | Nem | db | 12 | 120 |  | 27 | 3584 | EUR | 9.3088 | Nem | Hálózat menedzsment megoldások - SNMP menedzselhető szoftverek | legalább 60 (hatvan), legfeljebb 120 (százhúsz) naptári nap | Önálló egységként csak konzultációt követően rendelhető
0102010201 | DKM0103HNET21 | 88060FQP | N1-CloudCampus,Foundation,S77 Series,SnS,Per Device,1Year | Huawei | Áru | Alaptermék |  | 1 | 1 | Nem | db | 12 | 120 |  | 27 | 115176 | EUR | 299.1575 | Nem | LAN aktív eszközök - Moduláris switch-ek | legalább 60 (hatvan), legfeljebb 120 (százhúsz) naptári nap | Önálló egységként csak konzultációt követően rendelhető
0102010201 | DKM0103HNET21 | 88060FQQ | N1-CloudCampus,Advanced,S77 Series,SnS,Per Device,1Year | Huawei | Áru | Alaptermék |  | 1 | 1 | Nem | db | 12 | 120 |  | 27 | 282823 | EUR | 734.6054 | Nem | LAN aktív eszközök - Moduláris switch-ek | legalább 60 (hatvan), legfeljebb 120 (százhúsz) naptári nap | Önálló egységként csak konzultációt követően rendelhető
0102010201 | DKM0103HNET21 | 88060FQR | N1-Upgrade-Foundation to Advanced,S77 Series,SnS,Per Device,1Year | Huawei | Áru | Alaptermék |  | 1 | 1 | Nem | db | 12 | 120 |  | 27 | 167645 | EUR | 435.4423 | Nem | LAN aktív eszközök - Moduláris switch-ek | legalább 60 (hatvan), legfeljebb 120 (százhúsz) naptári nap | Önálló egységként csak konzultációt követően rendelhető
0102010102 | DKM0103HNET21 | 88060FSM | N1-Upgrade-Foundation to Advanced,S67SI Series,SnS,Per Device,1Year | Huawei | Áru | Alaptermék |  | 1 | 1 | Nem | db | 12 | 120 |  | 27 | 13820 | EUR | 35.8968 | Nem | LAN aktív eszközök - Menedzselhető switch-ek | legalább 60 (hatvan), legfeljebb 120 (százhúsz) naptári nap | Önálló egységként csak konzultációt követően rendelhető
0102010102 | DKM0103HNET21 | 88060FSN | N1-CloudCampus,Advanced,S67SI Series,SnS,Per Device,1Year | Huawei | Áru | Alaptermék |  | 1 | 1 | Nem | db | 12 | 120 |  | 27 | 31227 | EUR | 81.108 | Nem | LAN aktív eszközök - Menedzselhető switch-ek | legalább 60 (hatvan), legfeljebb 120 (százhúsz) naptári nap | Önálló egységként csak konzultációt követően rendelhető
0102010102 | DKM0103HNET21 | 88060FSP | N1-CloudCampus,Foundation,S67SI Series,SnS,Per Device,1Year | Huawei | Áru | Alaptermék |  | 1 | 1 | Nem | db | 12 | 120 |  | 27 | 17404 | EUR | 45.2056 | Nem | LAN aktív eszközök - Menedzselhető switch-ek | legalább 60 (hatvan), legfeljebb 120 (százhúsz) naptári nap | Önálló egységként csak konzultációt követően rendelhető
0102010102 | DKM0103HNET21 | 88060FSW | N1-Upgrade-Foundation to Advanced,S57SI Series,SnS,Per Device,1Year | Huawei | Áru | Alaptermék |  | 1 | 1 | Nem | db | 12 | 120 |  | 27 | 13928 | EUR | 36.1767 | Nem | LAN aktív eszközök - Menedzselhető switch-ek | legalább 60 (hatvan), legfeljebb 120 (százhúsz) naptári nap | Önálló egységként csak konzultációt követően rendelhető
0102010102 | DKM0103HNET21 | 88060FSX | N1-CloudCampus,Advanced,S57SI Series,SnS,Per Device,1Year | Huawei | Áru | Alaptermék |  | 1 | 1 | Nem | db | 12 | 120 |  | 27 | 22342 | EUR | 58.0313 | Nem | LAN aktív eszközök - Menedzselhető switch-ek | legalább 60 (hatvan), legfeljebb 120 (százhúsz) naptári nap | Önálló egységként csak konzultációt követően rendelhető
0102010102 | DKM0103HNET21 | 88060FSY | N1-CloudCampus,Foundation,S57SI Series,SnS,Per Device,1Year | Huawei | Áru | Alaptermék |  | 1 | 1 | Nem | db | 12 | 120 |  | 27 | 8415 | EUR | 21.8573 | Nem | LAN aktív eszközök - Menedzselhető switch-ek | legalább 60 (hatvan), legfeljebb 120 (százhúsz) naptári nap | Önálló egységként csak konzultációt követően rendelhető
0102070101 | DKM0103HNET21 | 88060FUK | CampusInsight-Network Intelligent Analysis Application Analysis,Premium,X7 Series Fixed Switch,SnS,Per Device,1 Year | Huawei | Áru | Alaptermék |  | 1 | 1 | Nem | db | 12 | 120 |  | 27 | 9215 | EUR | 23.9358 | Nem | Hálózat menedzsment megoldások - SNMP menedzselhető szoftverek | legalább 60 (hatvan), legfeljebb 120 (százhúsz) naptári nap | Önálló egységként csak konzultációt követően rendelhető
0102070101 | DKM0103HNET21 | 88060FUN | CampusInsight-Network Intelligent Analysis Application Analysis,Premium,X7 Series Modular Switch,SnS,Per Device,1 Year | Huawei | Áru | Alaptermék |  | 1 | 1 | Nem | db | 12 | 120 |  | 27 | 62964 | EUR | 163.5434 | Nem | Hálózat menedzsment megoldások - SNMP menedzselhető szoftverek | legalább 60 (hatvan), legfeljebb 120 (százhúsz) naptári nap | Önálló egységként csak konzultációt követően rendelhető
0102070101 | DKM0103HNET21 | 88060FUY | CampusInsight-Network Intelligent Analysis Application Analysis,Premium,11ac AP,SnS,Per Device,1 Year | Huawei | Áru | Alaptermék |  | 1 | 1 | Nem | db | 12 | 120 |  | 27 | 2304 | EUR | 5.9833 | Nem | Hálózat menedzsment megoldások - SNMP menedzselhető szoftverek | legalább 60 (hatvan), legfeljebb 120 (százhúsz) naptári nap | Önálló egységként csak konzultációt követően rendelhető
0102070101 | DKM0103HNET21 | 88060FVN | CampusInsight-Network Intelligent Analysis Application Analysis,Premium,AirEngine AP,SnS,Per Device,1 Year | Huawei | Áru | Alaptermék |  | 1 | 1 | Nem | db | 12 | 120 |  | 27 | 2304 | EUR | 5.9833 | Nem | Hálózat menedzsment megoldások - SNMP menedzselhető szoftverek | legalább 60 (hatvan), legfeljebb 120 (százhúsz) naptári nap | Önálló egységként csak konzultációt követően rendelhető
0102070101 | DKM0103HNET21 | 88060FWY | VNF Lifecycle Management Function Package(per vCPU),1 Year Subscription and Support | Huawei | Áru | Alaptermék |  | 1 | 1 | Nem | db | 12 | 120 |  | 27 | 33368 | EUR | 86.67 | Nem | Hálózat menedzsment megoldások - SNMP menedzselhető szoftverek | legalább 60 (hatvan), legfeljebb 120 (százhúsz) naptári nap | Önálló egységként csak konzultációt követően rendelhető
0102070101 | DKM0103HNET21 | 88060FXB | IP Service Provisioning Automation Function Package(per 50 equivalent NEs) , 1 Year Subscription and Support | Huawei | Áru | Alaptermék |  | 1 | 1 | Nem | db | 12 | 120 |  | 27 | 5528387 | EUR | 14359.4474 | Nem | Hálózat menedzsment megoldások - SNMP menedzselhető szoftverek | legalább 60 (hatvan), legfeljebb 120 (százhúsz) naptári nap | Önálló egységként csak konzultációt követően rendelhető
0102070101 | DKM0103HNET21 | 88060FXJ | VNF Lifecycle Management Function Package(per vCPU),3 Years Subscription and Support | Huawei | Áru | Alaptermék |  | 1 | 1 | Nem | db | 12 | 120 |  | 27 | 85016 | EUR | 220.8209 | Nem | Hálózat menedzsment megoldások - SNMP menedzselhető szoftverek | legalább 60 (hatvan), legfeljebb 120 (százhúsz) naptári nap | Önálló egységként csak konzultációt követően rendelhető
0102070101 | DKM0103HNET21 | 88060FXK | IP Service Provisioning Automation Function Package(per 50 equivalent NEs) , 3 Year Subscription and Support | Huawei | Áru | Alaptermék |  | 1 | 1 | Nem | db | 12 | 120 |  | 27 | 14097635 | EUR | 36617.2348 | Nem | Hálózat menedzsment megoldások - SNMP menedzselhető szoftverek | legalább 60 (hatvan), legfeljebb 120 (százhúsz) naptári nap | Önálló egységként csak konzultációt követően rendelhető
0102070101 | DKM0103HNET21 | 88060HGT | MSP Cloud Management Subscription License,Platform Software,1 Year | Huawei | Áru | Alaptermék |  | 1 | 1 | Nem | db | 12 | 120 |  | 27 | 17003403 | EUR | 44164.6824 | Nem | Hálózat menedzsment megoldások - SNMP menedzselhető szoftverek | legalább 60 (hatvan), legfeljebb 120 (százhúsz) naptári nap | Önálló egységként csak konzultációt követően rendelhető
0102070101 | DKM0103HNET21 | 88060HGU | MSP Cloud Management Subscription License,Indoor AP,Per Device,1 Year | Huawei | Áru | Alaptermék |  | 1 | 1 | Nem | db | 12 | 120 |  | 27 | 19963 | EUR | 51.8512 | Nem | Hálózat menedzsment megoldások - SNMP menedzselhető szoftverek | legalább 60 (hatvan), legfeljebb 120 (százhúsz) naptári nap | Önálló egységként csak konzultációt követően rendelhető
0102070101 | DKM0103HNET21 | 88060HGV | MSP Cloud Management Subscription License,Indoor AP,Per Device,3 Year | Huawei | Áru | Alaptermék |  | 1 | 1 | Nem | db | 12 | 120 |  | 27 | 39929 | EUR | 103.7108 | Nem | Hálózat menedzsment megoldások - SNMP menedzselhető szoftverek | legalább 60 (hatvan), legfeljebb 120 (százhúsz) naptári nap | Önálló egységként csak konzultációt követően rendelhető
0102070101 | DKM0103HNET21 | 88060HGX | MSP Cloud Management Subscription License,Outdoor AP,Per Device,1 Year | Huawei | Áru | Alaptermék |  | 1 | 1 | Nem | db | 12 | 120 |  | 27 | 35065 | EUR | 91.0791 | Nem | Hálózat menedzsment megoldások - SNMP menedzselhető szoftverek | legalább 60 (hatvan), legfeljebb 120 (százhúsz) naptári nap | Önálló egységként csak konzultációt követően rendelhető
0102070101 | DKM0103HNET21 | 88060HGY | MSP Cloud Management Subscription License,Outdoor AP,Per Device,3 Year | Huawei | Áru | Alaptermék |  | 1 | 1 | Nem | db | 12 | 120 |  | 27 | 70129 | EUR | 182.1528 | Nem | Hálózat menedzsment megoldások - SNMP menedzselhető szoftverek | legalább 60 (hatvan), legfeljebb 120 (százhúsz) naptári nap | Önálló egységként csak konzultációt követően rendelhető
0102050201 | DKM0103HNET21 | 88060HJV | N1-CloudCampus,Foundation,11ax AP,SnS,Per Device | Huawei | Áru | Alaptermék |  | 1 | 1 | Nem | db | 12 | 120 |  | 27 | 7936 | EUR | 20.613 | Nem | Vezeték nélküli megoldások - Vezeték nélküli elérési pont (Access Point) | legalább 60 (hatvan), legfeljebb 120 (százhúsz) naptári nap | Önálló egységként csak konzultációt követően rendelhető
0102050201 | DKM0103HNET21 | 88060HJW | N1-CloudCampus,Advanced,11ax AP,SnS,Per Device | Huawei | Áru | Alaptermék |  | 1 | 1 | Nem | db | 12 | 120 |  | 27 | 15869 | EUR | 41.2177 | Nem | Vezeték nélküli megoldások - Vezeték nélküli elérési pont (Access Point) | legalább 60 (hatvan), legfeljebb 120 (százhúsz) naptári nap | Önálló egységként csak konzultációt követően rendelhető
0102050201 | DKM0103HNET21 | 88060HJX | N1-Upgrade-Foundation to Advanced,11ax AP,SnS,Per Device | Huawei | Áru | Alaptermék |  | 1 | 1 | Nem | db | 12 | 120 |  | 27 | 7936 | EUR | 20.613 | Nem | Vezeték nélküli megoldások - Vezeték nélküli elérési pont (Access Point) | legalább 60 (hatvan), legfeljebb 120 (százhúsz) naptári nap | Önálló egységként csak konzultációt követően rendelhető
0102070101 | DKM0103HNET21 | 88060HYW | MSP Cloud Management Subscription License,S5700-LI Series-8 Ports,Per Device,1 Year | Huawei | Áru | Alaptermék |  | 1 | 1 | Nem | db | 12 | 120 |  | 27 | 7422 | EUR | 19.2772 | Nem | Hálózat menedzsment megoldások - SNMP menedzselhető szoftverek | legalább 60 (hatvan), legfeljebb 120 (százhúsz) naptári nap | Önálló egységként csak konzultációt követően rendelhető
0102070101 | DKM0103HNET21 | 88060HYX | MSP Cloud Management Subscription License,S5700-LI Series-8 Ports,Per Device,3 Year | Huawei | Áru | Alaptermék |  | 1 | 1 | Nem | db | 12 | 120 |  | 27 | 14845 | EUR | 38.5573 | Nem | Hálózat menedzsment megoldások - SNMP menedzselhető szoftverek | legalább 60 (hatvan), legfeljebb 120 (százhúsz) naptári nap | Önálló egységként csak konzultációt követően rendelhető
0102070101 | DKM0103HNET21 | 88060JAA | MSP Cloud Management Subscription License,S5700-LI Series-24 Ports,Per Device,1 Year | Huawei | Áru | Alaptermék |  | 1 | 1 | Nem | db | 12 | 120 |  | 27 | 15100 | EUR | 39.2196 | Nem | Hálózat menedzsment megoldások - SNMP menedzselhető szoftverek | legalább 60 (hatvan), legfeljebb 120 (százhúsz) naptári nap | Önálló egységként csak konzultációt követően rendelhető
0102070101 | DKM0103HNET21 | 88060JAB | MSP Cloud Management Subscription License,S5700-LI Series-24 Ports,Per Device,3 Year | Huawei | Áru | Alaptermék |  | 1 | 1 | Nem | db | 12 | 120 |  | 27 | 30202 | EUR | 78.4475 | Nem | Hálózat menedzsment megoldások - SNMP menedzselhető szoftverek | legalább 60 (hatvan), legfeljebb 120 (százhúsz) naptári nap | Önálló egységként csak konzultációt követően rendelhető
0102070101 | DKM0103HNET21 | 88060JAD | MSP Cloud Management Subscription License,S5700-LI Series-48 Ports,Per Device,1 Year | Huawei | Áru | Alaptermék |  | 1 | 1 | Nem | db | 12 | 120 |  | 27 | 22522 | EUR | 58.4996 | Nem | Hálózat menedzsment megoldások - SNMP menedzselhető szoftverek | legalább 60 (hatvan), legfeljebb 120 (százhúsz) naptári nap | Önálló egységként csak konzultációt követően rendelhető
0102070101 | DKM0103HNET21 | 88060JAE | MSP Cloud Management Subscription License,S5700-LI Series-48 Ports,Per Device,3 Year | Huawei | Áru | Alaptermék |  | 1 | 1 | Nem | db | 12 | 120 |  | 27 | 45047 | EUR | 117.0048 | Nem | Hálózat menedzsment megoldások - SNMP menedzselhető szoftverek | legalább 60 (hatvan), legfeljebb 120 (százhúsz) naptári nap | Önálló egységként csak konzultációt követően rendelhető
0102070101 | DKM0103HNET21 | 88060JAG | MSP Cloud Management Subscription License,S5700-S Series-24 Ports,Per Device,1 Year | Huawei | Áru | Alaptermék |  | 1 | 1 | Nem | db | 12 | 120 |  | 27 | 18428 | EUR | 47.8661 | Nem | Hálózat menedzsment megoldások - SNMP menedzselhető szoftverek | legalább 60 (hatvan), legfeljebb 120 (százhúsz) naptári nap | Önálló egységként csak konzultációt követően rendelhető
0102070101 | DKM0103HNET21 | 88060JAH | MSP Cloud Management Subscription License,S5700-S Series-24 Ports,Per Device,3 Year | Huawei | Áru | Alaptermék |  | 1 | 1 | Nem | db | 12 | 120 |  | 27 | 36856 | EUR | 95.7294 | Nem | Hálózat menedzsment megoldások - SNMP menedzselhető szoftverek | legalább 60 (hatvan), legfeljebb 120 (százhúsz) naptári nap | Önálló egységként csak konzultációt követően rendelhető
0102070101 | DKM0103HNET21 | 88060JAK | MSP Cloud Management Subscription License,S5700-S Series-48 Ports,Per Device,1 Year | Huawei | Áru | Alaptermék |  | 1 | 1 | Nem | db | 12 | 120 |  | 27 | 27644 | EUR | 71.8019 | Nem | Hálózat menedzsment megoldások - SNMP menedzselhető szoftverek | legalább 60 (hatvan), legfeljebb 120 (százhúsz) naptári nap | Önálló egységként csak konzultációt követően rendelhető
0102070101 | DKM0103HNET21 | 88060JAL | MSP Cloud Management Subscription License,S5700-S Series-48 Ports,Per Device,3 Year | Huawei | Áru | Alaptermék |  | 1 | 1 | Nem | db | 12 | 120 |  | 27 | 55284 | EUR | 143.5955 | Nem | Hálózat menedzsment megoldások - SNMP menedzselhető szoftverek | legalább 60 (hatvan), legfeljebb 120 (százhúsz) naptári nap | Önálló egységként csak konzultációt követően rendelhető
0102070101 | DKM0103HNET21 | 88060JBN | MSP Cloud Management Subscription License,S6700-LI Series,Per Device,1 Year | Huawei | Áru | Alaptermék |  | 1 | 1 | Nem | db | 12 | 120 |  | 27 | 38904 | EUR | 101.0503 | Nem | Hálózat menedzsment megoldások - SNMP menedzselhető szoftverek | legalább 60 (hatvan), legfeljebb 120 (százhúsz) naptári nap | Önálló egységként csak konzultációt követően rendelhető
0102070101 | DKM0103HNET21 | 88060JBP | MSP Cloud Management Subscription License,S6700-LI Series,Per Device,3 Year | Huawei | Áru | Alaptermék |  | 1 | 1 | Nem | db | 12 | 120 |  | 27 | 77809 | EUR | 202.1007 | Nem | Hálózat menedzsment megoldások - SNMP menedzselhető szoftverek | legalább 60 (hatvan), legfeljebb 120 (százhúsz) naptári nap | Önálló egységként csak konzultációt követően rendelhető
0102070101 | DKM0103HNET21 | 88060JBR | MSP Cloud Management Subscription License,S6700-S Series,Per Device,1 Year | Huawei | Áru | Alaptermék |  | 1 | 1 | Nem | db | 12 | 120 |  | 27 | 53494 | EUR | 138.9452 | Nem | Hálózat menedzsment megoldások - SNMP menedzselhető szoftverek | legalább 60 (hatvan), legfeljebb 120 (százhúsz) naptári nap | Önálló egységként csak konzultációt követően rendelhető
0102070101 | DKM0103HNET21 | 88060JBS | MSP Cloud Management Subscription License,S6700-S Series,Per Device,3 Year | Huawei | Áru | Alaptermék |  | 1 | 1 | Nem | db | 12 | 120 |  | 27 | 106987 | EUR | 277.8877 | Nem | Hálózat menedzsment megoldások - SNMP menedzselhető szoftverek | legalább 60 (hatvan), legfeljebb 120 (százhúsz) naptári nap | Önálló egységként csak konzultációt követően rendelhető
0102070101 | DKM0103HNET21 | 88060JBU | MSP Cloud Management Subscription License,S6700-EI Series,Per Device,1 Year | Huawei | Áru | Alaptermék |  | 1 | 1 | Nem | db | 12 | 120 |  | 27 | 82417 | EUR | 214.0699 | Nem | Hálózat menedzsment megoldások - SNMP menedzselhető szoftverek | legalább 60 (hatvan), legfeljebb 120 (százhúsz) naptári nap | Önálló egységként csak konzultációt követően rendelhető
0102070101 | DKM0103HNET21 | 88060JBV | MSP Cloud Management Subscription License,S6700-EI Series,Per Device,3 Year | Huawei | Áru | Alaptermék |  | 1 | 1 | Nem | db | 12 | 120 |  | 27 | 164831 | EUR | 428.1316 | Nem | Hálózat menedzsment megoldások - SNMP menedzselhető szoftverek | legalább 60 (hatvan), legfeljebb 120 (százhúsz) naptári nap | Önálló egységként csak konzultációt követően rendelhető
0102070101 | DKM0103HNET21 | 88060JBX | MSP Cloud Management Subscription License,S6700-H Series,Per Device,1 Year | Huawei | Áru | Alaptermék |  | 1 | 1 | Nem | db | 12 | 120 |  | 27 | 96747 | EUR | 251.2914 | Nem | Hálózat menedzsment megoldások - SNMP menedzselhető szoftverek | legalább 60 (hatvan), legfeljebb 120 (százhúsz) naptári nap | Önálló egységként csak konzultációt követően rendelhető
0102070101 | DKM0103HNET21 | 88060JBY | MSP Cloud Management Subscription License,S6700-H Series,Per Device,3 Year | Huawei | Áru | Alaptermék |  | 1 | 1 | Nem | db | 12 | 120 |  | 27 | 193498 | EUR | 502.5912 | Nem | Hálózat menedzsment megoldások - SNMP menedzselhető szoftverek | legalább 60 (hatvan), legfeljebb 120 (százhúsz) naptári nap | Önálló egységként csak konzultációt követően rendelhető
0102070101 | DKM0103HNET21 | 88060JCB | MSP Cloud Management Subscription License,S5700S-LI Series-8 Ports,Per Device,1 Year | Huawei | Áru | Alaptermék |  | 1 | 1 | Nem | db | 12 | 120 |  | 27 | 7422 | EUR | 19.2772 | Nem | Hálózat menedzsment megoldások - SNMP menedzselhető szoftverek | legalább 60 (hatvan), legfeljebb 120 (százhúsz) naptári nap | Önálló egységként csak konzultációt követően rendelhető
0102070101 | DKM0103HNET21 | 88060JCF | MSP Cloud Management Subscription License,S5700S-LI Series-8 Ports,Per Device,3 Year | Huawei | Áru | Alaptermék |  | 1 | 1 | Nem | db | 12 | 120 |  | 27 | 14845 | EUR | 38.5573 | Nem | Hálózat menedzsment megoldások - SNMP menedzselhető szoftverek | legalább 60 (hatvan), legfeljebb 120 (százhúsz) naptári nap | Önálló egységként csak konzultációt követően rendelhető
0102070101 | DKM0103HNET21 | 88060JCM | MSP Cloud Management Subscription License,S5700S-LI Series-24 Ports,Per Device,1 Year | Huawei | Áru | Alaptermék |  | 1 | 1 | Nem | db | 12 | 120 |  | 27 | 15100 | EUR | 39.2196 | Nem | Hálózat menedzsment megoldások - SNMP menedzselhető szoftverek | legalább 60 (hatvan), legfeljebb 120 (százhúsz) naptári nap | Önálló egységként csak konzultációt követően rendelhető
0102070101 | DKM0103HNET21 | 88060JDL | MSP Cloud Management Subscription License,S5700S-LI Series-24 Ports,Per Device,3 Year | Huawei | Áru | Alaptermék |  | 1 | 1 | Nem | db | 12 | 120 |  | 27 | 30202 | EUR | 78.4475 | Nem | Hálózat menedzsment megoldások - SNMP menedzselhető szoftverek | legalább 60 (hatvan), legfeljebb 120 (százhúsz) naptári nap | Önálló egységként csak konzultációt követően rendelhető
0102070101 | DKM0103HNET21 | 88060JEC | MSP Cloud Management Subscription License,S5700S-LI Series-48 Ports,Per Device,1 Year | Huawei | Áru | Alaptermék |  | 1 | 1 | Nem | db | 12 | 120 |  | 27 | 22522 | EUR | 58.4996 | Nem | Hálózat menedzsment megoldások - SNMP menedzselhető szoftverek | legalább 60 (hatvan), legfeljebb 120 (százhúsz) naptári nap | Önálló egységként csak konzultációt követően rendelhető
0102070101 | DKM0103HNET21 | 88060JEF | MSP Cloud Management Subscription License,S5700S-LI Series-48 Ports,Per Device,3 Year | Huawei | Áru | Alaptermék |  | 1 | 1 | Nem | db | 12 | 120 |  | 27 | 45047 | EUR | 117.0048 | Nem | Hálózat menedzsment megoldások - SNMP menedzselhető szoftverek | legalább 60 (hatvan), legfeljebb 120 (százhúsz) naptári nap | Önálló egységként csak konzultációt követően rendelhető
0102070101 | DKM0103HNET21 | 88060JEJ | MSP Cloud Management Subscription License,S5700S-S Series-24 Ports,Per Device,1 Year | Huawei | Áru | Alaptermék |  | 1 | 1 | Nem | db | 12 | 120 |  | 27 | 18428 | EUR | 47.8661 | Nem | Hálózat menedzsment megoldások - SNMP menedzselhető szoftverek | legalább 60 (hatvan), legfeljebb 120 (százhúsz) naptári nap | Önálló egységként csak konzultációt követően rendelhető
0102070101 | DKM0103HNET21 | 88060JEK | MSP Cloud Management Subscription License,S5700S-S Series-24 Ports,Per Device,3 Year | Huawei | Áru | Alaptermék |  | 1 | 1 | Nem | db | 12 | 120 |  | 27 | 36856 | EUR | 95.7294 | Nem | Hálózat menedzsment megoldások - SNMP menedzselhető szoftverek | legalább 60 (hatvan), legfeljebb 120 (százhúsz) naptári nap | Önálló egységként csak konzultációt követően rendelhető
0102070101 | DKM0103HNET21 | 88060JEM | MSP Cloud Management Subscription License,S5700S-S Series-48 Ports,Per Device,1 Year | Huawei | Áru | Alaptermék |  | 1 | 1 | Nem | db | 12 | 120 |  | 27 | 27644 | EUR | 71.8019 | Nem | Hálózat menedzsment megoldások - SNMP menedzselhető szoftverek | legalább 60 (hatvan), legfeljebb 120 (százhúsz) naptári nap | Önálló egységként csak konzultációt követően rendelhető
0102070101 | DKM0103HNET21 | 88060JER | MSP Cloud Management Subscription License,S5700S-S Series-48 Ports,Per Device,3 Year | Huawei | Áru | Alaptermék |  | 1 | 1 | Nem | db | 12 | 120 |  | 27 | 55284 | EUR | 143.5955 | Nem | Hálózat menedzsment megoldások - SNMP menedzselhető szoftverek | legalább 60 (hatvan), legfeljebb 120 (százhúsz) naptári nap | Önálló egységként csak konzultációt követően rendelhető
0102070101 | DKM0103HNET21 | 88060JET | MSP Cloud Management Subscription License,S6700S-LI Series,Per Device,1 Year | Huawei | Áru | Alaptermék |  | 1 | 1 | Nem | db | 12 | 120 |  | 27 | 38904 | EUR | 101.0503 | Nem | Hálózat menedzsment megoldások - SNMP menedzselhető szoftverek | legalább 60 (hatvan), legfeljebb 120 (százhúsz) naptári nap | Önálló egységként csak konzultációt követően rendelhető
0102070101 | DKM0103HNET21 | 88060JEY | MSP Cloud Management Subscription License,S6700S-LI Series,Per Device,3 Year | Huawei | Áru | Alaptermék |  | 1 | 1 | Nem | db | 12 | 120 |  | 27 | 77809 | EUR | 202.1007 | Nem | Hálózat menedzsment megoldások - SNMP menedzselhető szoftverek | legalább 60 (hatvan), legfeljebb 120 (százhúsz) naptári nap | Önálló egységként csak konzultációt követően rendelhető
0102070101 | DKM0103HNET21 | 88060JFC | MSP Cloud Management Subscription License,S6700S-S Series,Per Device,1 Year | Huawei | Áru | Alaptermék |  | 1 | 1 | Nem | db | 12 | 120 |  | 27 | 53494 | EUR | 138.9452 | Nem | Hálózat menedzsment megoldások - SNMP menedzselhető szoftverek | legalább 60 (hatvan), legfeljebb 120 (százhúsz) naptári nap | Önálló egységként csak konzultációt követően rendelhető
0102070101 | DKM0103HNET21 | 88060JFS | MSP Cloud Management Subscription License,S6700S-S Series,Per Device,3 Year | Huawei | Áru | Alaptermék |  | 1 | 1 | Nem | db | 12 | 120 |  | 27 | 106987 | EUR | 277.8877 | Nem | Hálózat menedzsment megoldások - SNMP menedzselhető szoftverek | legalább 60 (hatvan), legfeljebb 120 (százhúsz) naptári nap | Önálló egységként csak konzultációt követően rendelhető
0102070101 | DKM0103HNET21 | 88060JFW | MSP Cloud Management Subscription License,AR100/AR500 Series,Per Device,1 Year | Huawei | Áru | Alaptermék |  | 1 | 1 | Nem | db | 12 | 120 |  | 27 | 22522 | EUR | 58.4996 | Nem | Hálózat menedzsment megoldások - SNMP menedzselhető szoftverek | legalább 60 (hatvan), legfeljebb 120 (százhúsz) naptári nap | Önálló egységként csak konzultációt követően rendelhető
0102070101 | DKM0103HNET21 | 88060JGA | MSP Cloud Management Subscription License,AR100/AR500 Series,Per Device,3 Year | Huawei | Áru | Alaptermék |  | 1 | 1 | Nem | db | 12 | 120 |  | 27 | 45047 | EUR | 117.0048 | Nem | Hálózat menedzsment megoldások - SNMP menedzselhető szoftverek | legalább 60 (hatvan), legfeljebb 120 (százhúsz) naptári nap | Önálló egységként csak konzultációt követően rendelhető
0102070101 | DKM0103HNET21 | 88060JGF | MSP Cloud Management Subscription License,AR1200 Series,Per Device,1 Year | Huawei | Áru | Alaptermék |  | 1 | 1 | Nem | db | 12 | 120 |  | 27 | 32507 | EUR | 84.4335 | Nem | Hálózat menedzsment megoldások - SNMP menedzselhető szoftverek | legalább 60 (hatvan), legfeljebb 120 (százhúsz) naptári nap | Önálló egységként csak konzultációt követően rendelhető
0102070101 | DKM0103HNET21 | 88060JGJ | MSP Cloud Management Subscription License,AR1200 Series,Per Device,3 Year | Huawei | Áru | Alaptermék |  | 1 | 1 | Nem | db | 12 | 120 |  | 27 | 65010 | EUR | 168.856 | Nem | Hálózat menedzsment megoldások - SNMP menedzselhető szoftverek | legalább 60 (hatvan), legfeljebb 120 (százhúsz) naptári nap | Önálló egységként csak konzultációt követően rendelhető
0102070101 | DKM0103HNET21 | 88060JGN | MSP Cloud Management Subscription License,AR2200 Series,Per Device,1 Year | Huawei | Áru | Alaptermék |  | 1 | 1 | Nem | db | 12 | 120 |  | 27 | 34552 | EUR | 89.7461 | Nem | Hálózat menedzsment megoldások - SNMP menedzselhető szoftverek | legalább 60 (hatvan), legfeljebb 120 (százhúsz) naptári nap | Önálló egységként csak konzultációt követően rendelhető
0102070101 | DKM0103HNET21 | 88060JGP | MSP Cloud Management Subscription License,AR2200 Series,Per Device,3 Year | Huawei | Áru | Alaptermék |  | 1 | 1 | Nem | db | 12 | 120 |  | 27 | 69107 | EUR | 179.4978 | Nem | Hálózat menedzsment megoldások - SNMP menedzselhető szoftverek | legalább 60 (hatvan), legfeljebb 120 (százhúsz) naptári nap | Önálló egységként csak konzultációt követően rendelhető
0102070101 | DKM0103HNET21 | 88060JGS | MSP Cloud Management Subscription License,USG6300 Series,Per Device,1 Year | Huawei | Áru | Alaptermék |  | 1 | 1 | Nem | db | 12 | 120 |  | 27 | 38904 | EUR | 101.0503 | Nem | Hálózat menedzsment megoldások - SNMP menedzselhető szoftverek | legalább 60 (hatvan), legfeljebb 120 (százhúsz) naptári nap | Önálló egységként csak konzultációt követően rendelhető
0102070101 | DKM0103HNET21 | 88060JGT | MSP Cloud Management Subscription License,USG6300 Series,Per Device,3 Year | Huawei | Áru | Alaptermék |  | 1 | 1 | Nem | db | 12 | 120 |  | 27 | 77809 | EUR | 202.1007 | Nem | Hálózat menedzsment megoldások - SNMP menedzselhető szoftverek | legalább 60 (hatvan), legfeljebb 120 (százhúsz) naptári nap | Önálló egységként csak konzultációt követően rendelhető
0102070101 | DKM0103HNET21 | 88060JGW | MSP Cloud Management Subscription License,USG6600 Series,Per Device,1 Year | Huawei | Áru | Alaptermék |  | 1 | 1 | Nem | db | 12 | 120 |  | 27 | 795486 | EUR | 2066.1983 | Nem | Hálózat menedzsment megoldások - SNMP menedzselhető szoftverek | legalább 60 (hatvan), legfeljebb 120 (százhúsz) naptári nap | Önálló egységként csak konzultációt követően rendelhető
0102070101 | DKM0103HNET21 | 88060JGX | MSP Cloud Management Subscription License,USG6600 Series,Per Device,3 Year | Huawei | Áru | Alaptermék |  | 1 | 1 | Nem | db | 12 | 120 |  | 27 | 1590973 | EUR | 4132.3966 | Nem | Hálózat menedzsment megoldások - SNMP menedzselhető szoftverek | legalább 60 (hatvan), legfeljebb 120 (százhúsz) naptári nap | Önálló egységként csak konzultációt követően rendelhető
0102070101 | DKM0103HNET21 | 88060JNC | NCE-IP Geo redundancy system (per 50 equivalent NEs),1 Year Subscription and Support | Huawei | Áru | Alaptermék |  | 1 | 1 | Nem | db | 12 | 120 |  | 27 | 1535808 | EUR | 3989.1115 | Nem | Hálózat menedzsment megoldások - SNMP menedzselhető szoftverek | legalább 60 (hatvan), legfeljebb 120 (százhúsz) naptári nap | Önálló egységként csak konzultációt követően rendelhető
0102070101 | DKM0103HNET21 | 88060JND | NCE-IP Geo redundancy system (per 50 equivalent NEs),3 Years Subscription and Support | Huawei | Áru | Alaptermék |  | 1 | 1 | Nem | db | 12 | 120 |  | 27 | 3915977 | EUR | 10171.3696 | Nem | Hálózat menedzsment megoldások - SNMP menedzselhető szoftverek | legalább 60 (hatvan), legfeljebb 120 (százhúsz) naptári nap | Önálló egységként csak konzultációt követően rendelhető
0102070101 | DKM0103HNET21 | 88060JWP | Cloud Management ,WAC6005 Foundation,Subscription And Support,Per Device,2 Year | Huawei | Áru | Alaptermék |  | 1 | 1 | Nem | db | 12 | 120 |  | 27 | 237776 | EUR | 617.6006 | Nem | Hálózat menedzsment megoldások - SNMP menedzselhető szoftverek | legalább 60 (hatvan), legfeljebb 120 (százhúsz) naptári nap | Önálló egységként csak konzultációt követően rendelhető
0102070101 | DKM0103HNET21 | 88060JWV | Cloud Management ,WAC6005 Foundation,Subscription And Support,Per Device,3 Year | Huawei | Áru | Alaptermék |  | 1 | 1 | Nem | db | 12 | 120 |  | 27 | 325566 | EUR | 845.6269 | Nem | Hálózat menedzsment megoldások - SNMP menedzselhető szoftverek | legalább 60 (hatvan), legfeljebb 120 (százhúsz) naptári nap | Önálló egységként csak konzultációt követően rendelhető
0102070101 | DKM0103HNET21 | 88060JXY | Cloud Management ,WAC6508 Foundation,Subscription And Support,Per Device,2 Year | Huawei | Áru | Alaptermék |  | 1 | 1 | Nem | db | 12 | 120 |  | 27 | 237776 | EUR | 617.6006 | Nem | Hálózat menedzsment megoldások - SNMP menedzselhető szoftverek | legalább 60 (hatvan), legfeljebb 120 (százhúsz) naptári nap | Önálló egységként csak konzultációt követően rendelhető
0102070101 | DKM0103HNET21 | 88060JYA | Cloud Management ,WAC6508 Foundation,Subscription And Support,Per Device,3 Year | Huawei | Áru | Alaptermék |  | 1 | 1 | Nem | db | 12 | 120 |  | 27 | 325566 | EUR | 845.6269 | Nem | Hálózat menedzsment megoldások - SNMP menedzselhető szoftverek | legalább 60 (hatvan), legfeljebb 120 (százhúsz) naptári nap | Önálló egységként csak konzultációt követően rendelhető
0102070101 | DKM0103HNET21 | 88060JYB | Cloud Management ,WAC6605 Foundation,Subscription And Support,Per Device,2 Year | Huawei | Áru | Alaptermék |  | 1 | 1 | Nem | db | 12 | 120 |  | 27 | 535189 | EUR | 1390.1009 | Nem | Hálózat menedzsment megoldások - SNMP menedzselhető szoftverek | legalább 60 (hatvan), legfeljebb 120 (százhúsz) naptári nap | Önálló egységként csak konzultációt követően rendelhető
0102070101 | DKM0103HNET21 | 88060JYC | Cloud Management ,WAC6605 Foundation,Subscription And Support,Per Device,3 Year | Huawei | Áru | Alaptermék |  | 1 | 1 | Nem | db | 12 | 120 |  | 27 | 733546 | EUR | 1905.3154 | Nem | Hálózat menedzsment megoldások - SNMP menedzselhető szoftverek | legalább 60 (hatvan), legfeljebb 120 (százhúsz) naptári nap | Önálló egységként csak konzultációt követően rendelhető
0102070101 | DKM0103HNET21 | 88060JYK | Cloud Management ,WAC6805 Foundation,Subscription And Support,Per Device,2 Year | Huawei | Áru | Alaptermék |  | 1 | 1 | Nem | db | 12 | 120 |  | 27 | 1605307 | EUR | 4169.6292 | Nem | Hálózat menedzsment megoldások - SNMP menedzselhető szoftverek | legalább 60 (hatvan), legfeljebb 120 (százhúsz) naptári nap | Önálló egységként csak konzultációt követően rendelhető
0102070101 | DKM0103HNET21 | 88060JYL | Cloud Management ,WAC6805 Foundation,Subscription And Support,Per Device,3 Year | Huawei | Áru | Alaptermék |  | 1 | 1 | Nem | db | 12 | 120 |  | 27 | 2200897 | EUR | 5716.6168 | Nem | Hálózat menedzsment megoldások - SNMP menedzselhető szoftverek | legalább 60 (hatvan), legfeljebb 120 (százhúsz) naptári nap | Önálló egységként csak konzultációt követően rendelhető
0102070101 | DKM0103HNET21 | 88060JYM | Cloud Management ,WAC6800V Foundation,Subscription And Support,Per Device,2 Year | Huawei | Áru | Alaptermék |  | 1 | 1 | Nem | db | 12 | 120 |  | 27 | 1902462 | EUR | 4941.4588 | Nem | Hálózat menedzsment megoldások - SNMP menedzselhető szoftverek | legalább 60 (hatvan), legfeljebb 120 (százhúsz) naptári nap | Önálló egységként csak konzultációt követően rendelhető
0102070101 | DKM0103HNET21 | 88060JYN | Cloud Management ,WAC6800V Foundation,Subscription And Support,Per Device,3 Year | Huawei | Áru | Alaptermék |  | 1 | 1 | Nem | db | 12 | 120 |  | 27 | 2608111 | EUR | 6774.3155 | Nem | Hálózat menedzsment megoldások - SNMP menedzselhető szoftverek | legalább 60 (hatvan), legfeljebb 120 (százhúsz) naptári nap | Önálló egységként csak konzultációt követően rendelhető
0102070101 | DKM0103HNET21 | 88060KFJ | MSP Cloud Management Subscription License,S5700-S Series-8 Ports,Per Device,1 Year | Huawei | Áru | Alaptermék |  | 1 | 1 | Nem | db | 12 | 120 |  | 27 | 8957 | EUR | 23.2652 | Nem | Hálózat menedzsment megoldások - SNMP menedzselhető szoftverek | legalább 60 (hatvan), legfeljebb 120 (százhúsz) naptári nap | Önálló egységként csak konzultációt követően rendelhető
0102070101 | DKM0103HNET21 | 88060KFK | MSP Cloud Management Subscription License,S5700-S Series-8 Ports,Per Device,3 Year | Huawei | Áru | Alaptermék |  | 1 | 1 | Nem | db | 12 | 120 |  | 27 | 17917 | EUR | 46.5386 | Nem | Hálózat menedzsment megoldások - SNMP menedzselhető szoftverek | legalább 60 (hatvan), legfeljebb 120 (százhúsz) naptári nap | Önálló egységként csak konzultációt követően rendelhető
0102070101 | DKM0103HNET21 | 88060KFM | MSP Cloud Management Subscription License,S5700-EI Series-24 Ports,Per Device,1 Year | Huawei | Áru | Alaptermék |  | 1 | 1 | Nem | db | 12 | 120 |  | 27 | 35832 | EUR | 93.069 | Nem | Hálózat menedzsment megoldások - SNMP menedzselhető szoftverek | legalább 60 (hatvan), legfeljebb 120 (százhúsz) naptári nap | Önálló egységként csak konzultációt követően rendelhető
0102070101 | DKM0103HNET21 | 88060KFN | MSP Cloud Management Subscription License,S5700-EI Series-24 Ports,Per Device,3 Year | Huawei | Áru | Alaptermék |  | 1 | 1 | Nem | db | 12 | 120 |  | 27 | 71666 | EUR | 186.1462 | Nem | Hálózat menedzsment megoldások - SNMP menedzselhető szoftverek | legalább 60 (hatvan), legfeljebb 120 (százhúsz) naptári nap | Önálló egységként csak konzultációt követően rendelhető
0102070101 | DKM0103HNET21 | 88060KFQ | MSP Cloud Management Subscription License,S5700-EI Series-48 Ports,Per Device,1 Year | Huawei | Áru | Alaptermék |  | 1 | 1 | Nem | db | 12 | 120 |  | 27 | 53749 | EUR | 139.6076 | Nem | Hálózat menedzsment megoldások - SNMP menedzselhető szoftverek | legalább 60 (hatvan), legfeljebb 120 (százhúsz) naptári nap | Önálló egységként csak konzultációt követően rendelhető
0102070101 | DKM0103HNET21 | 88060KFR | MSP Cloud Management Subscription License,S5700-EI Series-48 Ports,Per Device,3 Year | Huawei | Áru | Alaptermék |  | 1 | 1 | Nem | db | 12 | 120 |  | 27 | 107498 | EUR | 279.2152 | Nem | Hálózat menedzsment megoldások - SNMP menedzselhető szoftverek | legalább 60 (hatvan), legfeljebb 120 (százhúsz) naptári nap | Önálló egységként csak konzultációt követően rendelhető
0102070101 | DKM0103HNET21 | 88060KFT | MSP Cloud Management Subscription License,S5700-H Series,Per Device,1 Year | Huawei | Áru | Alaptermék |  | 1 | 1 | Nem | db | 12 | 120 |  | 27 | 26874 | EUR | 69.8038 | Nem | Hálózat menedzsment megoldások - SNMP menedzselhető szoftverek | legalább 60 (hatvan), legfeljebb 120 (százhúsz) naptári nap | Önálló egységként csak konzultációt követően rendelhető
0102070101 | DKM0103HNET21 | 88060KFU | MSP Cloud Management Subscription License,S5700-H Series,Per Device,3 Year | Huawei | Áru | Alaptermék |  | 1 | 1 | Nem | db | 12 | 120 |  | 27 | 53749 | EUR | 139.6076 | Nem | Hálózat menedzsment megoldások - SNMP menedzselhető szoftverek | legalább 60 (hatvan), legfeljebb 120 (százhúsz) naptári nap | Önálló egységként csak konzultációt követően rendelhető
0102070101 | DKM0103HNET21 | 88060KFW | MSP Cloud Management Subscription License,S7700 Series,Per Device,1 Year | Huawei | Áru | Alaptermék |  | 1 | 1 | Nem | db | 12 | 120 |  | 27 | 462753 | EUR | 1201.9565 | Nem | Hálózat menedzsment megoldások - SNMP menedzselhető szoftverek | legalább 60 (hatvan), legfeljebb 120 (százhúsz) naptári nap | Önálló egységként csak konzultációt követően rendelhető
0102070101 | DKM0103HNET21 | 88060KFX | MSP Cloud Management Subscription License,S7700 Series,Per Device,3 Year | Huawei | Áru | Alaptermék |  | 1 | 1 | Nem | db | 12 | 120 |  | 27 | 925510 | EUR | 2403.9214 | Nem | Hálózat menedzsment megoldások - SNMP menedzselhető szoftverek | legalább 60 (hatvan), legfeljebb 120 (százhúsz) naptári nap | Önálló egységként csak konzultációt követően rendelhető
0102070101 | DKM0103HNET21 | 88060KGA | MSP Cloud Management Subscription License,S127 Series,Per Device,1 Year | Huawei | Áru | Alaptermék |  | 1 | 1 | Nem | db | 12 | 120 |  | 27 | 752233 | EUR | 1953.8521 | Nem | Hálózat menedzsment megoldások - SNMP menedzselhető szoftverek | legalább 60 (hatvan), legfeljebb 120 (százhúsz) naptári nap | Önálló egységként csak konzultációt követően rendelhető
0102070101 | DKM0103HNET21 | 88060KGB | MSP Cloud Management Subscription License,S127 Series,Per Device,3 Year | Huawei | Áru | Alaptermék |  | 1 | 1 | Nem | db | 12 | 120 |  | 27 | 1504463 | EUR | 3907.6959 | Nem | Hálózat menedzsment megoldások - SNMP menedzselhető szoftverek | legalább 60 (hatvan), legfeljebb 120 (százhúsz) naptári nap | Önálló egységként csak konzultációt követően rendelhető
0102070101 | DKM0103HNET21 | 88060KGU | MSP Cloud Management Subscription License,S6700S-EI Series,Per Device,1 Year | Huawei | Áru | Alaptermék |  | 1 | 1 | Nem | db | 12 | 120 |  | 27 | 82417 | EUR | 214.0699 | Nem | Hálózat menedzsment megoldások - SNMP menedzselhető szoftverek | legalább 60 (hatvan), legfeljebb 120 (százhúsz) naptári nap | Önálló egységként csak konzultációt követően rendelhető
0102070101 | DKM0103HNET21 | 88060KGV | MSP Cloud Management Subscription License,S6700S-EI Series,Per Device,3 Year | Huawei | Áru | Alaptermék |  | 1 | 1 | Nem | db | 12 | 120 |  | 27 | 164831 | EUR | 428.1316 | Nem | Hálózat menedzsment megoldások - SNMP menedzselhető szoftverek | legalább 60 (hatvan), legfeljebb 120 (százhúsz) naptári nap | Önálló egységként csak konzultációt követően rendelhető
0102070101 | DKM0103HNET21 | 88060KHL | MSP Cloud Management Subscription License,USG6500 Series,Per Device,1 Year | Huawei | Áru | Alaptermék |  | 1 | 1 | Nem | db | 12 | 120 |  | 27 | 46327 | EUR | 120.3303 | Nem | Hálózat menedzsment megoldások - SNMP menedzselhető szoftverek | legalább 60 (hatvan), legfeljebb 120 (százhúsz) naptári nap | Önálló egységként csak konzultációt követően rendelhető
0102070101 | DKM0103HNET21 | 88060KHM | MSP Cloud Management Subscription License,USG6500 Series,Per Device,3 Year | Huawei | Áru | Alaptermék |  | 1 | 1 | Nem | db | 12 | 120 |  | 27 | 92653 | EUR | 240.6579 | Nem | Hálózat menedzsment megoldások - SNMP menedzselhető szoftverek | legalább 60 (hatvan), legfeljebb 120 (százhúsz) naptári nap | Önálló egységként csak konzultációt követően rendelhető
0102070101 | DKM0103HNET21 | 88060KHS | MSP Cloud Management Subscription License,AR1600U Series, Per Device,1 Year | Huawei | Áru | Alaptermék |  | 1 | 1 | Nem | db | 12 | 120 |  | 27 | 49910 | EUR | 129.6364 | Nem | Hálózat menedzsment megoldások - SNMP menedzselhető szoftverek | legalább 60 (hatvan), legfeljebb 120 (százhúsz) naptári nap | Önálló egységként csak konzultációt követően rendelhető
0102070101 | DKM0103HNET21 | 88060KHT | MSP Cloud Management Subscription License,AR1600U Series, Per Device,3 Year | Huawei | Áru | Alaptermék |  | 1 | 1 | Nem | db | 12 | 120 |  | 27 | 99820 | EUR | 259.2728 | Nem | Hálózat menedzsment megoldások - SNMP menedzselhető szoftverek | legalább 60 (hatvan), legfeljebb 120 (százhúsz) naptári nap | Önálló egységként csak konzultációt követően rendelhető
0102070101 | DKM0103HNET21 | 88060KKD | MSP Cloud Management Subscription License,WAC6005 Foundation,Per Device,1 Year | Huawei | Áru | Alaptermék |  | 1 | 1 | Nem | db | 12 | 120 |  | 27 | 286662 | EUR | 744.5765 | Nem | Hálózat menedzsment megoldások - SNMP menedzselhető szoftverek | legalább 60 (hatvan), legfeljebb 120 (százhúsz) naptári nap | Önálló egységként csak konzultációt követően rendelhető
0102070101 | DKM0103HNET21 | 88060KKK | MSP Cloud Management Subscription License,WAC6005 Foundation,Per Device,3 Year | Huawei | Áru | Alaptermék |  | 1 | 1 | Nem | db | 12 | 120 |  | 27 | 573324 | EUR | 1489.1531 | Nem | Hálózat menedzsment megoldások - SNMP menedzselhető szoftverek | legalább 60 (hatvan), legfeljebb 120 (százhúsz) naptári nap | Önálló egységként csak konzultációt követően rendelhető
0102070101 | DKM0103HNET21 | 88060KLC | MSP Cloud Management Subscription License,WAC6508 Foundation,Per Device,1 Year | Huawei | Áru | Alaptermék |  | 1 | 1 | Nem | db | 12 | 120 |  | 27 | 286662 | EUR | 744.5765 | Nem | Hálózat menedzsment megoldások - SNMP menedzselhető szoftverek | legalább 60 (hatvan), legfeljebb 120 (százhúsz) naptári nap | Önálló egységként csak konzultációt követően rendelhető
0102070101 | DKM0103HNET21 | 88060KLW | MSP Cloud Management Subscription License,WAC6508 Foundation,Per Device,3 Year | Huawei | Áru | Alaptermék |  | 1 | 1 | Nem | db | 12 | 120 |  | 27 | 573324 | EUR | 1489.1531 | Nem | Hálózat menedzsment megoldások - SNMP menedzselhető szoftverek | legalább 60 (hatvan), legfeljebb 120 (százhúsz) naptári nap | Önálló egységként csak konzultációt követően rendelhető
0102070101 | DKM0103HNET21 | 88060KLY | MSP Cloud Management Subscription License,WAC6605 Foundation,Per Device,1 Year | Huawei | Áru | Alaptermék |  | 1 | 1 | Nem | db | 12 | 120 |  | 27 | 644990 | EUR | 1675.2993 | Nem | Hálózat menedzsment megoldások - SNMP menedzselhető szoftverek | legalább 60 (hatvan), legfeljebb 120 (százhúsz) naptári nap | Önálló egységként csak konzultációt követően rendelhető
0102070101 | DKM0103HNET21 | 88060KMA | MSP Cloud Management Subscription License,WAC6605 Foundation,Per Device,3 Year | Huawei | Áru | Alaptermék |  | 1 | 1 | Nem | db | 12 | 120 |  | 27 | 1289977 | EUR | 3350.5903 | Nem | Hálózat menedzsment megoldások - SNMP menedzselhető szoftverek | legalább 60 (hatvan), legfeljebb 120 (százhúsz) naptári nap | Önálló egységként csak konzultációt követően rendelhető
0102070101 | DKM0103HNET21 | 88060KMM | MSP Cloud Management Subscription License,WAC6805 Foundation,Per Device,1 Year | Huawei | Áru | Alaptermék |  | 1 | 1 | Nem | db | 12 | 120 |  | 27 | 1934967 | EUR | 5025.8896 | Nem | Hálózat menedzsment megoldások - SNMP menedzselhető szoftverek | legalább 60 (hatvan), legfeljebb 120 (százhúsz) naptári nap | Önálló egységként csak konzultációt követően rendelhető
0102070101 | DKM0103HNET21 | 88060KMN | MSP Cloud Management Subscription License,WAC6805 Foundation,Per Device,3 Year | Huawei | Áru | Alaptermék |  | 1 | 1 | Nem | db | 12 | 120 |  | 27 | 3869935 | EUR | 10051.7792 | Nem | Hálózat menedzsment megoldások - SNMP menedzselhető szoftverek | legalább 60 (hatvan), legfeljebb 120 (százhúsz) naptári nap | Önálló egységként csak konzultációt követően rendelhető
0102070101 | DKM0103HNET21 | 88060KMQ | MSP Cloud Management Subscription License,WAC6800V Foundation,Per Device,1 Year | Huawei | Áru | Alaptermék |  | 1 | 1 | Nem | db | 12 | 120 |  | 27 | 2293296 | EUR | 5956.6123 | Nem | Hálózat menedzsment megoldások - SNMP menedzselhető szoftverek | legalább 60 (hatvan), legfeljebb 120 (százhúsz) naptári nap | Önálló egységként csak konzultációt követően rendelhető
0102070101 | DKM0103HNET21 | 88060KMR | MSP Cloud Management Subscription License,WAC6800V Foundation,Per Device,3 Year | Huawei | Áru | Alaptermék |  | 1 | 1 | Nem | db | 12 | 120 |  | 27 | 4586592 | EUR | 11913.2247 | Nem | Hálózat menedzsment megoldások - SNMP menedzselhető szoftverek | legalább 60 (hatvan), legfeljebb 120 (százhúsz) naptári nap | Önálló egységként csak konzultációt követően rendelhető
0102070101 | DKM0103HNET21 | 88060KRD | MSP Cloud Management Subscription License,USG6700 Series,Per Device,1 Year | Huawei | Áru | Alaptermék |  | 1 | 1 | Nem | db | 12 | 120 |  | 27 | 1551302 | EUR | 4029.3565 | Nem | Hálózat menedzsment megoldások - SNMP menedzselhető szoftverek | legalább 60 (hatvan), legfeljebb 120 (százhúsz) naptári nap | Önálló egységként csak konzultációt követően rendelhető
0102070101 | DKM0103HNET21 | 88060KRE | MSP Cloud Management Subscription License,USG6700 Series,Per Device,3 Year | Huawei | Áru | Alaptermék |  | 1 | 1 | Nem | db | 12 | 120 |  | 27 | 3102602 | EUR | 8058.7075 | Nem | Hálózat menedzsment megoldások - SNMP menedzselhető szoftverek | legalább 60 (hatvan), legfeljebb 120 (százhúsz) naptári nap | Önálló egységként csak konzultációt követően rendelhető
0102070101 | DKM0103HNET21 | 88060KRG | Cloud Management License,USG6700 Series,Subscription And Support,Per Device,1 Year | Huawei | Áru | Alaptermék |  | 1 | 1 | Nem | db | 12 | 120 |  | 27 | 689524 | EUR | 1790.9711 | Nem | Hálózat menedzsment megoldások - SNMP menedzselhető szoftverek | legalább 60 (hatvan), legfeljebb 120 (százhúsz) naptári nap | Önálló egységként csak konzultációt követően rendelhető
0102070101 | DKM0103HNET21 | 88060KRH | Cloud Management License,USG6700 Series,Subscription And Support,Per Device,2 Year | Huawei | Áru | Alaptermék |  | 1 | 1 | Nem | db | 12 | 120 |  | 27 | 1282556 | EUR | 3331.313 | Nem | Hálózat menedzsment megoldások - SNMP menedzselhető szoftverek | legalább 60 (hatvan), legfeljebb 120 (százhúsz) naptári nap | Önálló egységként csak konzultációt követően rendelhető
0102070101 | DKM0103HNET21 | 88060KRJ | Cloud Management License,USG6700 Series,Subscription And Support,Per Device,3 Year | Huawei | Áru | Alaptermék |  | 1 | 1 | Nem | db | 12 | 120 |  | 27 | 1758363 | EUR | 4567.1766 | Nem | Hálózat menedzsment megoldások - SNMP menedzselhető szoftverek | legalább 60 (hatvan), legfeljebb 120 (százhúsz) naptári nap | Önálló egységként csak konzultációt követően rendelhető
0102070101 | DKM0103HNET21 | 88060LFH | MSP Cloud Management Subscription License,AirEngine-Indoor,Per Device,1 Year | Huawei | Áru | Alaptermék |  | 1 | 1 | Nem | db | 12 | 120 |  | 27 | 19963 | EUR | 51.8512 | Nem | Hálózat menedzsment megoldások - SNMP menedzselhető szoftverek | legalább 60 (hatvan), legfeljebb 120 (százhúsz) naptári nap | Önálló egységként csak konzultációt követően rendelhető
0102070101 | DKM0103HNET21 | 88060LFJ | MSP Cloud Management Subscription License,AirEngine-Indoor,Per Device,3 Year | Huawei | Áru | Alaptermék |  | 1 | 1 | Nem | db | 12 | 120 |  | 27 | 39929 | EUR | 103.7108 | Nem | Hálózat menedzsment megoldások - SNMP menedzselhető szoftverek | legalább 60 (hatvan), legfeljebb 120 (százhúsz) naptári nap | Önálló egységként csak konzultációt követően rendelhető
0102070101 | DKM0103HNET21 | 88060LFM | Cloud Management License,AirEngine-Indoor,Subscription And Support,Per Device,1 Year | Huawei | Áru | Alaptermék |  | 1 | 1 | Nem | db | 12 | 120 |  | 27 | 8957 | EUR | 23.2652 | Nem | Hálózat menedzsment megoldások - SNMP menedzselhető szoftverek | legalább 60 (hatvan), legfeljebb 120 (százhúsz) naptári nap | Önálló egységként csak konzultációt követően rendelhető
0102070101 | DKM0103HNET21 | 88060LFP | Cloud Management License,AirEngine-Indoor,Subscription And Support,Per Device,2 Year | Huawei | Áru | Alaptermék |  | 1 | 1 | Nem | db | 12 | 120 |  | 27 | 16638 | EUR | 43.2158 | Nem | Hálózat menedzsment megoldások - SNMP menedzselhető szoftverek | legalább 60 (hatvan), legfeljebb 120 (százhúsz) naptári nap | Önálló egységként csak konzultációt követően rendelhető
0102070101 | DKM0103HNET21 | 88060LFS | Cloud Management License,AirEngine-Indoor,Subscription And Support,Per Device,3 Year | Huawei | Áru | Alaptermék |  | 1 | 1 | Nem | db | 12 | 120 |  | 27 | 22781 | EUR | 59.1703 | Nem | Hálózat menedzsment megoldások - SNMP menedzselhető szoftverek | legalább 60 (hatvan), legfeljebb 120 (százhúsz) naptári nap | Önálló egységként csak konzultációt követően rendelhető
0102010201 | DKM0103HNET21 | 88060LSB | N1-CloudFabric Foundation SW License for CloudEngine 16800-SnS-Year | Huawei | Áru | Alaptermék |  | 1 | 1 | Nem | db | 12 | 120 |  | 27 | 870222 | EUR | 2260.3176 | Nem | LAN aktív eszközök - Adatközponti switch-ek | legalább 60 (hatvan), legfeljebb 120 (százhúsz) naptári nap | Önálló egységként csak konzultációt követően rendelhető
0102010201 | DKM0103HNET21 | 88060LSC | N1-CloudFabric Advanced SW License for CloudEngine 16800-SnS-Year | Huawei | Áru | Alaptermék |  | 1 | 1 | Nem | db | 12 | 120 |  | 27 | 1740449 | EUR | 4520.6463 | Nem | LAN aktív eszközök - Adatközponti switch-ek | legalább 60 (hatvan), legfeljebb 120 (százhúsz) naptári nap | Önálló egységként csak konzultációt követően rendelhető
0102010201 | DKM0103HNET21 | 88060MWJ | N1-CloudEngine 12800 Security Function-SnS-1 Year | Huawei | Áru | Alaptermék |  | 1 | 1 | Nem | db | 12 | 120 |  | 27 | 153569 | EUR | 398.8804 | Nem | LAN aktív eszközök - Adatközponti switch-ek | legalább 60 (hatvan), legfeljebb 120 (százhúsz) naptári nap | Önálló egységként csak konzultációt követően rendelhető
0102070101 | DKM0103HNET21 | 88060NEX | FabricInsight-Network Intelligent Analysis, Foundation, SnS, Per Device, 1 Year | Huawei | Áru | Alaptermék |  | 1 | 1 | Nem | db | 12 | 120 |  | 27 | 102380 | EUR | 265.9212 | Nem | Hálózat menedzsment megoldások - SNMP menedzselhető szoftverek | legalább 60 (hatvan), legfeljebb 120 (százhúsz) naptári nap | Önálló egységként csak konzultációt követően rendelhető
0102070101 | DKM0103HNET21 | 88060NEY | FabricInsight-Network Intelligent Analysis, Flow Advantage, SnS, Per 1000 VM, 1 Year | Huawei | Áru | Alaptermék |  | 1 | 1 | Nem | db | 12 | 120 |  | 27 | 629632 | EUR | 1635.409 | Nem | Hálózat menedzsment megoldások - SNMP menedzselhető szoftverek | legalább 60 (hatvan), legfeljebb 120 (százhúsz) naptári nap | Önálló egységként csak konzultációt követően rendelhető
0102070101 | DKM0103HNET21 | 88060NFA | FabricInsight-Network Intelligent Analysis,Flow Advantage, SnS, Per 3000 VM, 1 Year | Huawei | Áru | Alaptermék |  | 1 | 1 | Nem | db | 12 | 120 |  | 27 | 1484499 | EUR | 3855.8419 | Nem | Hálózat menedzsment megoldások - SNMP menedzselhető szoftverek | legalább 60 (hatvan), legfeljebb 120 (százhúsz) naptári nap | Önálló egységként csak konzultációt követően rendelhető
0102070101 | DKM0103HNET21 | 88060NFB | FabricInsight-Network Intelligent Analysis, Flow Advantage, SnS, Per 5000 VM, 1 Year | Huawei | Áru | Alaptermék |  | 1 | 1 | Nem | db | 12 | 120 |  | 27 | 23547229 | EUR | 61161.634 | Nem | Hálózat menedzsment megoldások - SNMP menedzselhető szoftverek | legalább 60 (hatvan), legfeljebb 120 (százhúsz) naptári nap | Önálló egységként csak konzultációt követően rendelhető
0102060102 | DKM0103HNET21 | 88060PAL | N1 USG6510E Foundation, SnS, Per Device, 1 Year | Huawei | Áru | Alaptermék |  | 1 | 1 | Nem | db | 12 | 120 |  | 27 | 5118 | EUR | 13.294 | Nem | Hálózat biztonsági megoldások - Hálózat biztonsági megoldások | legalább 60 (hatvan), legfeljebb 120 (százhúsz) naptári nap | Önálló egységként csak konzultációt követően rendelhető
0102060102 | DKM0103HNET21 | 88060PAM | N1-USG6530E Foundation, SnS, Per Device, 1 Year | Huawei | Áru | Alaptermék |  | 1 | 1 | Nem | db | 12 | 120 |  | 27 | 7678 | EUR | 19.9424 | Nem | Hálózat biztonsági megoldások - Hálózat biztonsági megoldások | legalább 60 (hatvan), legfeljebb 120 (százhúsz) naptári nap | Önálló egységként csak konzultációt követően rendelhető
0102060102 | DKM0103HNET21 | 88060PAN | N1-USG6515E Foundation, SnS, Per Device, 1 Year | Huawei | Áru | Alaptermék |  | 1 | 1 | Nem | db | 12 | 120 |  | 27 | 7678 | EUR | 19.9424 | Nem | Hálózat biztonsági megoldások - Hálózat biztonsági megoldások | legalább 60 (hatvan), legfeljebb 120 (százhúsz) naptári nap | Önálló egységként csak konzultációt követően rendelhető
0102060102 | DKM0103HNET21 | 88060PAP | N1-USG6515E Advanced, SnS, Per Device, 1 Year | Huawei | Áru | Alaptermék |  | 1 | 1 | Nem | db | 12 | 120 |  | 27 | 17917 | EUR | 46.5386 | Nem | Hálózat biztonsági megoldások - Hálózat biztonsági megoldások | legalább 60 (hatvan), legfeljebb 120 (százhúsz) naptári nap | Önálló egységként csak konzultációt követően rendelhető
0102060102 | DKM0103HNET21 | 88060PAQ | N1-USG6550E Foundation, SnS, Per Device, 1 Year | Huawei | Áru | Alaptermék |  | 1 | 1 | Nem | db | 12 | 120 |  | 27 | 20477 | EUR | 53.187 | Nem | Hálózat biztonsági megoldások - Hálózat biztonsági megoldások | legalább 60 (hatvan), legfeljebb 120 (százhúsz) naptári nap | Önálló egységként csak konzultációt követően rendelhető
0102060102 | DKM0103HNET21 | 88060PAR | N1-USG6550E Advanced, SnS, Per Device, 1 Year | Huawei | Áru | Alaptermék |  | 1 | 1 | Nem | db | 12 | 120 |  | 27 | 46071 | EUR | 119.6652 | Nem | Hálózat biztonsági megoldások - Hálózat biztonsági megoldások | legalább 60 (hatvan), legfeljebb 120 (százhúsz) naptári nap | Önálló egységként csak konzultációt követően rendelhető
0102060102 | DKM0103HNET21 | 88060PAS | N1-USG6560E Foundation, SnS, Per Device, 1 Year | Huawei | Áru | Alaptermék |  | 1 | 1 | Nem | db | 12 | 120 |  | 27 | 23036 | EUR | 59.8326 | Nem | Hálózat biztonsági megoldások - Hálózat biztonsági megoldások | legalább 60 (hatvan), legfeljebb 120 (százhúsz) naptári nap | Önálló egységként csak konzultációt követően rendelhető
0102060102 | DKM0103HNET21 | 88060PAT | N1-USG6560E Advanced, SnS, Per Device, 1 Year | Huawei | Áru | Alaptermék |  | 1 | 1 | Nem | db | 12 | 120 |  | 27 | 56309 | EUR | 146.256 | Nem | Hálózat biztonsági megoldások - Hálózat biztonsági megoldások | legalább 60 (hatvan), legfeljebb 120 (százhúsz) naptári nap | Önálló egységként csak konzultációt követően rendelhető
0102060102 | DKM0103HNET21 | 88060PAU | N1-USG6580E Foundation, SnS, Per Device, 1 Year | Huawei | Áru | Alaptermék |  | 1 | 1 | Nem | db | 12 | 120 |  | 27 | 30713 | EUR | 79.775 | Nem | Hálózat biztonsági megoldások - Hálózat biztonsági megoldások | legalább 60 (hatvan), legfeljebb 120 (százhúsz) naptári nap | Önálló egységként csak konzultációt követően rendelhető
0102060102 | DKM0103HNET21 | 88060PAV | N1-USG6580E Advanced, SnS, Per Device, 1 Year | Huawei | Áru | Alaptermék |  | 1 | 1 | Nem | db | 12 | 120 |  | 27 | 71666 | EUR | 186.1462 | Nem | Hálózat biztonsági megoldások - Hálózat biztonsági megoldások | legalább 60 (hatvan), legfeljebb 120 (százhúsz) naptári nap | Önálló egységként csak konzultációt követően rendelhető
0102060101 | DKM0103HNET21 | 88060PAW | N1-USG6610E Foundation, SnS, Per Device, 1 Year | Huawei | Áru | Alaptermék |  | 1 | 1 | Nem | db | 12 | 120 |  | 27 | 46135 | EUR | 119.8315 | Nem | Hálózat biztonsági megoldások - Hálózat biztonsági megoldások | legalább 60 (hatvan), legfeljebb 120 (százhúsz) naptári nap | Önálló egységként csak konzultációt követően rendelhető
0102060101 | DKM0103HNET21 | 88060PAX | N1-USG6610E Advanced, SnS, Per Device, 1 Year | Huawei | Áru | Alaptermék |  | 1 | 1 | Nem | db | 12 | 120 |  | 27 | 112582 | EUR | 292.4205 | Nem | Hálózat biztonsági megoldások - Hálózat biztonsági megoldások | legalább 60 (hatvan), legfeljebb 120 (százhúsz) naptári nap | Önálló egységként csak konzultációt követően rendelhető
0102060101 | DKM0103HNET21 | 88060PAY | N1-USG6620E Foundation, SnS, Per Device, 1 Year | Huawei | Áru | Alaptermék |  | 1 | 1 | Nem | db | 12 | 120 |  | 27 | 69058 | EUR | 179.3704 | Nem | Hálózat biztonsági megoldások - Hálózat biztonsági megoldások | legalább 60 (hatvan), legfeljebb 120 (százhúsz) naptári nap | Önálló egységként csak konzultációt követően rendelhető
0102060101 | DKM0103HNET21 | 88060PBA | N1-USG6620E Advanced, SnS, Per Device, 1 Year | Huawei | Áru | Alaptermék |  | 1 | 1 | Nem | db | 12 | 120 |  | 27 | 171483 | EUR | 445.4107 | Nem | Hálózat biztonsági megoldások - Hálózat biztonsági megoldások | legalább 60 (hatvan), legfeljebb 120 (százhúsz) naptári nap | Önálló egységként csak konzultációt követően rendelhető
0102060101 | DKM0103HNET21 | 88060PBB | N1-USG6630E Foundation, SnS, Per Device, 1 Year | Huawei | Áru | Alaptermék |  | 1 | 1 | Nem | db | 12 | 120 |  | 27 | 112582 | EUR | 292.4205 | Nem | Hálózat biztonsági megoldások - Hálózat biztonsági megoldások | legalább 60 (hatvan), legfeljebb 120 (százhúsz) naptári nap | Önálló egységként csak konzultációt követően rendelhető
0102060101 | DKM0103HNET21 | 88060PBC | N1-USG6630E Advanced, SnS, Per Device, 1 Year | Huawei | Áru | Alaptermék |  | 1 | 1 | Nem | db | 12 | 120 |  | 27 | 276521 | EUR | 718.2352 | Nem | Hálózat biztonsági megoldások - Hálózat biztonsági megoldások | legalább 60 (hatvan), legfeljebb 120 (százhúsz) naptári nap | Önálló egységként csak konzultációt követően rendelhető
0102060101 | DKM0103HNET21 | 88060PBE | N1-USG6650E Foundation, SnS, Per Device, 1 Year | Huawei | Áru | Alaptermék |  | 1 | 1 | Nem | db | 12 | 120 |  | 27 | 150882 | EUR | 391.9022 | Nem | Hálózat biztonsági megoldások - Hálózat biztonsági megoldások | legalább 60 (hatvan), legfeljebb 120 (százhúsz) naptári nap | Önálló egységként csak konzultációt követően rendelhető
0102060101 | DKM0103HNET21 | 88060PBG | N1-USG6650E Advanced, SnS, Per Device, 1 Year | Huawei | Áru | Alaptermék |  | 1 | 1 | Nem | db | 12 | 120 |  | 27 | 368502 | EUR | 957.1472 | Nem | Hálózat biztonsági megoldások - Hálózat biztonsági megoldások | legalább 60 (hatvan), legfeljebb 120 (százhúsz) naptári nap | Önálló egységként csak konzultációt követően rendelhető
0102060101 | DKM0103HNET21 | 88060PBH | N1-USG6680E Foundation, SnS, Per Device, 1 Year | Huawei | Áru | Alaptermék |  | 1 | 1 | Nem | db | 12 | 120 |  | 27 | 199629 | EUR | 518.5179 | Nem | Hálózat biztonsági megoldások - Hálózat biztonsági megoldások | legalább 60 (hatvan), legfeljebb 120 (százhúsz) naptári nap | Önálló egységként csak konzultációt követően rendelhető
0102060101 | DKM0103HNET21 | 88060PBJ | N1-USG6680E Advanced, SnS, Per Device, 1 Year | Huawei | Áru | Alaptermék |  | 1 | 1 | Nem | db | 12 | 120 |  | 27 | 491528 | EUR | 1276.696 | Nem | Hálózat biztonsági megoldások - Hálózat biztonsági megoldások | legalább 60 (hatvan), legfeljebb 120 (százhúsz) naptári nap | Önálló egységként csak konzultációt követően rendelhető
0102070101 | DKM0103HNET21 | 88060PJS | Cloud Management License,AirEngine-Outdoor,Subscription And Support,Per Device,1 Year | Huawei | Áru | Alaptermék |  | 1 | 1 | Nem | db | 12 | 120 |  | 27 | 15614 | EUR | 40.5554 | Nem | Hálózat menedzsment megoldások - SNMP menedzselhető szoftverek | legalább 60 (hatvan), legfeljebb 120 (százhúsz) naptári nap | Önálló egységként csak konzultációt követően rendelhető
0102070101 | DKM0103HNET21 | 88060PJT | Cloud Management License,AirEngine-Outdoor,Subscription And Support,Per Device,2 Year | Huawei | Áru | Alaptermék |  | 1 | 1 | Nem | db | 12 | 120 |  | 27 | 28923 | EUR | 75.1247 | Nem | Hálózat menedzsment megoldások - SNMP menedzselhető szoftverek | legalább 60 (hatvan), legfeljebb 120 (százhúsz) naptári nap | Önálló egységként csak konzultációt követően rendelhető
0102070101 | DKM0103HNET21 | 88060PJU | Cloud Management License,AirEngine-Outdoor,Subscription And Support,Per Device,3 Year | Huawei | Áru | Alaptermék |  | 1 | 1 | Nem | db | 12 | 120 |  | 27 | 39929 | EUR | 103.7108 | Nem | Hálózat menedzsment megoldások - SNMP menedzselhető szoftverek | legalább 60 (hatvan), legfeljebb 120 (százhúsz) naptári nap | Önálló egységként csak konzultációt követően rendelhető
0102050101 | DKM0103HNET21 | 88060PJV | Cloud Management ,AirEngine9700-M Foundation,Subscription And Support,Per Device,1 Year | Huawei | Áru | Alaptermék |  | 1 | 1 | Nem | db | 12 | 120 |  | 27 | 287686 | EUR | 747.237 | Nem | Vezeték nélküli megoldások - Vezeték nélküli vezérlők (Wireless Controllers) | legalább 60 (hatvan), legfeljebb 120 (százhúsz) naptári nap | Önálló egységként csak konzultációt követően rendelhető
0102070101 | DKM0103HNET21 | 88060PJW | Cloud Management ,AirEngine9700-M Foundation,Subscription And Support,Per Device,2 Year | Huawei | Áru | Alaptermék |  | 1 | 1 | Nem | db | 12 | 120 |  | 27 | 535189 | EUR | 1390.1009 | Nem | Hálózat menedzsment megoldások - SNMP menedzselhető szoftverek | legalább 60 (hatvan), legfeljebb 120 (százhúsz) naptári nap | Önálló egységként csak konzultációt követően rendelhető
0102070101 | DKM0103HNET21 | 88060PJX | Cloud Management ,AirEngine9700-M Foundation,Subscription And Support,Per Device,3 Year | Huawei | Áru | Alaptermék |  | 1 | 1 | Nem | db | 12 | 120 |  | 27 | 733546 | EUR | 1905.3154 | Nem | Hálózat menedzsment megoldások - SNMP menedzselhető szoftverek | legalább 60 (hatvan), legfeljebb 120 (százhúsz) naptári nap | Önálló egységként csak konzultációt követően rendelhető
0102070101 | DKM0103HNET21 | 88060PMM | MSP Cloud Management Subscription License,AirEngine-Outdoor,Per Device,1 Year | Huawei | Áru | Alaptermék |  | 1 | 1 | Nem | db | 12 | 120 |  | 27 | 35065 | EUR | 91.0791 | Nem | Hálózat menedzsment megoldások - SNMP menedzselhető szoftverek | legalább 60 (hatvan), legfeljebb 120 (százhúsz) naptári nap | Önálló egységként csak konzultációt követően rendelhető
0102070101 | DKM0103HNET21 | 88060PMN | MSP Cloud Management Subscription License,AirEngine-Outdoor,Per Device,3 Year | Huawei | Áru | Alaptermék |  | 1 | 1 | Nem | db | 12 | 120 |  | 27 | 70129 | EUR | 182.1528 | Nem | Hálózat menedzsment megoldások - SNMP menedzselhető szoftverek | legalább 60 (hatvan), legfeljebb 120 (százhúsz) naptári nap | Önálló egységként csak konzultációt követően rendelhető
0102070101 | DKM0103HNET21 | 88060PMQ | MSP Cloud Management Subscription License,AirEngine9700-M Foundation,Per Device,1 Year | Huawei | Áru | Alaptermék |  | 1 | 1 | Nem | db | 12 | 120 |  | 27 | 644990 | EUR | 1675.2993 | Nem | Hálózat menedzsment megoldások - SNMP menedzselhető szoftverek | legalább 60 (hatvan), legfeljebb 120 (százhúsz) naptári nap | Önálló egységként csak konzultációt követően rendelhető
0102070101 | DKM0103HNET21 | 88060PMR | MSP Cloud Management Subscription License,AirEngine9700-M Foundation,Per Device,3 Year | Huawei | Áru | Alaptermék |  | 1 | 1 | Nem | db | 12 | 120 |  | 27 | 1289977 | EUR | 3350.5903 | Nem | Hálózat menedzsment megoldások - SNMP menedzselhető szoftverek | legalább 60 (hatvan), legfeljebb 120 (százhúsz) naptári nap | Önálló egységként csak konzultációt követően rendelhető
0102010201 | DKM0103HNET21 | 88060QBF | N1-CloudFabric Management SW License for CloudEngine 16800 -SnS-Year | Huawei | Áru | Alaptermék |  | 1 | 1 | Nem | db | 12 | 120 |  | 27 | 435113 | EUR | 1130.163 | Nem | LAN aktív eszközök - Adatközponti switch-ek | legalább 60 (hatvan), legfeljebb 120 (százhúsz) naptári nap | Önálló egységként csak konzultációt követően rendelhető
0102020101 | DKM0103HNET21 | 88060QBH | Subscription And Support,N1 SD-WAN Foundation,AR600,Per Device | Huawei | Áru | Alaptermék |  | 1 | 1 | Nem | db | 12 | 120 |  | 27 | 25084 | EUR | 65.1535 | Nem | WAN eszközök - Telephelyi elérést biztosító útválasztók | legalább 60 (hatvan), legfeljebb 120 (százhúsz) naptári nap | Önálló egységként csak konzultációt követően rendelhető
0102020101 | DKM0103HNET21 | 88060QBJ | Subscription And Support,N1 SD-WAN Advanced,AR600,Per Device | Huawei | Áru | Alaptermék |  | 1 | 1 | Nem | db | 12 | 120 |  | 27 | 62706 | EUR | 162.8727 | Nem | WAN eszközök - Telephelyi elérést biztosító útválasztók | legalább 60 (hatvan), legfeljebb 120 (százhúsz) naptári nap | Önálló egységként csak konzultációt követően rendelhető
0102020101 | DKM0103HNET21 | 88060QBK | Subscription And Support,N1 SD-WAN Foundation,AR6100,Per Device | Huawei | Áru | Alaptermék |  | 1 | 1 | Nem | db | 12 | 120 |  | 27 | 84462 | EUR | 219.3826 | Nem | WAN eszközök - Telephelyi elérést biztosító útválasztók | legalább 60 (hatvan), legfeljebb 120 (százhúsz) naptári nap | Önálló egységként csak konzultációt követően rendelhető
0102020101 | DKM0103HNET21 | 88060QBL | Subscription And Support,N1 SD-WAN Advanced,AR6100,Per Device | Huawei | Áru | Alaptermék |  | 1 | 1 | Nem | db | 12 | 120 |  | 27 | 211157 | EUR | 548.4592 | Nem | WAN eszközök - Telephelyi elérést biztosító útválasztók | legalább 60 (hatvan), legfeljebb 120 (százhúsz) naptári nap | Önálló egységként csak konzultációt követően rendelhető
0102020101 | DKM0103HNET21 | 88060QBM | Subscription And Support,N1 SD-WAN Foundation,AR6200,Per Device | Huawei | Áru | Alaptermék |  | 1 | 1 | Nem | db | 12 | 120 |  | 27 | 153569 | EUR | 398.8804 | Nem | WAN eszközök - Telephelyi elérést biztosító útválasztók | legalább 60 (hatvan), legfeljebb 120 (százhúsz) naptári nap | Önálló egységként csak konzultációt követően rendelhető
0102020101 | DKM0103HNET21 | 88060QBN | Subscription And Support,N1 SD-WAN Advanced,AR6200,Per Device | Huawei | Áru | Alaptermék |  | 1 | 1 | Nem | db | 12 | 120 |  | 27 | 383923 | EUR | 997.2037 | Nem | WAN eszközök - Telephelyi elérést biztosító útválasztók | legalább 60 (hatvan), legfeljebb 120 (százhúsz) naptári nap | Önálló egységként csak konzultációt követően rendelhető
0102020101 | DKM0103HNET21 | 88060QBP | Subscription And Support,N1 SD-WAN Foundation,AR6300,Per Device | Huawei | Áru | Alaptermék |  | 1 | 1 | Nem | db | 12 | 120 |  | 27 | 230353 | EUR | 598.3206 | Nem | WAN eszközök - Telephelyi elérést biztosító útválasztók | legalább 60 (hatvan), legfeljebb 120 (százhúsz) naptári nap | Önálló egységként csak konzultációt követően rendelhető
0102020101 | DKM0103HNET21 | 88060QBQ | Subscription And Support,N1 SD-WAN Advanced,AR6300,Per Device | Huawei | Áru | Alaptermék |  | 1 | 1 | Nem | db | 12 | 120 |  | 27 | 575884 | EUR | 1495.8015 | Nem | WAN eszközök - Telephelyi elérést biztosító útválasztók | legalább 60 (hatvan), legfeljebb 120 (százhúsz) naptári nap | Önálló egységként csak konzultációt követően rendelhető
0102020101 | DKM0103HNET21 | 88060QBR | N1-CloudCampus(exclude SD-WAN),Foundation,AR600 Series,SnS,Per Device | Huawei | Áru | Alaptermék |  | 1 | 1 | Nem | db | 12 | 120 |  | 27 | 7422 | EUR | 19.2772 | Nem | WAN eszközök - Telephelyi elérést biztosító útválasztók | legalább 60 (hatvan), legfeljebb 120 (százhúsz) naptári nap | Önálló egységként csak konzultációt követően rendelhető
0102020101 | DKM0103HNET21 | 88060QBS | N1-CloudCampus SD-WAN(include SD-WAN),Foundation,AR600 Series,SnS,Per Device | Huawei | Áru | Alaptermék |  | 1 | 1 | Nem | db | 12 | 120 |  | 27 | 25084 | EUR | 65.1535 | Nem | WAN eszközök - Telephelyi elérést biztosító útválasztók | legalább 60 (hatvan), legfeljebb 120 (százhúsz) naptári nap | Önálló egységként csak konzultációt követően rendelhető
0102020101 | DKM0103HNET21 | 88060QBT | N1-CloudCampus(exclude SD-WAN),Foundation,AR6200 Series,SnS,Per Device | Huawei | Áru | Alaptermék |  | 1 | 1 | Nem | db | 12 | 120 |  | 27 | 11517 | EUR | 29.9135 | Nem | WAN eszközök - Telephelyi elérést biztosító útválasztók | legalább 60 (hatvan), legfeljebb 120 (százhúsz) naptári nap | Önálló egységként csak konzultációt követően rendelhető
0102020101 | DKM0103HNET21 | 88060QBU | N1-CloudCampus SD-WAN(include SD-WAN),Foundation,AR6200 Series,SnS,Per Device | Huawei | Áru | Alaptermék |  | 1 | 1 | Nem | db | 12 | 120 |  | 27 | 153569 | EUR | 398.8804 | Nem | WAN eszközök - Telephelyi elérést biztosító útválasztók | legalább 60 (hatvan), legfeljebb 120 (százhúsz) naptári nap | Önálló egységként csak konzultációt követően rendelhető
0102010201 | DKM0103HNET21 | 88060QCA | N1-CloudFabric Management SW License for CloudEngine 12800 -SnS-1 Year | Huawei | Áru | Alaptermék |  | 1 | 1 | Nem | db | 12 | 120 |  | 27 | 435113 | EUR | 1130.163 | Nem | LAN aktív eszközök - Adatközponti switch-ek | legalább 60 (hatvan), legfeljebb 120 (százhúsz) naptári nap | Önálló egységként csak konzultációt követően rendelhető
0102010102 | DKM0103HNET21 | 88060QCU | N1-CloudFabric Management SW License for CloudEngine 8800 -SnS-Year | Huawei | Áru | Alaptermék |  | 1 | 1 | Nem | db | 12 | 120 |  | 27 | 230353 | EUR | 598.3206 | Nem | LAN aktív eszközök - Adatközponti switch-ek | legalább 60 (hatvan), legfeljebb 120 (százhúsz) naptári nap | Önálló egységként csak konzultációt követően rendelhető
0102010102 | DKM0103HNET21 | 88060QCW | N1-CloudFabric Management SW License for CloudEngine 6800 -SnS-Year | Huawei | Áru | Alaptermék |  | 1 | 1 | Nem | év | 12 | 120 |  | 27 | 230385 | EUR | 598.4037 | Nem | LAN aktív eszközök - Adatközponti switch-ek | legalább 60 (hatvan), legfeljebb 120 (százhúsz) naptári nap | Önálló egységként csak konzultációt követően rendelhető
0102010201 | DKM0103HNET21 | 88060QCY | N1- CloudEngine 16800 Basic Function -SnS-Year | Huawei | Áru | Alaptermék |  | 1 | 1 | Nem | db | 12 | 120 |  | 27 | 391600 | EUR | 1017.1433 | Nem | LAN aktív eszközök - Adatközponti switch-ek | legalább 60 (hatvan), legfeljebb 120 (százhúsz) naptári nap | Önálló egységként csak konzultációt követően rendelhető
0102010201 | DKM0103HNET21 | 88060QDA | N1- CloudEngine 16800 Advantage Function A-SnS-Year | Huawei | Áru | Alaptermék |  | 1 | 1 | Nem | db | 12 | 120 |  | 27 | 391600 | EUR | 1017.1433 | Nem | LAN aktív eszközök - Adatközponti switch-ek | legalább 60 (hatvan), legfeljebb 120 (százhúsz) naptári nap | Önálló egységként csak konzultációt követően rendelhető
0102010201 | DKM0103HNET21 | 88060QDB | N1- CloudEngine 16800 Advantage Function B-SnS-Year | Huawei | Áru | Alaptermék |  | 1 | 1 | Nem | db | 12 | 120 |  | 27 | 783201 | EUR | 2034.2894 | Nem | LAN aktív eszközök - Adatközponti switch-ek | legalább 60 (hatvan), legfeljebb 120 (százhúsz) naptári nap | Önálló egységként csak konzultációt követően rendelhető
0102010102 | DKM0103HNET21 | 88060QDM | N1- CloudEngine 8800 Basic Function -SnS-Year | Huawei | Áru | Alaptermék |  | 1 | 1 | Nem | év | 12 | 120 |  | 27 | 204852 | EUR | 532.0835 | Nem | LAN aktív eszközök - Adatközponti switch-ek | legalább 60 (hatvan), legfeljebb 120 (százhúsz) naptári nap | Önálló egységként csak konzultációt követően rendelhető
0102010102 | DKM0103HNET21 | 88060QDN | N1- CloudEngine 8800 Advantage Function A-SnS-Year | Huawei | Áru | Alaptermék |  | 1 | 1 | Nem | év | 12 | 120 |  | 27 | 250697 | EUR | 651.1612 | Nem | LAN aktív eszközök - Adatközponti switch-ek | legalább 60 (hatvan), legfeljebb 120 (százhúsz) naptári nap | Önálló egységként csak konzultációt követően rendelhető
0102010102 | DKM0103HNET21 | 88060QDU | N1- CloudEngine 6800 Advantage Function A-SnS-Year | Huawei | Áru | Alaptermék |  | 1 | 1 | Nem | db | 12 | 120 |  | 27 | 250697 | EUR | 651.1612 | Nem | LAN aktív eszközök - Adatközponti switch-ek | legalább 60 (hatvan), legfeljebb 120 (százhúsz) naptári nap | Önálló egységként csak konzultációt követően rendelhető
0102010102 | DKM0103HNET21 | 88060QDV | N1- CloudEngine 6800 Advantage Function B-SnS-Year | Huawei | Áru | Alaptermék |  | 1 | 1 | Nem | db | 12 | 120 |  | 27 | 81825 | EUR | 212.5319 | Nem | LAN aktív eszközök - Adatközponti switch-ek | legalább 60 (hatvan), legfeljebb 120 (százhúsz) naptári nap | Önálló egységként csak konzultációt követően rendelhető
0102070101 | DKM0103HNET21 | 88060QSP | Big Data Analysis License, Subscription and Support, 1 Year | Huawei | Áru | Alaptermék |  | 1 | 1 | Nem | db | 12 | 120 |  | 27 | 980793 | EUR | 2547.5141 | Nem | Hálózat menedzsment megoldások - SNMP menedzselhető szoftverek | legalább 60 (hatvan), legfeljebb 120 (százhúsz) naptári nap | Önálló egységként csak konzultációt követően rendelhető
0102010102 | DKM0103HNET21 | 88060RHG | N1-CloudCampus,Foundation,S67XX-H Series,SnS,Per Device | Huawei | Áru | Alaptermék |  | 1 | 1 | Nem | db | 12 | 120 |  | 27 | 102380 | EUR | 265.9212 | Nem | LAN aktív eszközök - Menedzselhető switch-ek | legalább 60 (hatvan), legfeljebb 120 (százhúsz) naptári nap | Önálló egységként csak konzultációt követően rendelhető
0102010102 | DKM0103HNET21 | 88060RHH | N1-CloudCampus,Advanced,S67XX-H Series,SnS,Per Device | Huawei | Áru | Alaptermék |  | 1 | 1 | Nem | db | 12 | 120 |  | 27 | 204759 | EUR | 531.8424 | Nem | LAN aktív eszközök - Menedzselhető switch-ek | legalább 60 (hatvan), legfeljebb 120 (százhúsz) naptári nap | Önálló egységként csak konzultációt követően rendelhető
0102010102 | DKM0103HNET21 | 88060RHJ | N1-Upgrade-Foundation to Advanced,S67XX-H,SnS,Per Device | Huawei | Áru | Alaptermék |  | 1 | 1 | Nem | db | 12 | 120 |  | 27 | 102380 | EUR | 265.9212 | Nem | LAN aktív eszközök - Menedzselhető switch-ek | legalább 60 (hatvan), legfeljebb 120 (százhúsz) naptári nap | Önálló egységként csak konzultációt követően rendelhető
0102010102 | DKM0103HNET21 | 88060RHK | N1-CloudCampus,Foundation,S67XX-S Series,SnS,Per Device | Huawei | Áru | Alaptermék |  | 1 | 1 | Nem | db | 12 | 120 |  | 27 | 45047 | EUR | 117.0048 | Nem | LAN aktív eszközök - Menedzselhető switch-ek | legalább 60 (hatvan), legfeljebb 120 (százhúsz) naptári nap | Önálló egységként csak konzultációt követően rendelhető
0102010102 | DKM0103HNET21 | 88060RHL | N1-CloudCampus,Advanced,S67XX-S Series,SnS,Per Device | Huawei | Áru | Alaptermék |  | 1 | 1 | Nem | db | 12 | 120 |  | 27 | 112616 | EUR | 292.5091 | Nem | LAN aktív eszközök - Menedzselhető switch-ek | legalább 60 (hatvan), legfeljebb 120 (százhúsz) naptári nap | Önálló egységként csak konzultációt követően rendelhető
0102010102 | DKM0103HNET21 | 88060RHM | N1-Upgrade-Foundation to Advanced,S67XX-S,SnS,Per Device | Huawei | Áru | Alaptermék |  | 1 | 1 | Nem | db | 12 | 120 |  | 27 | 67569 | EUR | 175.5044 | Nem | LAN aktív eszközök - Menedzselhető switch-ek | legalább 60 (hatvan), legfeljebb 120 (százhúsz) naptári nap | Önálló egységként csak konzultációt követően rendelhető
0102010102 | DKM0103HNET21 | 88060RHN | N1-CloudCampus,Foundation,S57XX-H Series,SnS,Per Device | Huawei | Áru | Alaptermék |  | 1 | 1 | Nem | db | 12 | 120 |  | 27 | 56309 | EUR | 146.256 | Nem | LAN aktív eszközök - Menedzselhető switch-ek | legalább 60 (hatvan), legfeljebb 120 (százhúsz) naptári nap | Önálló egységként csak konzultációt követően rendelhető
0102010102 | DKM0103HNET21 | 88060RHP | N1-CloudCampus,Advanced,S57XX-H Series,SnS,Per Device | Huawei | Áru | Alaptermék |  | 1 | 1 | Nem | db | 12 | 120 |  | 27 | 112616 | EUR | 292.5091 | Nem | LAN aktív eszközök - Menedzselhető switch-ek | legalább 60 (hatvan), legfeljebb 120 (százhúsz) naptári nap | Önálló egységként csak konzultációt követően rendelhető
0102010102 | DKM0103HNET21 | 88060RHQ | N1-Upgrade-Foundation to Advanced,S57XX-H,SnS,Per Device | Huawei | Áru | Alaptermék |  | 1 | 1 | Nem | db | 12 | 120 |  | 27 | 56309 | EUR | 146.256 | Nem | LAN aktív eszközök - Menedzselhető switch-ek | legalább 60 (hatvan), legfeljebb 120 (százhúsz) naptári nap | Önálló egységként csak konzultációt követően rendelhető
0102010102 | DKM0103HNET21 | 88060RHR | N1-CloudCampus,Foundation,S57XX-S Series,SnS,Per Device | Huawei | Áru | Alaptermék |  | 1 | 1 | Nem | db | 12 | 120 |  | 27 | 28145 | EUR | 73.1044 | Nem | LAN aktív eszközök - Menedzselhető switch-ek | legalább 60 (hatvan), legfeljebb 120 (százhúsz) naptári nap | Önálló egységként csak konzultációt követően rendelhető
0102010102 | DKM0103HNET21 | 88060RHS | N1-CloudCampus,Advanced,S57XX-S Series,SnS,Per Device | Huawei | Áru | Alaptermék |  | 1 | 1 | Nem | db | 12 | 120 |  | 27 | 70509 | EUR | 183.1393 | Nem | LAN aktív eszközök - Menedzselhető switch-ek | legalább 60 (hatvan), legfeljebb 120 (százhúsz) naptári nap | Önálló egységként csak konzultációt követően rendelhető
0102010102 | DKM0103HNET21 | 88060RHT | N1-Upgrade-Foundation to Advanced,S57XX-S,SnS,Per Device | Huawei | Áru | Alaptermék |  | 1 | 1 | Nem | db | 12 | 120 |  | 27 | 42363 | EUR | 110.0349 | Nem | LAN aktív eszközök - Menedzselhető switch-ek | legalább 60 (hatvan), legfeljebb 120 (százhúsz) naptári nap | Önálló egységként csak konzultációt követően rendelhető
0102060102 | DKM0103HNET21 | 88060RHW | N1-USG6525E Foundation, SnS, Per Device, 1 Year | Huawei | Áru | Alaptermék |  | 1 | 1 | Nem | db | 12 | 120 |  | 27 | 7678 | EUR | 19.9424 | Nem | Hálózat biztonsági megoldások - Hálózat biztonsági megoldások | legalább 60 (hatvan), legfeljebb 120 (százhúsz) naptári nap | Önálló egységként csak konzultációt követően rendelhető
0102060102 | DKM0103HNET21 | 88060RHX | N1-USG6525E Advanced, SnS, Per Device, 1 Year | Huawei | Áru | Alaptermék |  | 1 | 1 | Nem | db | 12 | 120 |  | 27 | 17917 | EUR | 46.5386 | Nem | Hálózat biztonsági megoldások - Hálózat biztonsági megoldások | legalább 60 (hatvan), legfeljebb 120 (százhúsz) naptári nap | Önálló egységként csak konzultációt követően rendelhető
0102060102 | DKM0103HNET21 | 88060RHY | N1-USG6555E Foundation, SnS, Per Device, 1 Year | Huawei | Áru | Alaptermék |  | 1 | 1 | Nem | db | 12 | 120 |  | 27 | 17917 | EUR | 46.5386 | Nem | Hálózat biztonsági megoldások - Hálózat biztonsági megoldások | legalább 60 (hatvan), legfeljebb 120 (százhúsz) naptári nap | Önálló egységként csak konzultációt követően rendelhető
0102060102 | DKM0103HNET21 | 88060RJA | N1-USG6555E Advanced, SnS, Per Device, 1 Year | Huawei | Áru | Alaptermék |  | 1 | 1 | Nem | db | 12 | 120 |  | 27 | 43513 | EUR | 113.0196 | Nem | Hálózat biztonsági megoldások - Hálózat biztonsági megoldások | legalább 60 (hatvan), legfeljebb 120 (százhúsz) naptári nap | Önálló egységként csak konzultációt követően rendelhető
0102060102 | DKM0103HNET21 | 88060RJB | N1-USG6565E Foundation, SnS, Per Device, 1 Year | Huawei | Áru | Alaptermék |  | 1 | 1 | Nem | db | 12 | 120 |  | 27 | 20477 | EUR | 53.187 | Nem | Hálózat biztonsági megoldások - Hálózat biztonsági megoldások | legalább 60 (hatvan), legfeljebb 120 (százhúsz) naptári nap | Önálló egységként csak konzultációt követően rendelhető
0102060102 | DKM0103HNET21 | 88060RJC | N1-USG6565E Advanced, SnS, Per Device, 1 Year | Huawei | Áru | Alaptermék |  | 1 | 1 | Nem | db | 12 | 120 |  | 27 | 51189 | EUR | 132.9592 | Nem | Hálózat biztonsági megoldások - Hálózat biztonsági megoldások | legalább 60 (hatvan), legfeljebb 120 (százhúsz) naptári nap | Önálló egységként csak konzultációt követően rendelhető
0102060102 | DKM0103HNET21 | 88060RJD | N1-USG6585E Foundation, SnS, Per Device, 1 Year | Huawei | Áru | Alaptermék |  | 1 | 1 | Nem | db | 12 | 120 |  | 27 | 28154 | EUR | 73.1266 | Nem | Hálózat biztonsági megoldások - Hálózat biztonsági megoldások | legalább 60 (hatvan), legfeljebb 120 (százhúsz) naptári nap | Önálló egységként csak konzultációt követően rendelhető
0102060102 | DKM0103HNET21 | 88060RJE | N1-USG6585E Advanced, SnS, Per Device, 1 Year | Huawei | Áru | Alaptermék |  | 1 | 1 | Nem | db | 12 | 120 |  | 27 | 69107 | EUR | 179.4978 | Nem | Hálózat biztonsági megoldások - Hálózat biztonsági megoldások | legalább 60 (hatvan), legfeljebb 120 (százhúsz) naptári nap | Önálló egységként csak konzultációt követően rendelhető
0102060101 | DKM0103HNET21 | 88060RJF | N1-USG6615E Foundation, SnS, Per Device, 1 Year | Huawei | Áru | Alaptermék |  | 1 | 1 | Nem | db | 12 | 120 |  | 27 | 46135 | EUR | 119.8315 | Nem | Hálózat biztonsági megoldások - Hálózat biztonsági megoldások | legalább 60 (hatvan), legfeljebb 120 (százhúsz) naptári nap | Önálló egységként csak konzultációt követően rendelhető
0102060101 | DKM0103HNET21 | 88060RJG | N1-USG6615E Advanced, SnS, Per Device, 1 Year | Huawei | Áru | Alaptermék |  | 1 | 1 | Nem | db | 12 | 120 |  | 27 | 112582 | EUR | 292.4205 | Nem | Hálózat biztonsági megoldások - Hálózat biztonsági megoldások | legalább 60 (hatvan), legfeljebb 120 (százhúsz) naptári nap | Önálló egységként csak konzultációt követően rendelhető
0102060101 | DKM0103HNET21 | 88060RJH | N1-USG6625E Foundation, SnS, Per Device, 1 Year | Huawei | Áru | Alaptermék |  | 1 | 1 | Nem | db | 12 | 120 |  | 27 | 69058 | EUR | 179.3704 | Nem | Hálózat biztonsági megoldások - Hálózat biztonsági megoldások | legalább 60 (hatvan), legfeljebb 120 (százhúsz) naptári nap | Önálló egységként csak konzultációt követően rendelhető
0102060101 | DKM0103HNET21 | 88060RJJ | N1-USG6625E Advanced, SnS, Per Device, 1 Year | Huawei | Áru | Alaptermék |  | 1 | 1 | Nem | db | 12 | 120 |  | 27 | 171483 | EUR | 445.4107 | Nem | Hálózat biztonsági megoldások - Hálózat biztonsági megoldások | legalább 60 (hatvan), legfeljebb 120 (százhúsz) naptári nap | Önálló egységként csak konzultációt követően rendelhető
0102060101 | DKM0103HNET21 | 88060RJK | N1-USG6635E Foundation, SnS, Per Device, 1 Year | Huawei | Áru | Alaptermék |  | 1 | 1 | Nem | db | 12 | 120 |  | 27 | 112582 | EUR | 292.4205 | Nem | Hálózat biztonsági megoldások - Hálózat biztonsági megoldások | legalább 60 (hatvan), legfeljebb 120 (százhúsz) naptári nap | Önálló egységként csak konzultációt követően rendelhető
0102060101 | DKM0103HNET21 | 88060RJL | N1-USG6635E Advanced, SnS, Per Device, 1 Year | Huawei | Áru | Alaptermék |  | 1 | 1 | Nem | db | 12 | 120 |  | 27 | 273910 | EUR | 711.4538 | Nem | Hálózat biztonsági megoldások - Hálózat biztonsági megoldások | legalább 60 (hatvan), legfeljebb 120 (százhúsz) naptári nap | Önálló egységként csak konzultációt követően rendelhető
0102060101 | DKM0103HNET21 | 88060RJM | N1-USG6655E Foundation, SnS, Per Device, 1 Year | Huawei | Áru | Alaptermék |  | 1 | 1 | Nem | db | 12 | 120 |  | 27 | 150882 | EUR | 391.9022 | Nem | Hálózat biztonsági megoldások - Hálózat biztonsági megoldások | legalább 60 (hatvan), legfeljebb 120 (százhúsz) naptári nap | Önálló egységként csak konzultációt követően rendelhető
0102060101 | DKM0103HNET21 | 88060RJN | N1-USG6655E Advanced, SnS, Per Device, 1 Year | Huawei | Áru | Alaptermék |  | 1 | 1 | Nem | db | 12 | 120 |  | 27 | 368502 | EUR | 957.1472 | Nem | Hálózat biztonsági megoldások - Hálózat biztonsági megoldások | legalább 60 (hatvan), legfeljebb 120 (százhúsz) naptári nap | Önálló egységként csak konzultációt követően rendelhető
0102010201 | DKM0103HNET21 | 88060RKH | N1-CloudCampus,Foundation,S127E Series,SnS,Per Device | Huawei | Áru | Alaptermék |  | 1 | 1 | Nem | db | 12 | 120 |  | 27 | 409518 | EUR | 1063.682 | Nem | LAN aktív eszközök - Moduláris switch-ek | legalább 60 (hatvan), legfeljebb 120 (százhúsz) naptári nap | Önálló egységként csak konzultációt követően rendelhető
0102010201 | DKM0103HNET21 | 88060RKN | N1-CloudCampus,Advanced,S127E Series,SnS,Per Device | Huawei | Áru | Alaptermék |  | 1 | 1 | Nem | db | 12 | 120 |  | 27 | 819033 | EUR | 2127.3584 | Nem | LAN aktív eszközök - Moduláris switch-ek | legalább 60 (hatvan), legfeljebb 120 (százhúsz) naptári nap | Önálló egységként csak konzultációt követően rendelhető
0102010201 | DKM0103HNET21 | 88060RKP | N1-Upgrade-Foundation to Advanced,S127E,SnS,Per Device | Huawei | Áru | Alaptermék |  | 1 | 1 | Nem | db | 12 | 120 |  | 27 | 409518 | EUR | 1063.682 | Nem | LAN aktív eszközök - Moduláris switch-ek | legalább 60 (hatvan), legfeljebb 120 (százhúsz) naptári nap | Önálló egységként csak konzultációt követően rendelhető
0102070101 | DKM0103HNET21 | 88060RSS | Big Data Analysis License, Subscription and Support, 1 Year | Huawei | Áru | Alaptermék |  | 1 | 1 | Nem | db | 12 | 120 |  | 27 | 980793 | EUR | 2547.5141 | Nem | Hálózat menedzsment megoldások - SNMP menedzselhető szoftverek | legalább 60 (hatvan), legfeljebb 120 (százhúsz) naptári nap | Önálló egységként csak konzultációt követően rendelhető
0102010102 | DKM0103HNET21 | 88060RUR | S67XX-H Series Basic SW,SnS,Per Device,1Year | Huawei | Áru | Alaptermék |  | 1 | 1 | Nem | db | 12 | 120 |  | 27 | 97261 | EUR | 252.6272 | Nem | LAN aktív eszközök - Menedzselhető switch-ek | legalább 60 (hatvan), legfeljebb 120 (százhúsz) naptári nap | Önálló egységként csak konzultációt követően rendelhető
0102010102 | DKM0103HNET21 | 88060RUS | S67XX-S Series Basic SW,SnS,Per Device,1Year | Huawei | Áru | Alaptermék |  | 1 | 1 | Nem | db | 12 | 120 |  | 27 | 40440 | EUR | 105.0382 | Nem | LAN aktív eszközök - Menedzselhető switch-ek | legalább 60 (hatvan), legfeljebb 120 (százhúsz) naptári nap | Önálló egységként csak konzultációt követően rendelhető
0102010102 | DKM0103HNET21 | 88060RUU | S57XX-H Series Basic SW,SnS,Per Device,1Year | Huawei | Áru | Alaptermék |  | 1 | 1 | Nem | db | 12 | 120 |  | 27 | 51189 | EUR | 132.9592 | Nem | LAN aktív eszközök - Menedzselhető switch-ek | legalább 60 (hatvan), legfeljebb 120 (százhúsz) naptári nap | Önálló egységként csak konzultációt követően rendelhető
0102010102 | DKM0103HNET21 | 88060RUV | S57XX-S Series Basic SW,SnS,Per Device,1Year | Huawei | Áru | Alaptermék |  | 1 | 1 | Nem | db | 12 | 120 |  | 27 | 25534 | EUR | 66.323 | Nem | LAN aktív eszközök - Menedzselhető switch-ek | legalább 60 (hatvan), legfeljebb 120 (százhúsz) naptári nap | Önálló egységként csak konzultációt követően rendelhető
0102010201 | DKM0103HNET21 | 88060RVC | S127E Series Basic SW,SnS,Per Device,1Year | Huawei | Áru | Alaptermék |  | 1 | 1 | Nem | db | 12 | 120 |  | 27 | 358328 | EUR | 930.7228 | Nem | LAN aktív eszközök - Moduláris switch-ek | legalább 60 (hatvan), legfeljebb 120 (százhúsz) naptári nap | Önálló egységként csak konzultációt követően rendelhető
0102010102 | DKM0103HNET21 | 88060SCV | N1- CloudEngine 6800 Basic Function -SnS-Year | Huawei | Áru | Alaptermék |  | 1 | 1 | Nem | db | 12 | 120 |  | 27 | 204852 | EUR | 532.0835 | Nem | LAN aktív eszközök - Adatközponti switch-ek | legalább 60 (hatvan), legfeljebb 120 (százhúsz) naptári nap | Önálló egységként csak konzultációt követően rendelhető
0102020201 | DKM0103HNET21 | 88060SCW | NetEngine 8000 M1A Advanced SW License SnS(1 year) | Huawei | Áru | Alaptermék |  | 1 | 1 | Nem | db | 12 | 120 |  | 27 | 223443 | EUR | 580.3708 | Nem | WAN eszközök - Gerinchálózati útválasztók | legalább 60 (hatvan), legfeljebb 120 (százhúsz) naptári nap | Önálló egységként csak konzultációt követően rendelhető
0102020201 | DKM0103HNET21 | 88060SCY | NetEngine 8000 M1A SRv6 Function License SnS(1 year) | Huawei | Áru | Alaptermék |  | 1 | 1 | Nem | db | 12 | 120 |  | 27 | 120807 | EUR | 313.7845 | Nem | WAN eszközök - Gerinchálózati útválasztók | legalább 60 (hatvan), legfeljebb 120 (százhúsz) naptári nap | Önálló egységként csak konzultációt követően rendelhető
0102020201 | DKM0103HNET21 | 88060SDB | NetEngine 8000 M1A Foundation SW License SnS(1 year) | Huawei | Áru | Alaptermék |  | 1 | 1 | Nem | db | 12 | 120 |  | 27 | 104938 | EUR | 272.5668 | Nem | WAN eszközök - Gerinchálózati útválasztók | legalább 60 (hatvan), legfeljebb 120 (százhúsz) naptári nap | Önálló egységként csak konzultációt követően rendelhető
0102020201 | DKM0103HNET21 | 88060SDD | NetEngine 8000 M1A Time Synchronization Function License SnS(1 year) | Huawei | Áru | Alaptermék |  | 1 | 1 | Nem | db | 12 | 120 |  | 27 | 120807 | EUR | 313.7845 | Nem | WAN eszközök - Gerinchálózati útválasztók | legalább 60 (hatvan), legfeljebb 120 (százhúsz) naptári nap | Önálló egységként csak konzultációt követően rendelhető
0102020201 | DKM0103HNET21 | 88060SDH | NetEngine 8000 M1A Series IPSec Function License SnS(1 year) | Huawei | Áru | Alaptermék |  | 1 | 1 | Nem | db | 12 | 120 |  | 27 | 161247 | EUR | 418.8227 | Nem | WAN eszközök - Gerinchálózati útválasztók | legalább 60 (hatvan), legfeljebb 120 (százhúsz) naptári nap | Önálló egységként csak konzultációt követően rendelhető
0102070101 | DKM0103HNET21 | 88060SFE | Big Data Analysis License,1 Year Subscription And Support, Per Server Node | Huawei | Áru | Alaptermék |  | 1 | 1 | Nem | db | 12 | 120 |  | 27 | 698739 | EUR | 1814.9069 | Nem | Hálózat menedzsment megoldások - SNMP menedzselhető szoftverek | legalább 60 (hatvan), legfeljebb 120 (százhúsz) naptári nap | Önálló egységként csak konzultációt követően rendelhető
0102070101 | DKM0103HNET21 | 88060SFF | Big Data Analysis License,2 Year Subscription And Support, Per Server Node | Huawei | Áru | Alaptermék |  | 1 | 1 | Nem | db | 12 | 120 |  | 27 | 1299193 | EUR | 3374.5261 | Nem | Hálózat menedzsment megoldások - SNMP menedzselhető szoftverek | legalább 60 (hatvan), legfeljebb 120 (százhúsz) naptári nap | Önálló egységként csak konzultációt követően rendelhető
0102070101 | DKM0103HNET21 | 88060SFG | Big Data Analysis License,3 Year Subscription And Support, Per Server Node | Huawei | Áru | Alaptermék |  | 1 | 1 | Nem | db | 12 | 120 |  | 27 | 1781399 | EUR | 4627.0092 | Nem | Hálózat menedzsment megoldások - SNMP menedzselhető szoftverek | legalább 60 (hatvan), legfeljebb 120 (százhúsz) naptári nap | Önálló egységként csak konzultációt követően rendelhető
0102070101 | DKM0103HNET21 | 88060SFJ | Big Data Analysis License, Per Server Node,1 Year Subscription And Support | Huawei | Áru | Alaptermék |  | 1 | 1 | Nem | db | 12 | 120 |  | 27 | 698739 | EUR | 1814.9069 | Nem | Hálózat menedzsment megoldások - SNMP menedzselhető szoftverek | legalább 60 (hatvan), legfeljebb 120 (százhúsz) naptári nap | Önálló egységként csak konzultációt követően rendelhető
0102070101 | DKM0103HNET21 | 88060SFK | Big Data Analysis License, Per Server Node,2 Year Subscription And Support | Huawei | Áru | Alaptermék |  | 1 | 1 | Nem | db | 12 | 120 |  | 27 | 1299193 | EUR | 3374.5261 | Nem | Hálózat menedzsment megoldások - SNMP menedzselhető szoftverek | legalább 60 (hatvan), legfeljebb 120 (százhúsz) naptári nap | Önálló egységként csak konzultációt követően rendelhető
0102070101 | DKM0103HNET21 | 88060SFL | Big Data Analysis License, Per Server Node,3 Year Subscription And Support | Huawei | Áru | Alaptermék |  | 1 | 1 | Nem | db | 12 | 120 |  | 27 | 1781399 | EUR | 4627.0092 | Nem | Hálózat menedzsment megoldások - SNMP menedzselhető szoftverek | legalább 60 (hatvan), legfeljebb 120 (százhúsz) naptári nap | Önálló egységként csak konzultációt követően rendelhető
0102070101 | DKM0103HNET21 | 88060SLB | MPLS Network Optimization Function Package (per 200G port),1 Year Subscription and Support | Huawei | Áru | Alaptermék |  | 1 | 1 | Nem | db | 12 | 120 |  | 27 | 204852 | EUR | 532.0835 | Nem | Hálózat menedzsment megoldások - SNMP menedzselhető szoftverek | legalább 60 (hatvan), legfeljebb 120 (százhúsz) naptári nap | Önálló egységként csak konzultációt követően rendelhető
0102070101 | DKM0103HNET21 | 88060SLD | IP Network Optimization Function Package (per 200G port),1 Year Subscription and Support | Huawei | Áru | Alaptermék |  | 1 | 1 | Nem | db | 12 | 120 |  | 27 | 3317090 | EUR | 8615.8186 | Nem | Hálózat menedzsment megoldások - SNMP menedzselhető szoftverek | legalább 60 (hatvan), legfeljebb 120 (százhúsz) naptári nap | Önálló egységként csak konzultációt követően rendelhető
0102070101 | DKM0103HNET21 | 88060SLS | MPLS Network Optimization Function Package (per 200G port),3 Year Subscription and Support | Huawei | Áru | Alaptermék |  | 1 | 1 | Nem | db | 12 | 120 |  | 27 | 614265 | EUR | 1595.4938 | Nem | Hálózat menedzsment megoldások - SNMP menedzselhető szoftverek | legalább 60 (hatvan), legfeljebb 120 (százhúsz) naptári nap | Önálló egységként csak konzultációt követően rendelhető
0102070101 | DKM0103HNET21 | 88060SLU | IP Network Optimization Function Package (per 200G port),3 Year Subscription and Support | Huawei | Áru | Alaptermék |  | 1 | 1 | Nem | db | 12 | 120 |  | 27 | 9951272 | EUR | 25847.4587 | Nem | Hálózat menedzsment megoldások - SNMP menedzselhető szoftverek | legalább 60 (hatvan), legfeljebb 120 (százhúsz) naptári nap | Önálló egységként csak konzultációt követően rendelhető
0102070101 | DKM0103HNET21 | 88060SXT | NCE Disaster Recovery Software Package (Per 20 Equivalent Nes),1 Year Subscription and Support | Huawei | Áru | Alaptermék |  | 1 | 1 | Nem | db | 12 | 120 |  | 27 | 491421 | EUR | 1276.4189 | Nem | Hálózat menedzsment megoldások - SNMP menedzselhető szoftverek | legalább 60 (hatvan), legfeljebb 120 (százhúsz) naptári nap | Önálló egységként csak konzultációt követően rendelhető
0102070101 | DKM0103HNET21 | 88060SXU | NCE Disaster Recovery Software Package (Per 20 Equivalent Nes),3 Year Subscription and Support | Huawei | Áru | Alaptermék |  | 1 | 1 | Nem | db | 12 | 120 |  | 27 | 1253121 | EUR | 3254.8609 | Nem | Hálózat menedzsment megoldások - SNMP menedzselhető szoftverek | legalább 60 (hatvan), legfeljebb 120 (százhúsz) naptári nap | Önálló egységként csak konzultációt követően rendelhető
0102020201 | DKM0103HNET21 | 88060THG | N1-NetEngine 8000 M14 Series Foundation SW License SnS(1 year) | Huawei | Áru | Alaptermék |  | 1 | 1 | Nem | db | 12 | 120 |  | 27 | 1333490 | EUR | 3463.6099 | Nem | WAN eszközök - Gerinchálózati útválasztók | legalább 60 (hatvan), legfeljebb 120 (százhúsz) naptári nap | Önálló egységként csak konzultációt követően rendelhető
0102020201 | DKM0103HNET21 | 88060THJ | N1-NetEngine 8000 M14 Series Advanced SW License SnS(1 year) | Huawei | Áru | Alaptermék |  | 1 | 1 | Nem | db | 12 | 120 |  | 27 | 2133584 | EUR | 5541.7775 | Nem | WAN eszközök - Gerinchálózati útválasztók | legalább 60 (hatvan), legfeljebb 120 (százhúsz) naptári nap | Önálló egységként csak konzultációt követően rendelhető
0102020201 | DKM0103HNET21 | 88060THL | N1-NetEngine 8000 M14 Series Time Synchronization Function License SnS(1 year) | Huawei | Áru | Alaptermék |  | 1 | 1 | Nem | db | 12 | 120 |  | 27 | 727404 | EUR | 1889.3609 | Nem | WAN eszközök - Gerinchálózati útválasztók | legalább 60 (hatvan), legfeljebb 120 (százhúsz) naptári nap | Önálló egységként csak konzultációt követően rendelhető
0102020201 | DKM0103HNET21 | 88060THN | N1-NetEngine 8000 M14 Series SRv6 Function License SnS(1 year) | Huawei | Áru | Alaptermék |  | 1 | 1 | Nem | db | 12 | 120 |  | 27 | 727404 | EUR | 1889.3609 | Nem | WAN eszközök - Gerinchálózati útválasztók | legalább 60 (hatvan), legfeljebb 120 (százhúsz) naptári nap | Önálló egységként csak konzultációt követően rendelhető
0102020201 | DKM0103HNET21 | 88060THQ | N1-NetEngine 8000 M14 Series Port Slicing Function License SnS(1 year) | Huawei | Áru | Alaptermék |  | 1 | 1 | Nem | db | 12 | 120 |  | 27 | 1157399 | EUR | 3006.2299 | Nem | WAN eszközök - Gerinchálózati útválasztók | legalább 60 (hatvan), legfeljebb 120 (százhúsz) naptári nap | Önálló egységként csak konzultációt követően rendelhető
0102020201 | DKM0103HNET21 | 88060THT | N1-NetEngine 8000 M14 Series MACSec Port Function License SnS(1 year) | Huawei | Áru | Alaptermék |  | 1 | 1 | Nem | db | 12 | 120 |  | 27 | 1157399 | EUR | 3006.2299 | Nem | WAN eszközök - Gerinchálózati útválasztók | legalább 60 (hatvan), legfeljebb 120 (százhúsz) naptári nap | Önálló egységként csak konzultációt követően rendelhető
0102020201 | DKM0103HNET21 | 88060THW | N1-NetEngine 8000 M14 Series BNG Function License SnS(1 year) | Huawei | Áru | Alaptermék |  | 1 | 1 | Nem | db | 12 | 120 |  | 27 | 2559482 | EUR | 6648.0047 | Nem | WAN eszközök - Gerinchálózati útválasztók | legalább 60 (hatvan), legfeljebb 120 (százhúsz) naptári nap | Önálló egységként csak konzultációt követően rendelhető
0102020201 | DKM0103HNET21 | 88060TJF | N1-NetEngine 8000 M8 Series Foundation SW License SnS(1 year) | Huawei | Áru | Alaptermék |  | 1 | 1 | Nem | db | 12 | 120 |  | 27 | 654717 | EUR | 1700.5626 | Nem | WAN eszközök - Gerinchálózati útválasztók | legalább 60 (hatvan), legfeljebb 120 (százhúsz) naptári nap | Önálló egységként csak konzultációt követően rendelhető
0102020201 | DKM0103HNET21 | 88060TJG | N1-NetEngine 8000 M8 Series Advanced SW License SnS(1 year) | Huawei | Áru | Alaptermék |  | 1 | 1 | Nem | db | 12 | 120 |  | 27 | 1309430 | EUR | 3401.1168 | Nem | WAN eszközök - Gerinchálózati útválasztók | legalább 60 (hatvan), legfeljebb 120 (százhúsz) naptári nap | Önálló egységként csak konzultációt követően rendelhető
0102020201 | DKM0103HNET21 | 88060TJK | N1-NetEngine 8000 M8 Series Time Synchronization Function License SnS(1 year) | Huawei | Áru | Alaptermék |  | 1 | 1 | Nem | db | 12 | 120 |  | 27 | 727404 | EUR | 1889.3609 | Nem | WAN eszközök - Gerinchálózati útválasztók | legalább 60 (hatvan), legfeljebb 120 (százhúsz) naptári nap | Önálló egységként csak konzultációt követően rendelhető
0102020201 | DKM0103HNET21 | 88060TJM | N1-NetEngine 8000 M8 Series SRv6 Function License SnS(1 year) | Huawei | Áru | Alaptermék |  | 1 | 1 | Nem | db | 12 | 120 |  | 27 | 654717 | EUR | 1700.5626 | Nem | WAN eszközök - Gerinchálózati útválasztók | legalább 60 (hatvan), legfeljebb 120 (százhúsz) naptári nap | Önálló egységként csak konzultációt követően rendelhető
0102020201 | DKM0103HNET21 | 88060TJP | N1-NetEngine 8000 M8 Series Port Slicing Function License SnS(1 year) | Huawei | Áru | Alaptermék |  | 1 | 1 | Nem | db | 12 | 120 |  | 27 | 757606 | EUR | 1967.8084 | Nem | WAN eszközök - Gerinchálózati útválasztók | legalább 60 (hatvan), legfeljebb 120 (százhúsz) naptári nap | Önálló egységként csak konzultációt követően rendelhető
0102020201 | DKM0103HNET21 | 88060TJR | N1-NetEngine 8000 M8 Series MACSec Function License SnS(1 year) | Huawei | Áru | Alaptermék |  | 1 | 1 | Nem | db | 12 | 120 |  | 27 | 812891 | EUR | 2111.4039 | Nem | WAN eszközök - Gerinchálózati útválasztók | legalább 60 (hatvan), legfeljebb 120 (százhúsz) naptári nap | Önálló egységként csak konzultációt követően rendelhető
0102020201 | DKM0103HNET21 | 88060TKA | N1-NetEngine 8000 F1 Series Foundation SW License SnS(1 year) | Huawei | Áru | Alaptermék |  | 1 | 1 | Nem | db | 12 | 120 |  | 27 | 913709 | EUR | 2373.2707 | Nem | WAN eszközök - Gerinchálózati útválasztók | legalább 60 (hatvan), legfeljebb 120 (százhúsz) naptári nap | Önálló egységként csak konzultációt követően rendelhető
0102020201 | DKM0103HNET21 | 88060TKC | N1-NetEngine 8000 F1 Series Advanced SW License SnS(1 year) | Huawei | Áru | Alaptermék |  | 1 | 1 | Nem | db | 12 | 120 |  | 27 | 1894154 | EUR | 4919.8814 | Nem | WAN eszközök - Gerinchálózati útválasztók | legalább 60 (hatvan), legfeljebb 120 (százhúsz) naptári nap | Önálló egységként csak konzultációt követően rendelhető
0102020201 | DKM0103HNET21 | 88060TKE | N1-NetEngine 8000 F1 Series Time Synchronization Function License SnS(1 year) | Huawei | Áru | Alaptermék |  | 1 | 1 | Nem | db | 12 | 120 |  | 27 | 706417 | EUR | 1834.8492 | Nem | WAN eszközök - Gerinchálózati útválasztók | legalább 60 (hatvan), legfeljebb 120 (százhúsz) naptári nap | Önálló egységként csak konzultációt követően rendelhető
0102020201 | DKM0103HNET21 | 88060TKG | N1-NetEngine 8000 F1 Series SRv6 Function License SnS(1 year) | Huawei | Áru | Alaptermék |  | 1 | 1 | Nem | db | 12 | 120 |  | 27 | 1636021 | EUR | 4249.4042 | Nem | WAN eszközök - Gerinchálózati útválasztók | legalább 60 (hatvan), legfeljebb 120 (százhúsz) naptári nap | Önálló egységként csak konzultációt követően rendelhető
0102020201 | DKM0103HNET21 | 88060TKJ | N1-NetEngine 8000 F1 Series Port Slicing Function License SnS(1 year) | Huawei | Áru | Alaptermék |  | 1 | 1 | Nem | db | 12 | 120 |  | 27 | 2424340 | EUR | 6296.9876 | Nem | WAN eszközök - Gerinchálózati útválasztók | legalább 60 (hatvan), legfeljebb 120 (százhúsz) naptári nap | Önálló egységként csak konzultációt követően rendelhető
0102010102 | DKM0103HNET21 | 88060TQW | N1-CloudCampus,Foundation,S57XX-L Series,SnS,Per Device | Huawei | Áru | Alaptermék |  | 1 | 1 | Nem | db | 12 | 120 |  | 27 | 20477 | EUR | 53.187 | Nem | LAN aktív eszközök - Menedzselhető switch-ek | legalább 60 (hatvan), legfeljebb 120 (százhúsz) naptári nap | Önálló egységként csak konzultációt követően rendelhető
0102010102 | DKM0103HNET21 | 88060TQX | S57XX-L Series Basic SW,SnS,Per Device,1Year | Huawei | Áru | Alaptermék |  | 1 | 1 | Nem | db | 12 | 120 |  | 27 | 17990 | EUR | 46.7271 | Nem | LAN aktív eszközök - Menedzselhető switch-ek | legalább 60 (hatvan), legfeljebb 120 (százhúsz) naptári nap | Önálló egységként csak konzultációt követően rendelhető
0102010102 | DKM0103HNET21 | 88060TQY | N1-Upgrade-Foundation to Advanced,S57XX-L,SnS,Per Device | Huawei | Áru | Alaptermék |  | 1 | 1 | Nem | db | 12 | 120 |  | 27 | 10236 | EUR | 26.588 | Nem | LAN aktív eszközök - Menedzselhető switch-ek | legalább 60 (hatvan), legfeljebb 120 (százhúsz) naptári nap | Önálló egységként csak konzultációt követően rendelhető
0102010102 | DKM0103HNET21 | 88060TRF | N1-CloudCampus,Advanced,S57XX-L Series,SnS,Per Device | Huawei | Áru | Alaptermék |  | 1 | 1 | Nem | db | 12 | 120 |  | 27 | 30713 | EUR | 79.775 | Nem | LAN aktív eszközök - Menedzselhető switch-ek | legalább 60 (hatvan), legfeljebb 120 (százhúsz) naptári nap | Önálló egységként csak konzultációt követően rendelhető
0102070101 | DKM0103HNET21 | 88060TUM | NCE Lite System Software Package(per package),1 Year Subscription and Support | Huawei | Áru | Alaptermék |  | 1 | 1 | Nem | db | 12 | 120 |  | 27 | 159967 | EUR | 415.4999 | Nem | Hálózat menedzsment megoldások - SNMP menedzselhető szoftverek | legalább 60 (hatvan), legfeljebb 120 (százhúsz) naptári nap | Önálló egységként csak konzultációt követően rendelhető
0102070101 | DKM0103HNET21 | 88060TUN | NCE Lite System Software Package(per package),3 Year Subscription and Support | Huawei | Áru | Alaptermék |  | 1 | 1 | Nem | db | 12 | 120 |  | 27 | 407980 | EUR | 1059.6885 | Nem | Hálózat menedzsment megoldások - SNMP menedzselhető szoftverek | legalább 60 (hatvan), legfeljebb 120 (százhúsz) naptári nap | Önálló egységként csak konzultációt követően rendelhető
0102070101 | DKM0103HNET21 | 88060UCH | Basic Function Package for IP Domain Management ( Per 20 Equivalent Nes),1 Year Subscription and Support | Huawei | Áru | Alaptermék |  | 1 | 1 | Nem | db | 12 | 120 |  | 27 | 1638069 | EUR | 4254.7251 | Nem | Hálózat menedzsment megoldások - SNMP menedzselhető szoftverek | legalább 60 (hatvan), legfeljebb 120 (százhúsz) naptári nap | Önálló egységként csak konzultációt követően rendelhető
0102070101 | DKM0103HNET21 | 88060UCJ | Function Package for IP Network Control (per 20 equivalent NEs),1 Year Subscription and Support | Huawei | Áru | Alaptermék |  | 1 | 1 | Nem | db | 12 | 120 |  | 27 | 3407182 | EUR | 8849.8226 | Nem | Hálózat menedzsment megoldások - SNMP menedzselhető szoftverek | legalább 60 (hatvan), legfeljebb 120 (százhúsz) naptári nap | Önálló egységként csak konzultációt követően rendelhető
0102070101 | DKM0103HNET21 | 88060UCK | Basic Function Package for IP Network Analysis (per 20 equivalent NEs),1 Year Subscription and Support | Huawei | Áru | Alaptermék |  | 1 | 1 | Nem | db | 12 | 120 |  | 27 | 982842 | EUR | 2552.8351 | Nem | Hálózat menedzsment megoldások - SNMP menedzselhető szoftverek | legalább 60 (hatvan), legfeljebb 120 (százhúsz) naptári nap | Önálló egységként csak konzultációt követően rendelhető
0102070101 | DKM0103HNET21 | 88060UCL | IP Network What-if Analysis Function Package (per 20 equivalent NEs),1 Year Subscription and Support | Huawei | Áru | Alaptermék |  | 1 | 1 | Nem | db | 12 | 120 |  | 27 | 819033 | EUR | 2127.3584 | Nem | Hálózat menedzsment megoldások - SNMP menedzselhető szoftverek | legalább 60 (hatvan), legfeljebb 120 (százhúsz) naptári nap | Önálló egységként csak konzultációt követően rendelhető
0102070101 | DKM0103HNET21 | 88060UCM | Basic Function Package for IP Domain Management ( Per 20 Equivalent Nes),3 Year Subscription and Support | Huawei | Áru | Alaptermék |  | 1 | 1 | Nem | db | 12 | 120 |  | 27 | 4177074 | EUR | 10849.5427 | Nem | Hálózat menedzsment megoldások - SNMP menedzselhető szoftverek | legalább 60 (hatvan), legfeljebb 120 (százhúsz) naptári nap | Önálló egységként csak konzultációt követően rendelhető
0102070101 | DKM0103HNET21 | 88060UCN | Function Package for IP Network Control (per 20 equivalent NEs),3 Year Subscription and Support | Huawei | Áru | Alaptermék |  | 1 | 1 | Nem | db | 12 | 120 |  | 27 | 8688415 | EUR | 22567.3124 | Nem | Hálózat menedzsment megoldások - SNMP menedzselhető szoftverek | legalább 60 (hatvan), legfeljebb 120 (százhúsz) naptári nap | Önálló egységként csak konzultációt követően rendelhető
0102070101 | DKM0103HNET21 | 88060UCP | Basic Function Package for IP Network Analysis (per 20 equivalent NEs),3 Year Subscription and Support | Huawei | Áru | Alaptermék |  | 1 | 1 | Nem | db | 12 | 120 |  | 27 | 2506243 | EUR | 6509.7218 | Nem | Hálózat menedzsment megoldások - SNMP menedzselhető szoftverek | legalább 60 (hatvan), legfeljebb 120 (százhúsz) naptári nap | Önálló egységként csak konzultációt követően rendelhető
0102070101 | DKM0103HNET21 | 88060UCQ | IP Network What-if Analysis Function Package (per 20 equivalent NEs),3 Year Subscription and Support | Huawei | Áru | Alaptermék |  | 1 | 1 | Nem | db | 12 | 120 |  | 27 | 2088536 | EUR | 5424.77 | Nem | Hálózat menedzsment megoldások - SNMP menedzselhető szoftverek | legalább 60 (hatvan), legfeljebb 120 (százhúsz) naptári nap | Önálló egységként csak konzultációt követően rendelhető
0102020201 | DKM0103HNET21 | 88060UES | N1-NetEngine 8000 M14 Series Foundation to Advanced SW License SnS(1 year) | Huawei | Áru | Alaptermék |  | 1 | 1 | Nem | db | 12 | 120 |  | 27 | 800095 | EUR | 2078.1676 | Nem | WAN eszközök - Gerinchálózati útválasztók | legalább 60 (hatvan), legfeljebb 120 (százhúsz) naptári nap | Önálló egységként csak konzultációt követően rendelhető
0102020201 | DKM0103HNET21 | 88060UET | N1-NetEngine 8000 M8 Series Foundation to Advanced SW License SnS(1 year) | Huawei | Áru | Alaptermék |  | 1 | 1 | Nem | db | 12 | 120 |  | 27 | 654717 | EUR | 1700.5626 | Nem | WAN eszközök - Gerinchálózati útválasztók | legalább 60 (hatvan), legfeljebb 120 (százhúsz) naptári nap | Önálló egységként csak konzultációt követően rendelhető
0102020201 | DKM0103HNET21 | 88060UEU | N1-NetEngine 8000 F1 Series Foundation to Advanced SW License SnS(1 year) | Huawei | Áru | Alaptermék |  | 1 | 1 | Nem | db | 12 | 120 |  | 27 | 980155 | EUR | 2545.8569 | Nem | WAN eszközök - Gerinchálózati útválasztók | legalább 60 (hatvan), legfeljebb 120 (százhúsz) naptári nap | Önálló egységként csak konzultációt követően rendelhető
0102020201 | DKM0103HNET21 | 88060UEV | NetEngine 8000 M1A Foundation to Advanced SW License SnS(1 year) | Huawei | Áru | Alaptermék |  | 1 | 1 | Nem | db | 12 | 120 |  | 27 | 118758 | EUR | 308.4636 | Nem | WAN eszközök - Gerinchálózati útválasztók | legalább 60 (hatvan), legfeljebb 120 (százhúsz) naptári nap | Önálló egységként csak konzultációt követően rendelhető
0102020201 | DKM0103HNET21 | 88060UFN | N1-NetEngine 8000 M6 Series Foundation SW License SnS(1 year) | Huawei | Áru | Alaptermék |  | 1 | 1 | Nem | db | 12 | 120 |  | 27 | 242639 | EUR | 630.2322 | Nem | WAN eszközök - Gerinchálózati útválasztók | legalább 60 (hatvan), legfeljebb 120 (százhúsz) naptári nap | Önálló egységként csak konzultációt követően rendelhető
0102020201 | DKM0103HNET21 | 88060UFP | N1-NetEngine 8000 M6 Series Advanced SW License SnS(1 year) | Huawei | Áru | Alaptermék |  | 1 | 1 | Nem | db | 12 | 120 |  | 27 | 484765 | EUR | 1259.1287 | Nem | WAN eszközök - Gerinchálózati útválasztók | legalább 60 (hatvan), legfeljebb 120 (százhúsz) naptári nap | Önálló egységként csak konzultációt követően rendelhető
0102020201 | DKM0103HNET21 | 88060UFQ | N1-NetEngine 8000 M6 Series Foundation to Advanced SW License SnS(1 year) | Huawei | Áru | Alaptermék |  | 1 | 1 | Nem | db | 12 | 120 |  | 27 | 242125 | EUR | 628.8965 | Nem | WAN eszközök - Gerinchálózati útválasztók | legalább 60 (hatvan), legfeljebb 120 (százhúsz) naptári nap | Önálló egységként csak konzultációt követően rendelhető
0102020201 | DKM0103HNET21 | 88060UFR | N1-NetEngine 8000 M6 Series Time Synchronization Function License SnS(1 year) | Huawei | Áru | Alaptermék |  | 1 | 1 | Nem | db | 12 | 120 |  | 27 | 242639 | EUR | 630.2322 | Nem | WAN eszközök - Gerinchálózati útválasztók | legalább 60 (hatvan), legfeljebb 120 (százhúsz) naptári nap | Önálló egységként csak konzultációt követően rendelhető
0102020201 | DKM0103HNET21 | 88060UFS | N1-NetEngine 8000 M6 Series SRv6 Function License SnS(1 year) | Huawei | Áru | Alaptermék |  | 1 | 1 | Nem | db | 12 | 120 |  | 27 | 242639 | EUR | 630.2322 | Nem | WAN eszközök - Gerinchálózati útválasztók | legalább 60 (hatvan), legfeljebb 120 (százhúsz) naptári nap | Önálló egységként csak konzultációt követően rendelhető
0102020201 | DKM0103HNET21 | 88060UFT | N1-NetEngine 8000 M6 Series IPSec Function License SnS(1 year) | Huawei | Áru | Alaptermék |  | 1 | 1 | Nem | db | 12 | 120 |  | 27 | 202200 | EUR | 525.194 | Nem | WAN eszközök - Gerinchálózati útválasztók | legalább 60 (hatvan), legfeljebb 120 (százhúsz) naptári nap | Önálló egységként csak konzultációt követően rendelhető
0102020201 | DKM0103HNET21 | 88060UFU | N1-NetEngine 8000 M6 Series MACSec Function License SnS(1 year) | Huawei | Áru | Alaptermék |  | 1 | 1 | Nem | db | 12 | 120 |  | 27 | 310722 | EUR | 807.0696 | Nem | WAN eszközök - Gerinchálózati útválasztók | legalább 60 (hatvan), legfeljebb 120 (százhúsz) naptári nap | Önálló egységként csak konzultációt követően rendelhető
0102020201 | DKM0103HNET21 | 88060UFV | N1-NetEngine 8000 M6 Series Port Slicing Function License SnS(1 year) | Huawei | Áru | Alaptermék |  | 1 | 1 | Nem | db | 12 | 120 |  | 27 | 310722 | EUR | 807.0696 | Nem | WAN eszközök - Gerinchálózati útválasztók | legalább 60 (hatvan), legfeljebb 120 (százhúsz) naptári nap | Önálló egységként csak konzultációt követően rendelhető
0102020201 | DKM0103HNET21 | 88060UFY | NetEngine 8000 M1A Port Slicing Function License SnS(1 year) | Huawei | Áru | Alaptermék |  | 1 | 1 | Nem | db | 12 | 120 |  | 27 | 140771 | EUR | 365.6385 | Nem | WAN eszközök - Gerinchálózati útválasztók | legalább 60 (hatvan), legfeljebb 120 (százhúsz) naptári nap | Önálló egységként csak konzultációt követően rendelhető
0102070101 | DKM0103HNET21 | 88060UHP | Basic Northbound Interface for Manager(Includes SNMP, CORBA, XML, etc.), per 20 equivalent NEs, 1 Year Subscription and Support | Huawei | Áru | Alaptermék |  | 1 | 1 | Nem | db | 12 | 120 |  | 27 | 81903 | EUR | 212.7342 | Nem | Hálózat menedzsment megoldások - SNMP menedzselhető szoftverek | legalább 60 (hatvan), legfeljebb 120 (százhúsz) naptári nap | Önálló egységként csak konzultációt követően rendelhető
0102070101 | DKM0103HNET21 | 88060UHQ | Basic Northbound Interface for Manager(Includes SNMP, CORBA, XML, etc.), per 20 equivalent NEs, 3 Year Subscription and Support | Huawei | Áru | Alaptermék |  | 1 | 1 | Nem | db | 12 | 120 |  | 27 | 208853 | EUR | 542.4759 | Nem | Hálózat menedzsment megoldások - SNMP menedzselhető szoftverek | legalább 60 (hatvan), legfeljebb 120 (százhúsz) naptári nap | Önálló egységként csak konzultációt követően rendelhető
0102070101 | DKM0103HNET21 | 88060UJC | Value-added open APIs (Includes REST, Kafka, etc.),per 20 equivalent NEs,1 Year Subscription and Support | Huawei | Áru | Alaptermék |  | 1 | 1 | Nem | db | 12 | 120 |  | 27 | 245709 | EUR | 638.2053 | Nem | Hálózat menedzsment megoldások - SNMP menedzselhető szoftverek | legalább 60 (hatvan), legfeljebb 120 (százhúsz) naptári nap | Önálló egységként csak konzultációt követően rendelhető
0102070101 | DKM0103HNET21 | 88060UJD | Value-added open APIs (Includes REST, Kafka, etc.),per 20 equivalent NEs, 3 Year Subscription and Support | Huawei | Áru | Alaptermék |  | 1 | 1 | Nem | db | 12 | 120 |  | 27 | 626562 | EUR | 1627.4332 | Nem | Hálózat menedzsment megoldások - SNMP menedzselhető szoftverek | legalább 60 (hatvan), legfeljebb 120 (százhúsz) naptári nap | Önálló egységként csak konzultációt követően rendelhető
0102010102 | DKM0103HNET21 | 88060UKK | N1- CloudEngine 6800 Basic Software Function -SnS-Year | Huawei | Áru | Alaptermék |  | 1 | 1 | Nem | db | 12 | 120 |  | 27 | 115193 | EUR | 299.2019 | Nem | LAN aktív eszközök - Adatközponti switch-ek | legalább 60 (hatvan), legfeljebb 120 (százhúsz) naptári nap | Önálló egységként csak konzultációt követően rendelhető
0102070101 | DKM0103HNET21 | 88060ULM | FabricInsight Value-added Package of Network Health,SnS,Per Physical Fixed Device,1 Year | Huawei | Áru | Alaptermék |  | 1 | 1 | Nem | db | 12 | 120 |  | 27 | 179164 | EUR | 465.3614 | Nem | Hálózat menedzsment megoldások - SNMP menedzselhető szoftverek | legalább 60 (hatvan), legfeljebb 120 (százhúsz) naptári nap | Önálló egységként csak konzultációt követően rendelhető
0102070101 | DKM0103HNET21 | 88060UMV | Basic platform and web portal software package(0-6000 eNEs per site),1 Year Subscription and Support | Huawei | Áru | Alaptermék |  | 1 | 1 | Nem | db | 12 | 120 |  | 27 | 10237948 | EUR | 26592.074 | Nem | Hálózat menedzsment megoldások - SNMP menedzselhető szoftverek | legalább 60 (hatvan), legfeljebb 120 (százhúsz) naptári nap | Önálló egységként csak konzultációt követően rendelhető
0102070101 | DKM0103HNET21 | 88060UMW | Basic Platform and Web Portal Software Package(0-6000 eNEs per site),3 Years Subscription and Support | Huawei | Áru | Alaptermék |  | 1 | 1 | Nem | db | 12 | 120 |  | 27 | 26106710 | EUR | 67809.6358 | Nem | Hálózat menedzsment megoldások - SNMP menedzselhető szoftverek | legalább 60 (hatvan), legfeljebb 120 (százhúsz) naptári nap | Önálló egységként csak konzultációt követően rendelhető
0102070101 | DKM0103HNET21 | 88060UMX | Basic Platform and Web Portal Software Package(0-15000 eNEs per site),1 Year Subscription and Support | Huawei | Áru | Alaptermék |  | 1 | 1 | Nem | db | 12 | 120 |  | 27 | 16892440 | EUR | 43876.4688 | Nem | Hálózat menedzsment megoldások - SNMP menedzselhető szoftverek | legalább 60 (hatvan), legfeljebb 120 (százhúsz) naptári nap | Önálló egységként csak konzultációt követően rendelhető
0102070101 | DKM0103HNET21 | 88060UMY | Basic Platform and Web Portal Software Package(0-15000 eNEs per site),3 Years Subscription and Support | Huawei | Áru | Alaptermék |  | 1 | 1 | Nem | db | 12 | 120 |  | 27 | 43511280 | EUR | 113016.3119 | Nem | Hálózat menedzsment megoldások - SNMP menedzselhető szoftverek | legalább 60 (hatvan), legfeljebb 120 (százhúsz) naptári nap | Önálló egységként csak konzultációt követően rendelhető
0102070101 | DKM0103HNET21 | 88060UNA | Basic Platform and Web Portal Software Package(0-30000 eNEs per site),1 Year Subscription and Support | Huawei | Áru | Alaptermék |  | 1 | 1 | Nem | db | 12 | 120 |  | 27 | 27130389 | EUR | 70468.5428 | Nem | Hálózat menedzsment megoldások - SNMP menedzselhető szoftverek | legalább 60 (hatvan), legfeljebb 120 (százhúsz) naptári nap | Önálló egységként csak konzultációt követően rendelhető
0102070101 | DKM0103HNET21 | 88060UNB | Basic Platform and Web Portal Software Package(0-30000 eNEs per site),3 Years Subscription and Support | Huawei | Áru | Alaptermék |  | 1 | 1 | Nem | db | 12 | 120 |  | 27 | 69617990 | EUR | 180825.9478 | Nem | Hálózat menedzsment megoldások - SNMP menedzselhető szoftverek | legalább 60 (hatvan), legfeljebb 120 (százhúsz) naptári nap | Önálló egységként csak konzultációt követően rendelhető
0102070101 | DKM0103HNET21 | 88060UNP | Basic Northbound Interface for Manager(Includes SNMP, CORBA, XML, etc.),per 50 equivalent NEs,3 Year Subscription and Support | Huawei | Áru | Alaptermék |  | 1 | 1 | Nem | db | 12 | 120 |  | 27 | 652567 | EUR | 1694.9784 | Nem | Hálózat menedzsment megoldások - SNMP menedzselhető szoftverek | legalább 60 (hatvan), legfeljebb 120 (százhúsz) naptári nap | Önálló egységként csak konzultációt követően rendelhető
0102070101 | DKM0103HNET21 | 88060UNQ | Basic Northbound Interface for Manager(Includes SNMP, CORBA, XML, etc.),per 50 equivalent NEs,1 Year Subscription and Support | Huawei | Áru | Alaptermék |  | 1 | 1 | Nem | db | 12 | 120 |  | 27 | 255920 | EUR | 664.7267 | Nem | Hálózat menedzsment megoldások - SNMP menedzselhető szoftverek | legalább 60 (hatvan), legfeljebb 120 (százhúsz) naptári nap | Önálló egységként csak konzultációt követően rendelhető
0102070101 | DKM0103HNET21 | 88060UNR | Value-added open APIs (Includes REST, Kafka, etc.),per 50 equivalent NEs,3 Year Subscription and Support | Huawei | Áru | Alaptermék |  | 1 | 1 | Nem | db | 12 | 120 |  | 27 | 1957989 | EUR | 5085.6862 | Nem | Hálózat menedzsment megoldások - SNMP menedzselhető szoftverek | legalább 60 (hatvan), legfeljebb 120 (százhúsz) naptári nap | Önálló egységként csak konzultációt követően rendelhető
0102070101 | DKM0103HNET21 | 88060UNS | Value-added open APIs (Includes REST, Kafka, etc.),per 50 equivalent NEs,1 Year Subscription and Support | Huawei | Áru | Alaptermék |  | 1 | 1 | Nem | db | 12 | 120 |  | 27 | 767759 | EUR | 1994.1802 | Nem | Hálózat menedzsment megoldások - SNMP menedzselhető szoftverek | legalább 60 (hatvan), legfeljebb 120 (százhúsz) naptári nap | Önálló egységként csak konzultációt követően rendelhető
0102020201 | DKM0103HNET21 | 88060UVY | N1-NetEngine 8000 M14 Series IPSec Port Function License SnS(1 year) | Huawei | Áru | Alaptermék |  | 1 | 1 | Nem | db | 12 | 120 |  | 27 | 242639 | EUR | 630.2322 | Nem | WAN eszközök - Gerinchálózati útválasztók | legalább 60 (hatvan), legfeljebb 120 (százhúsz) naptári nap | Önálló egységként csak konzultációt követően rendelhető
0102070101 | DKM0103HNET21 | 88060UXM | Cloud Management License,Endpoint Plug And Play,Subscription And Support, Per 30 Terminals,1 Year | Huawei | Áru | Alaptermék |  | 1 | 1 | Nem | db | 12 | 120 |  | 27 | 6142 | EUR | 15.9544 | Nem | Hálózat menedzsment megoldások - SNMP menedzselhető szoftverek | legalább 60 (hatvan), legfeljebb 120 (százhúsz) naptári nap | Önálló egységként csak konzultációt követően rendelhető
0102070101 | DKM0103HNET21 | 88060UXN | Cloud Management License,Endpoint Plug And Play,Subscription And Support, Per 30 Terminals,2 Year | Huawei | Áru | Alaptermék |  | 1 | 1 | Nem | db | 12 | 120 |  | 27 | 11517 | EUR | 29.9135 | Nem | Hálózat menedzsment megoldások - SNMP menedzselhető szoftverek | legalább 60 (hatvan), legfeljebb 120 (százhúsz) naptári nap | Önálló egységként csak konzultációt követően rendelhető
0102070101 | DKM0103HNET21 | 88060UXP | Cloud Management License,Endpoint Plug And Play,Subscription And Support, Per 30 Terminals,3 Year | Huawei | Áru | Alaptermék |  | 1 | 1 | Nem | db | 12 | 120 |  | 27 | 15614 | EUR | 40.5554 | Nem | Hálózat menedzsment megoldások - SNMP menedzselhető szoftverek | legalább 60 (hatvan), legfeljebb 120 (százhúsz) naptári nap | Önálló egységként csak konzultációt követően rendelhető
0102070101 | DKM0103HNET21 | 88060UXW | MSP Cloud Management Subscription License,Endpoint Plug And Play, Per 30 Terminals,1 Year | Huawei | Áru | Alaptermék |  | 1 | 1 | Nem | db | 12 | 120 |  | 27 | 6142 | EUR | 15.9544 | Nem | Hálózat menedzsment megoldások - SNMP menedzselhető szoftverek | legalább 60 (hatvan), legfeljebb 120 (százhúsz) naptári nap | Önálló egységként csak konzultációt követően rendelhető
0102070101 | DKM0103HNET21 | 88060UXX | MSP Cloud Management Subscription License,Endpoint Plug And Play, Per 30 Terminals,3 Year | Huawei | Áru | Alaptermék |  | 1 | 1 | Nem | db | 12 | 120 |  | 27 | 12285 | EUR | 31.9089 | Nem | Hálózat menedzsment megoldások - SNMP menedzselhető szoftverek | legalább 60 (hatvan), legfeljebb 120 (százhúsz) naptári nap | Önálló egységként csak konzultációt követően rendelhető
0102070101 | DKM0103HNET21 | 88060VAG | Basic Northbound Interface for Manager(Includes SNMP, CORBA, XML, etc.), per 5 equivalent NEs, 1 Year Subscription and Support | Huawei | Áru | Alaptermék |  | 1 | 1 | Nem | db | 12 | 120 |  | 27 | 20477 | EUR | 53.187 | Nem | Hálózat menedzsment megoldások - SNMP menedzselhető szoftverek | legalább 60 (hatvan), legfeljebb 120 (százhúsz) naptári nap | Önálló egységként csak konzultációt követően rendelhető
0102070101 | DKM0103HNET21 | 88060VAH | Software annual fee,Network Cloud Engine,NCESTENPNBISSS37,Electronic | Huawei | Áru | Alaptermék |  | 1 | 1 | Nem | db | 12 | 120 |  | 27 | 52214 | EUR | 135.6197 | Nem | Hálózat menedzsment megoldások - SNMP menedzselhető szoftverek | legalább 60 (hatvan), legfeljebb 120 (százhúsz) naptári nap | Önálló egységként csak konzultációt követően rendelhető
0102070101 | DKM0103HNET21 | 88060VAJ | Value-added open APIs (Includes Rest, Kafka, etc.),per 5 equivalent NEs, 1 Year Subscription and Support | Huawei | Áru | Alaptermék |  | 1 | 1 | Nem | db | 12 | 120 |  | 27 | 61427 | EUR | 159.5499 | Nem | Hálózat menedzsment megoldások - SNMP menedzselhető szoftverek | legalább 60 (hatvan), legfeljebb 120 (százhúsz) naptári nap | Önálló egységként csak konzultációt követően rendelhető
0102070101 | DKM0103HNET21 | 88060VAK | Value-added open APIs (Includes Rest, Kafka, etc.),per 5 equivalent NEs, 3 Year Subscription and Support | Huawei | Áru | Alaptermék |  | 1 | 1 | Nem | db | 12 | 120 |  | 27 | 156639 | EUR | 406.8535 | Nem | Hálózat menedzsment megoldások - SNMP menedzselhető szoftverek | legalább 60 (hatvan), legfeljebb 120 (százhúsz) naptári nap | Önálló egységként csak konzultációt követően rendelhető
0102070101 | DKM0103HNET21 | 88060VBB | NCE Geo redundancy system(0~6000 eNEs), 1 Year Subscription and Support | Huawei | Áru | Alaptermék |  | 1 | 1 | Nem | db | 12 | 120 |  | 27 | 6654782 | EUR | 17285.1485 | Nem | Hálózat menedzsment megoldások - SNMP menedzselhető szoftverek | legalább 60 (hatvan), legfeljebb 120 (százhúsz) naptári nap | Önálló egységként csak konzultációt követően rendelhető
0102070101 | DKM0103HNET21 | 88060VBG | NCE Geo redundancy system(0~6000 eNEs), 3 Years Subscription and Support | Huawei | Áru | Alaptermék |  | 1 | 1 | Nem | db | 12 | 120 |  | 27 | 16892440 | EUR | 43876.4688 | Nem | Hálózat menedzsment megoldások - SNMP menedzselhető szoftverek | legalább 60 (hatvan), legfeljebb 120 (százhúsz) naptári nap | Önálló egységként csak konzultációt követően rendelhető
0102070101 | DKM0103HNET21 | 88060VBN | NCE Geo redundancy system(0~15000 eNEs), 1 Year Subscription and Support | Huawei | Áru | Alaptermék |  | 1 | 1 | Nem | db | 12 | 120 |  | 27 | 13565194 | EUR | 35234.27 | Nem | Hálózat menedzsment megoldások - SNMP menedzselhető szoftverek | legalább 60 (hatvan), legfeljebb 120 (százhúsz) naptári nap | Önálló egységként csak konzultációt követően rendelhető
0102070101 | DKM0103HNET21 | 88060VBQ | NCE Geo redundancy system(0~30000 eNEs), 1 Year Subscription and Support | Huawei | Áru | Alaptermék |  | 1 | 1 | Nem | db | 12 | 120 |  | 27 | 20475897 | EUR | 53184.1481 | Nem | Hálózat menedzsment megoldások - SNMP menedzselhető szoftverek | legalább 60 (hatvan), legfeljebb 120 (százhúsz) naptári nap | Önálló egységként csak konzultációt követően rendelhető
0102070101 | DKM0103HNET21 | 88060VBR | NCE Geo redundancy system(0~15000 eNEs), 3 Years Subscription and Support | Huawei | Áru | Alaptermék |  | 1 | 1 | Nem | db | 12 | 120 |  | 27 | 34041091 | EUR | 88418.4181 | Nem | Hálózat menedzsment megoldások - SNMP menedzselhető szoftverek | legalább 60 (hatvan), legfeljebb 120 (százhúsz) naptári nap | Önálló egységként csak konzultációt követően rendelhető
0102070101 | DKM0103HNET21 | 88060VBS | NCE Geo redundancy system(0~30000 eNEs), 3 Years Subscription and Support | Huawei | Áru | Alaptermék |  | 1 | 1 | Nem | db | 12 | 120 |  | 27 | 51189741 | EUR | 132960.3675 | Nem | Hálózat menedzsment megoldások - SNMP menedzselhető szoftverek | legalább 60 (hatvan), legfeljebb 120 (százhúsz) naptári nap | Önálló egységként csak konzultációt követően rendelhető
0102070101 | DKM0103HNET21 | 88060VBT | NCE Lite Geo redundancy system(per site), 1 Year Subscription and Support | Huawei | Áru | Alaptermék |  | 1 | 1 | Nem | db | 12 | 120 |  | 27 | 3378514 | EUR | 8775.3603 | Nem | Hálózat menedzsment megoldások - SNMP menedzselhető szoftverek | legalább 60 (hatvan), legfeljebb 120 (százhúsz) naptári nap | Önálló egységként csak konzultációt követően rendelhető
0102070101 | DKM0103HNET21 | 88060VBU | NCE Lite Geo redundancy system(per site), 3 Years Subscription and Support | Huawei | Áru | Alaptermék |  | 1 | 1 | Nem | db | 12 | 120 |  | 27 | 8446287 | EUR | 21938.4076 | Nem | Hálózat menedzsment megoldások - SNMP menedzselhető szoftverek | legalább 60 (hatvan), legfeljebb 120 (százhúsz) naptári nap | Önálló egységként csak konzultációt követően rendelhető
0102010201 | DKM0103HNET21 | 88060VCJ | N1-CloudEngine 16800 AI Fabric Function-SnS-Year | Huawei | Áru | Alaptermék |  | 1 | 1 | Nem | db | 12 | 120 |  | 27 | 1074982 | EUR | 2792.16 | Nem | LAN aktív eszközök - Adatközponti switch-ek | legalább 60 (hatvan), legfeljebb 120 (százhúsz) naptári nap | Önálló egységként csak konzultációt követően rendelhető
0102070101 | DKM0103HNET21 | 88060VSY | Basic Function Package for IP NE Management (per 5 equivalent NEs), 1 Year Subscription and Support | Huawei | Áru | Alaptermék |  | 1 | 1 | Nem | db | 12 | 120 |  | 27 | 409518 | EUR | 1063.682 | Nem | Hálózat menedzsment megoldások - SNMP menedzselhető szoftverek | legalább 60 (hatvan), legfeljebb 120 (százhúsz) naptári nap | Önálló egységként csak konzultációt követően rendelhető
0102070101 | DKM0103HNET21 | 88060VTA | Basic Function Package for IP Network Control (per 5 equivalent NEs), 1 Year Subscription and Support | Huawei | Áru | Alaptermék |  | 1 | 1 | Nem | db | 12 | 120 |  | 27 | 851795 | EUR | 2212.4543 | Nem | Hálózat menedzsment megoldások - SNMP menedzselhető szoftverek | legalább 60 (hatvan), legfeljebb 120 (százhúsz) naptári nap | Önálló egységként csak konzultációt követően rendelhető
0102070101 | DKM0103HNET21 | 88060VTB | Basic Function Package for IP Network Analysis (per 5 equivalent NEs), 1 Year Subscription and Support | Huawei | Áru | Alaptermék |  | 1 | 1 | Nem | db | 12 | 120 |  | 27 | 245709 | EUR | 638.2053 | Nem | Hálózat menedzsment megoldások - SNMP menedzselhető szoftverek | legalább 60 (hatvan), legfeljebb 120 (százhúsz) naptári nap | Önálló egységként csak konzultációt követően rendelhető
0102070101 | DKM0103HNET21 | 88060VTC | Basic Function Package for IP NE Management (per 5 equivalent NEs), 3 Year Subscription and Support | Huawei | Áru | Alaptermék |  | 1 | 1 | Nem | db | 12 | 120 |  | 27 | 1044268 | EUR | 2712.385 | Nem | Hálózat menedzsment megoldások - SNMP menedzselhető szoftverek | legalább 60 (hatvan), legfeljebb 120 (százhúsz) naptári nap | Önálló egységként csak konzultációt követően rendelhető
0102070101 | DKM0103HNET21 | 88060VTD | Basic Function Package for IP Network Control (per 5 equivalent NEs), 3 Year Subscription and Support | Huawei | Áru | Alaptermék |  | 1 | 1 | Nem | db | 12 | 120 |  | 27 | 2172233 | EUR | 5642.1627 | Nem | Hálózat menedzsment megoldások - SNMP menedzselhető szoftverek | legalább 60 (hatvan), legfeljebb 120 (százhúsz) naptári nap | Önálló egységként csak konzultációt követően rendelhető
0102070101 | DKM0103HNET21 | 88060VTE | Basic Function Package for IP Network Analysis (per 5 equivalent NEs), 3 Year Subscription and Support | Huawei | Áru | Alaptermék |  | 1 | 1 | Nem | db | 12 | 120 |  | 27 | 626562 | EUR | 1627.4332 | Nem | Hálózat menedzsment megoldások - SNMP menedzselhető szoftverek | legalább 60 (hatvan), legfeljebb 120 (százhúsz) naptári nap | Önálló egységként csak konzultációt követően rendelhető
0102020101 | DKM0103HNET21 | 88060XBB | N1-CloudCampus(exclude SD-WAN),Foundation,AR6100 Series,SnS,Per Device | Huawei | Áru | Alaptermék |  | 1 | 1 | Nem | db | 12 | 120 |  | 27 | 10751 | EUR | 27.9237 | Nem | WAN eszközök - Telephelyi elérést biztosító útválasztók | legalább 60 (hatvan), legfeljebb 120 (százhúsz) naptári nap | Önálló egységként csak konzultációt követően rendelhető
0102020101 | DKM0103HNET21 | 88060XBC | N1-CloudCampus(exclude SD-WAN),Foundation,AR6300 Series,SnS,Per Device | Huawei | Áru | Alaptermék |  | 1 | 1 | Nem | db | 12 | 120 |  | 27 | 38135 | EUR | 99.0522 | Nem | WAN eszközök - Telephelyi elérést biztosító útválasztók | legalább 60 (hatvan), legfeljebb 120 (százhúsz) naptári nap | Önálló egységként csak konzultációt követően rendelhető
0102020101 | DKM0103HNET21 | 88060XBD | N1-CloudCampus SD-WAN(include SD-WAN),Foundation,AR6100 Series,SnS,Per Device | Huawei | Áru | Alaptermék |  | 1 | 1 | Nem | db | 12 | 120 |  | 27 | 84462 | EUR | 219.3826 | Nem | WAN eszközök - Telephelyi elérést biztosító útválasztók | legalább 60 (hatvan), legfeljebb 120 (százhúsz) naptári nap | Önálló egységként csak konzultációt követően rendelhető
0102020101 | DKM0103HNET21 | 88060XCN | N1-CloudCampus SD-WAN(include SD-WAN),Foundation,AR6300 Series,SnS,Per Device | Huawei | Áru | Alaptermék |  | 1 | 1 | Nem | db | 12 | 120 |  | 27 | 230353 | EUR | 598.3206 | Nem | WAN eszközök - Telephelyi elérést biztosító útválasztók | legalább 60 (hatvan), legfeljebb 120 (százhúsz) naptári nap | Önálló egységként csak konzultációt követően rendelhető
0102070101 | DKM0103HNET21 | 88060YMW | iMaster NCE-Fabric Software Platform-SnS-1 Year | Huawei | Áru | Alaptermék |  | 1 | 1 | Nem | db | 12 | 120 |  | 27 | 511897 | EUR | 1329.6031 | Nem | Hálózat menedzsment megoldások - SNMP menedzselhető szoftverek | legalább 60 (hatvan), legfeljebb 120 (százhúsz) naptári nap | Önálló egységként csak konzultációt követően rendelhető
0102070101 | DKM0103HNET21 | 88060YMX | iMaster NCE-Fabric Software Platform-SnS-3 Year | Huawei | Áru | Alaptermék |  | 1 | 1 | Nem | db | 12 | 120 |  | 27 | 1305335 | EUR | 3390.4805 | Nem | Hálózat menedzsment megoldások - SNMP menedzselhető szoftverek | legalább 60 (hatvan), legfeljebb 120 (százhúsz) naptári nap | Önálló egységként csak konzultációt követően rendelhető
0102070101 | DKM0103HNET21 | 88060YNG | iMaster NCE-Fabric Per 10G vSwitch Control-SnS-1 Year | Huawei | Áru | Alaptermék |  | 1 | 1 | Nem | db | 12 | 120 |  | 27 | 12796 | EUR | 33.2363 | Nem | Hálózat menedzsment megoldások - SNMP menedzselhető szoftverek | legalább 60 (hatvan), legfeljebb 120 (százhúsz) naptári nap | Önálló egységként csak konzultációt követően rendelhető
0102070101 | DKM0103HNET21 | 88060YNH | iMaster NCE-Fabric Per 10G vSwitch Control-SnS-3 Year | Huawei | Áru | Alaptermék |  | 1 | 1 | Nem | db | 12 | 120 |  | 27 | 32762 | EUR | 85.0959 | Nem | Hálózat menedzsment megoldások - SNMP menedzselhető szoftverek | legalább 60 (hatvan), legfeljebb 120 (százhúsz) naptári nap | Önálló egységként csak konzultációt követően rendelhető
0102070101 | DKM0103HNET21 | 88060YTE | Cloud Management License,ME60 Series,Subscription And Support,Per Device,1 Year | Huawei | Áru | Alaptermék |  | 1 | 1 | Nem | db | 12 | 120 |  | 27 | 10236 | EUR | 26.588 | Nem | Hálózat menedzsment megoldások - SNMP menedzselhető szoftverek | legalább 60 (hatvan), legfeljebb 120 (százhúsz) naptári nap | Önálló egységként csak konzultációt követően rendelhető
0102070101 | DKM0103HNET21 | 88060YTF | Cloud Management License,ME60 Series,Subscription And Support,Per Device,2 Year | Huawei | Áru | Alaptermék |  | 1 | 1 | Nem | db | 12 | 120 |  | 27 | 18942 | EUR | 49.1991 | Nem | Hálózat menedzsment megoldások - SNMP menedzselhető szoftverek | legalább 60 (hatvan), legfeljebb 120 (százhúsz) naptári nap | Önálló egységként csak konzultációt követően rendelhető
0102070101 | DKM0103HNET21 | 88060YTG | Cloud Management License,ME60 Series,Subscription And Support,Per Device,3 Year | Huawei | Áru | Alaptermék |  | 1 | 1 | Nem | db | 12 | 120 |  | 27 | 26105 | EUR | 67.8057 | Nem | Hálózat menedzsment megoldások - SNMP menedzselhető szoftverek | legalább 60 (hatvan), legfeljebb 120 (százhúsz) naptári nap | Önálló egységként csak konzultációt követően rendelhető
0102070101 | DKM0103HNET21 | 88060YTM | Cloud Management License,Free Mobility Function,Subscription And Support,Per Device,1 Year | Huawei | Áru | Alaptermék |  | 1 | 1 | Nem | db | 12 | 120 |  | 27 | 107498 | EUR | 279.2152 | Nem | Hálózat menedzsment megoldások - SNMP menedzselhető szoftverek | legalább 60 (hatvan), legfeljebb 120 (százhúsz) naptári nap | Önálló egységként csak konzultációt követően rendelhető
0102070101 | DKM0103HNET21 | 88060YTN | Cloud Management License,Free Mobility Function,Subscription And Support,Per Device,2 Year | Huawei | Áru | Alaptermék |  | 1 | 1 | Nem | db | 12 | 120 |  | 27 | 199640 | EUR | 518.5456 | Nem | Hálózat menedzsment megoldások - SNMP menedzselhető szoftverek | legalább 60 (hatvan), legfeljebb 120 (százhúsz) naptári nap | Önálló egységként csak konzultációt követően rendelhető
0102070101 | DKM0103HNET21 | 88060YTP | Cloud Management License,Free Mobility Function,Subscription And Support,Per Device,3 Year | Huawei | Áru | Alaptermék |  | 1 | 1 | Nem | db | 12 | 120 |  | 27 | 273863 | EUR | 711.3319 | Nem | Hálózat menedzsment megoldások - SNMP menedzselhető szoftverek | legalább 60 (hatvan), legfeljebb 120 (százhúsz) naptári nap | Önálló egységként csak konzultációt követően rendelhető
0102070101 | DKM0103HNET21 | 88060YTQ | Cloud Management License,Access Management,Subscription And Support, Per 30 Terminals,1 Year | Huawei | Áru | Alaptermék |  | 1 | 1 | Nem | db | 12 | 120 |  | 27 | 3328 | EUR | 8.6437 | Nem | Hálózat menedzsment megoldások - SNMP menedzselhető szoftverek | legalább 60 (hatvan), legfeljebb 120 (százhúsz) naptári nap | Önálló egységként csak konzultációt követően rendelhető
0102070101 | DKM0103HNET21 | 88060YTR | Cloud Management License,Access Management,Subscription And Support, Per 30 Terminals,2 Year | Huawei | Áru | Alaptermék |  | 1 | 1 | Nem | db | 12 | 120 |  | 27 | 6142 | EUR | 15.9544 | Nem | Hálózat menedzsment megoldások - SNMP menedzselhető szoftverek | legalább 60 (hatvan), legfeljebb 120 (százhúsz) naptári nap | Önálló egységként csak konzultációt követően rendelhető
0102070101 | DKM0103HNET21 | 88060YTS | Cloud Management License,Access Management,Subscription And Support, Per 30 Terminals,3 Year | Huawei | Áru | Alaptermék |  | 1 | 1 | Nem | db | 12 | 120 |  | 27 | 8446 | EUR | 21.9377 | Nem | Hálózat menedzsment megoldások - SNMP menedzselhető szoftverek | legalább 60 (hatvan), legfeljebb 120 (százhúsz) naptári nap | Önálló egységként csak konzultációt követően rendelhető
0102020201 | DKM0103HNET21 | 88060YWU | N1-NetEngine 8000 F1 Media Fabric Function License SnS(1 year) | Huawei | Áru | Alaptermék |  | 1 | 1 | Nem | db | 12 | 120 |  | 27 | 1808528 | EUR | 4697.4753 | Nem | WAN eszközök - Gerinchálózati útválasztók | legalább 60 (hatvan), legfeljebb 120 (százhúsz) naptári nap | Önálló egységként csak konzultációt követően rendelhető
0102020201 | DKM0103HNET21 | 88061AEV | N1-NetEngine 8000 X4 Series Media Fabric Function License SnS(1 year) | Huawei | Áru | Alaptermék |  | 1 | 1 | Nem | db | 12 | 120 |  | 27 | 25785752 | EUR | 66975.9783 | Nem | WAN eszközök - Gerinchálózati útválasztók | legalább 60 (hatvan), legfeljebb 120 (százhúsz) naptári nap | Önálló egységként csak konzultációt követően rendelhető
0102020201 | DKM0103HNET21 | 88061AEW | N1-NetEngine 8000 X8 Series Media Fabric Function License SnS(1 year) | Huawei | Áru | Alaptermék |  | 1 | 1 | Nem | db | 12 | 120 |  | 27 | 77357762 | EUR | 200929.2512 | Nem | WAN eszközök - Gerinchálózati útválasztók | legalább 60 (hatvan), legfeljebb 120 (százhúsz) naptári nap | Önálló egységként csak konzultációt követően rendelhető
0102070101 | DKM0103HNET21 | 88061AGH | CampusInsight-Network Intelligent Analysis Network Optimization and Self-healing,Premium,11ac AP,SnS,Per Device,1 Year | Huawei | Áru | Alaptermék |  | 1 | 1 | Nem | db | 12 | 120 |  | 27 | 5223 | EUR | 13.5656 | Nem | Hálózat menedzsment megoldások - SNMP menedzselhető szoftverek | legalább 60 (hatvan), legfeljebb 120 (százhúsz) naptári nap | Önálló egységként csak konzultációt követően rendelhető
0102070101 | DKM0103HNET21 | 88061AGL | CampusInsight-Network Intelligent Analysis Network Optimization and Self-healing,Premium,AirEngine AP,SnS,Per Device,1 Year | Huawei | Áru | Alaptermék |  | 1 | 1 | Nem | db | 12 | 120 |  | 27 | 5223 | EUR | 13.5656 | Nem | Hálózat menedzsment megoldások - SNMP menedzselhető szoftverek | legalább 60 (hatvan), legfeljebb 120 (százhúsz) naptári nap | Önálló egységként csak konzultációt követően rendelhető
0102070101 | DKM0103HNET21 | 88061AHQ | MSP Cloud Management Network Intelligent Analysis Subscription Service,Foundation,S5700-LI Series-8 Ports,Per Device,1 Year | Huawei | Áru | Alaptermék |  | 1 | 1 | Nem | db | 12 | 120 |  | 27 | 3073 | EUR | 7.9814 | Nem | Hálózat menedzsment megoldások - SNMP menedzselhető szoftverek | legalább 60 (hatvan), legfeljebb 120 (százhúsz) naptári nap | Önálló egységként csak konzultációt követően rendelhető
0102070101 | DKM0103HNET21 | 88061AHR | MSP Cloud Management Network Intelligent Analysis Subscription Service,Foundation,S5700-LI Series-8 Ports,Per Device,3 Year | Huawei | Áru | Alaptermék |  | 1 | 1 | Nem | db | 12 | 120 |  | 27 | 6142 | EUR | 15.9544 | Nem | Hálózat menedzsment megoldások - SNMP menedzselhető szoftverek | legalább 60 (hatvan), legfeljebb 120 (százhúsz) naptári nap | Önálló egységként csak konzultációt követően rendelhető
0102070101 | DKM0103HNET21 | 88061AHS | MSP Cloud Management Network Intelligent Analysis Subscription Service,Foundation,S5700-LI Series-8 Ports,Per Device,5 Year | Huawei | Áru | Alaptermék |  | 1 | 1 | Nem | db | 12 | 120 |  | 27 | 9215 | EUR | 23.9358 | Nem | Hálózat menedzsment megoldások - SNMP menedzselhető szoftverek | legalább 60 (hatvan), legfeljebb 120 (százhúsz) naptári nap | Önálló egységként csak konzultációt követően rendelhető
0102070101 | DKM0103HNET21 | 88061AHT | MSP Cloud Management Network Intelligent Analysis Subscription Service,Foundation,S5700-LI Series-24 Ports,Per Device,1 Year | Huawei | Áru | Alaptermék |  | 1 | 1 | Nem | db | 12 | 120 |  | 27 | 5887 | EUR | 15.2921 | Nem | Hálózat menedzsment megoldások - SNMP menedzselhető szoftverek | legalább 60 (hatvan), legfeljebb 120 (százhúsz) naptári nap | Önálló egységként csak konzultációt követően rendelhető
0102070101 | DKM0103HNET21 | 88061AHU | MSP Cloud Management Network Intelligent Analysis Subscription Service,Foundation,S5700-LI Series-24 Ports,Per Device,3 Year | Huawei | Áru | Alaptermék |  | 1 | 1 | Nem | db | 12 | 120 |  | 27 | 11775 | EUR | 30.5842 | Nem | Hálózat menedzsment megoldások - SNMP menedzselhető szoftverek | legalább 60 (hatvan), legfeljebb 120 (százhúsz) naptári nap | Önálló egységként csak konzultációt követően rendelhető
0102070101 | DKM0103HNET21 | 88061AHV | MSP Cloud Management Network Intelligent Analysis Subscription Service,Foundation,S5700-LI Series-24 Ports,Per Device,5 Year | Huawei | Áru | Alaptermék |  | 1 | 1 | Nem | db | 12 | 120 |  | 27 | 17659 | EUR | 45.868 | Nem | Hálózat menedzsment megoldások - SNMP menedzselhető szoftverek | legalább 60 (hatvan), legfeljebb 120 (százhúsz) naptári nap | Önálló egységként csak konzultációt követően rendelhető
0102070101 | DKM0103HNET21 | 88061AHW | MSP Cloud Management Network Intelligent Analysis Subscription Service,Foundation,S5700-LI Series-48 Ports,Per Device,1 Year | Huawei | Áru | Alaptermék |  | 1 | 1 | Nem | db | 12 | 120 |  | 27 | 8702 | EUR | 22.6028 | Nem | Hálózat menedzsment megoldások - SNMP menedzselhető szoftverek | legalább 60 (hatvan), legfeljebb 120 (százhúsz) naptári nap | Önálló egységként csak konzultációt követően rendelhető
0102070101 | DKM0103HNET21 | 88061AHX | MSP Cloud Management Network Intelligent Analysis Subscription Service,Foundation,S5700-LI Series-48 Ports,Per Device,3 Year | Huawei | Áru | Alaptermék |  | 1 | 1 | Nem | db | 12 | 120 |  | 27 | 17404 | EUR | 45.2056 | Nem | Hálózat menedzsment megoldások - SNMP menedzselhető szoftverek | legalább 60 (hatvan), legfeljebb 120 (százhúsz) naptári nap | Önálló egységként csak konzultációt követően rendelhető
0102070101 | DKM0103HNET21 | 88061AHY | MSP Cloud Management Network Intelligent Analysis Subscription Service,Foundation,S5700-LI Series-48 Ports,Per Device,5 Year | Huawei | Áru | Alaptermék |  | 1 | 1 | Nem | db | 12 | 120 |  | 27 | 26105 | EUR | 67.8057 | Nem | Hálózat menedzsment megoldások - SNMP menedzselhető szoftverek | legalább 60 (hatvan), legfeljebb 120 (százhúsz) naptári nap | Önálló egységként csak konzultációt követően rendelhető
0102070101 | DKM0103HNET21 | 88061AJA | MSP Cloud Management Network Intelligent Analysis Subscription Service,Foundation,S5700-S Series-8 Ports,Per Device,1 Year | Huawei | Áru | Alaptermék |  | 1 | 1 | Nem | db | 12 | 120 |  | 27 | 3584 | EUR | 9.3088 | Nem | Hálózat menedzsment megoldások - SNMP menedzselhető szoftverek | legalább 60 (hatvan), legfeljebb 120 (százhúsz) naptári nap | Önálló egységként csak konzultációt követően rendelhető
0102070101 | DKM0103HNET21 | 88061AJB | MSP Cloud Management Network Intelligent Analysis Subscription Service,Foundation,S5700-S Series-8 Ports,Per Device,3 Year | Huawei | Áru | Alaptermék |  | 1 | 1 | Nem | db | 12 | 120 |  | 27 | 7167 | EUR | 18.6149 | Nem | Hálózat menedzsment megoldások - SNMP menedzselhető szoftverek | legalább 60 (hatvan), legfeljebb 120 (százhúsz) naptári nap | Önálló egységként csak konzultációt követően rendelhető
0102070101 | DKM0103HNET21 | 88061AJC | MSP Cloud Management Network Intelligent Analysis Subscription Service,Foundation,S5700-S Series-8 Ports,Per Device,5 Year | Huawei | Áru | Alaptermék |  | 1 | 1 | Nem | db | 12 | 120 |  | 27 | 10751 | EUR | 27.9237 | Nem | Hálózat menedzsment megoldások - SNMP menedzselhető szoftverek | legalább 60 (hatvan), legfeljebb 120 (százhúsz) naptári nap | Önálló egységként csak konzultációt követően rendelhető
0102070101 | DKM0103HNET21 | 88061AJD | MSP Cloud Management Network Intelligent Analysis Subscription Service,Foundation,S5700-S Series-24 Ports,Per Device,1 Year | Huawei | Áru | Alaptermék |  | 1 | 1 | Nem | db | 12 | 120 |  | 27 | 7167 | EUR | 18.6149 | Nem | Hálózat menedzsment megoldások - SNMP menedzselhető szoftverek | legalább 60 (hatvan), legfeljebb 120 (százhúsz) naptári nap | Önálló egységként csak konzultációt követően rendelhető
0102070101 | DKM0103HNET21 | 88061AJE | MSP Cloud Management Network Intelligent Analysis Subscription Service,Foundation,S5700-S Series-24 Ports,Per Device,3 Year | Huawei | Áru | Alaptermék |  | 1 | 1 | Nem | db | 12 | 120 |  | 27 | 14333 | EUR | 37.2298 | Nem | Hálózat menedzsment megoldások - SNMP menedzselhető szoftverek | legalább 60 (hatvan), legfeljebb 120 (százhúsz) naptári nap | Önálló egységként csak konzultációt követően rendelhető
0102070101 | DKM0103HNET21 | 88061AJF | MSP Cloud Management Network Intelligent Analysis Subscription Service,Foundation,S5700-S Series-24 Ports,Per Device,5 Year | Huawei | Áru | Alaptermék |  | 1 | 1 | Nem | db | 12 | 120 |  | 27 | 21500 | EUR | 55.8447 | Nem | Hálózat menedzsment megoldások - SNMP menedzselhető szoftverek | legalább 60 (hatvan), legfeljebb 120 (százhúsz) naptári nap | Önálló egységként csak konzultációt követően rendelhető
0102070101 | DKM0103HNET21 | 88061AJG | MSP Cloud Management Network Intelligent Analysis Subscription Service,Foundation,S5700-S Series-48 Ports,Per Device,1 Year | Huawei | Áru | Alaptermék |  | 1 | 1 | Nem | db | 12 | 120 |  | 27 | 10751 | EUR | 27.9237 | Nem | Hálózat menedzsment megoldások - SNMP menedzselhető szoftverek | legalább 60 (hatvan), legfeljebb 120 (százhúsz) naptári nap | Önálló egységként csak konzultációt követően rendelhető
0102070101 | DKM0103HNET21 | 88061AJH | MSP Cloud Management Network Intelligent Analysis Subscription Service,Foundation,S5700-S Series-48 Ports,Per Device,3 Year | Huawei | Áru | Alaptermék |  | 1 | 1 | Nem | db | 12 | 120 |  | 27 | 21500 | EUR | 55.8447 | Nem | Hálózat menedzsment megoldások - SNMP menedzselhető szoftverek | legalább 60 (hatvan), legfeljebb 120 (százhúsz) naptári nap | Önálló egységként csak konzultációt követően rendelhető
0102070101 | DKM0103HNET21 | 88061AJJ | MSP Cloud Management Network Intelligent Analysis Subscription Service,Foundation,S5700-S Series-48 Ports,Per Device,5 Year | Huawei | Áru | Alaptermék |  | 1 | 1 | Nem | db | 12 | 120 |  | 27 | 32249 | EUR | 83.7629 | Nem | Hálózat menedzsment megoldások - SNMP menedzselhető szoftverek | legalább 60 (hatvan), legfeljebb 120 (százhúsz) naptári nap | Önálló egységként csak konzultációt követően rendelhető
0102070101 | DKM0103HNET21 | 88061AJK | MSP Cloud Management Network Intelligent Analysis Subscription Service,Foundation,S5700-EI Series-24 Ports,Per Device,1 Year | Huawei | Áru | Alaptermék |  | 1 | 1 | Nem | db | 12 | 120 |  | 27 | 7936 | EUR | 20.613 | Nem | Hálózat menedzsment megoldások - SNMP menedzselhető szoftverek | legalább 60 (hatvan), legfeljebb 120 (százhúsz) naptári nap | Önálló egységként csak konzultációt követően rendelhető
0102070101 | DKM0103HNET21 | 88061AJL | MSP Cloud Management Network Intelligent Analysis Subscription Service,Foundation,S5700-EI Series-24 Ports,Per Device,3 Year | Huawei | Áru | Alaptermék |  | 1 | 1 | Nem | db | 12 | 120 |  | 27 | 15869 | EUR | 41.2177 | Nem | Hálózat menedzsment megoldások - SNMP menedzselhető szoftverek | legalább 60 (hatvan), legfeljebb 120 (százhúsz) naptári nap | Önálló egységként csak konzultációt követően rendelhető
0102070101 | DKM0103HNET21 | 88061AJM | MSP Cloud Management Network Intelligent Analysis Subscription Service,Foundation,S5700-EI Series-24 Ports,Per Device,5 Year | Huawei | Áru | Alaptermék |  | 1 | 1 | Nem | db | 12 | 120 |  | 27 | 23805 | EUR | 61.8307 | Nem | Hálózat menedzsment megoldások - SNMP menedzselhető szoftverek | legalább 60 (hatvan), legfeljebb 120 (százhúsz) naptári nap | Önálló egységként csak konzultációt követően rendelhető
0102070101 | DKM0103HNET21 | 88061AJN | MSP Cloud Management Network Intelligent Analysis Subscription Service,Foundation,S5700-EI Series-48 Ports,Per Device,1 Year | Huawei | Áru | Alaptermék |  | 1 | 1 | Nem | db | 12 | 120 |  | 27 | 11775 | EUR | 30.5842 | Nem | Hálózat menedzsment megoldások - SNMP menedzselhető szoftverek | legalább 60 (hatvan), legfeljebb 120 (százhúsz) naptári nap | Önálló egységként csak konzultációt követően rendelhető
0102070101 | DKM0103HNET21 | 88061AJP | MSP Cloud Management Network Intelligent Analysis Subscription Service,Foundation,S5700-EI Series-48 Ports,Per Device,3 Year | Huawei | Áru | Alaptermék |  | 1 | 1 | Nem | db | 12 | 120 |  | 27 | 23547 | EUR | 61.1601 | Nem | Hálózat menedzsment megoldások - SNMP menedzselhető szoftverek | legalább 60 (hatvan), legfeljebb 120 (százhúsz) naptári nap | Önálló egységként csak konzultációt követően rendelhető
0102070101 | DKM0103HNET21 | 88061AJQ | MSP Cloud Management Network Intelligent Analysis Subscription Service,Foundation,S5700-EI Series-48 Ports,Per Device,5 Year | Huawei | Áru | Alaptermék |  | 1 | 1 | Nem | db | 12 | 120 |  | 27 | 35320 | EUR | 91.7415 | Nem | Hálózat menedzsment megoldások - SNMP menedzselhető szoftverek | legalább 60 (hatvan), legfeljebb 120 (százhúsz) naptári nap | Önálló egységként csak konzultációt követően rendelhető
0102070101 | DKM0103HNET21 | 88061AJR | MSP Cloud Management Network Intelligent Analysis Subscription Service,Foundation,S5700-H Series,Per Device,1 Year | Huawei | Áru | Alaptermék |  | 1 | 1 | Nem | db | 12 | 120 |  | 27 | 10495 | EUR | 27.2586 | Nem | Hálózat menedzsment megoldások - SNMP menedzselhető szoftverek | legalább 60 (hatvan), legfeljebb 120 (százhúsz) naptári nap | Önálló egységként csak konzultációt követően rendelhető
0102070101 | DKM0103HNET21 | 88061AJS | MSP Cloud Management Network Intelligent Analysis Subscription Service,Foundation,S5700-H Series,Per Device,3 Year | Huawei | Áru | Alaptermék |  | 1 | 1 | Nem | db | 12 | 120 |  | 27 | 20987 | EUR | 54.5117 | Nem | Hálózat menedzsment megoldások - SNMP menedzselhető szoftverek | legalább 60 (hatvan), legfeljebb 120 (százhúsz) naptári nap | Önálló egységként csak konzultációt követően rendelhető
0102070101 | DKM0103HNET21 | 88061AJT | MSP Cloud Management Network Intelligent Analysis Subscription Service,Foundation,S5700-H Series,Per Device,5 Year | Huawei | Áru | Alaptermék |  | 1 | 1 | Nem | db | 12 | 120 |  | 27 | 31483 | EUR | 81.7731 | Nem | Hálózat menedzsment megoldások - SNMP menedzselhető szoftverek | legalább 60 (hatvan), legfeljebb 120 (százhúsz) naptári nap | Önálló egységként csak konzultációt követően rendelhető
0102070101 | DKM0103HNET21 | 88061AJU | MSP Cloud Management Network Intelligent Analysis Subscription Service,Foundation,S6700-LI Series,Per Device,1 Year | Huawei | Áru | Alaptermék |  | 1 | 1 | Nem | db | 12 | 120 |  | 27 | 12285 | EUR | 31.9089 | Nem | Hálózat menedzsment megoldások - SNMP menedzselhető szoftverek | legalább 60 (hatvan), legfeljebb 120 (százhúsz) naptári nap | Önálló egységként csak konzultációt követően rendelhető
0102070101 | DKM0103HNET21 | 88061AJV | MSP Cloud Management Network Intelligent Analysis Subscription Service,Foundation,S6700-LI Series,Per Device,3 Year | Huawei | Áru | Alaptermék |  | 1 | 1 | Nem | db | 12 | 120 |  | 27 | 24571 | EUR | 63.8205 | Nem | Hálózat menedzsment megoldások - SNMP menedzselhető szoftverek | legalább 60 (hatvan), legfeljebb 120 (százhúsz) naptári nap | Önálló egységként csak konzultációt követően rendelhető
0102070101 | DKM0103HNET21 | 88061AJW | MSP Cloud Management Network Intelligent Analysis Subscription Service,Foundation,S6700-LI Series,Per Device,5 Year | Huawei | Áru | Alaptermék |  | 1 | 1 | Nem | db | 12 | 120 |  | 27 | 36856 | EUR | 95.7294 | Nem | Hálózat menedzsment megoldások - SNMP menedzselhető szoftverek | legalább 60 (hatvan), legfeljebb 120 (százhúsz) naptári nap | Önálló egységként csak konzultációt követően rendelhető
0102070101 | DKM0103HNET21 | 88061AJX | MSP Cloud Management Network Intelligent Analysis Subscription Service,Foundation,S6700-S Series,Per Device,1 Year | Huawei | Áru | Alaptermék |  | 1 | 1 | Nem | db | 12 | 120 |  | 27 | 19963 | EUR | 51.8512 | Nem | Hálózat menedzsment megoldások - SNMP menedzselhető szoftverek | legalább 60 (hatvan), legfeljebb 120 (százhúsz) naptári nap | Önálló egységként csak konzultációt követően rendelhető
0102070101 | DKM0103HNET21 | 88061AJY | MSP Cloud Management Network Intelligent Analysis Subscription Service,Foundation,S6700-S Series,Per Device,3 Year | Huawei | Áru | Alaptermék |  | 1 | 1 | Nem | db | 12 | 120 |  | 27 | 39929 | EUR | 103.7108 | Nem | Hálózat menedzsment megoldások - SNMP menedzselhető szoftverek | legalább 60 (hatvan), legfeljebb 120 (százhúsz) naptári nap | Önálló egységként csak konzultációt követően rendelhető
0102070101 | DKM0103HNET21 | 88061AKA | MSP Cloud Management Network Intelligent Analysis Subscription Service,Foundation,S6700-S Series,Per Device,5 Year | Huawei | Áru | Alaptermék |  | 1 | 1 | Nem | db | 12 | 120 |  | 27 | 59891 | EUR | 155.562 | Nem | Hálózat menedzsment megoldások - SNMP menedzselhető szoftverek | legalább 60 (hatvan), legfeljebb 120 (százhúsz) naptári nap | Önálló egységként csak konzultációt követően rendelhető
0102070101 | DKM0103HNET21 | 88061AKB | MSP Cloud Management Network Intelligent Analysis Subscription Service,Foundation,S6700-EI Series,Per Device,1 Year | Huawei | Áru | Alaptermék |  | 1 | 1 | Nem | db | 12 | 120 |  | 27 | 28665 | EUR | 74.4541 | Nem | Hálózat menedzsment megoldások - SNMP menedzselhető szoftverek | legalább 60 (hatvan), legfeljebb 120 (százhúsz) naptári nap | Önálló egységként csak konzultációt követően rendelhető
0102070101 | DKM0103HNET21 | 88061AKC | MSP Cloud Management Network Intelligent Analysis Subscription Service,Foundation,S6700-EI Series,Per Device,3 Year | Huawei | Áru | Alaptermék |  | 1 | 1 | Nem | db | 12 | 120 |  | 27 | 57333 | EUR | 148.9164 | Nem | Hálózat menedzsment megoldások - SNMP menedzselhető szoftverek | legalább 60 (hatvan), legfeljebb 120 (százhúsz) naptári nap | Önálló egységként csak konzultációt követően rendelhető
0102070101 | DKM0103HNET21 | 88061AKD | MSP Cloud Management Network Intelligent Analysis Subscription Service,Foundation,S6700-EI Series,Per Device,5 Year | Huawei | Áru | Alaptermék |  | 1 | 1 | Nem | db | 12 | 120 |  | 27 | 85998 | EUR | 223.3705 | Nem | Hálózat menedzsment megoldások - SNMP menedzselhető szoftverek | legalább 60 (hatvan), legfeljebb 120 (százhúsz) naptári nap | Önálló egységként csak konzultációt követően rendelhető
0102070101 | DKM0103HNET21 | 88061AKE | MSP Cloud Management Network Intelligent Analysis Subscription Service,Foundation,S6700-H Series,Per Device,1 Year | Huawei | Áru | Alaptermék |  | 1 | 1 | Nem | db | 12 | 120 |  | 27 | 31993 | EUR | 83.0978 | Nem | Hálózat menedzsment megoldások - SNMP menedzselhető szoftverek | legalább 60 (hatvan), legfeljebb 120 (százhúsz) naptári nap | Önálló egységként csak konzultációt követően rendelhető
0102070101 | DKM0103HNET21 | 88061AKF | MSP Cloud Management Network Intelligent Analysis Subscription Service,Foundation,S6700-H Series,Per Device,3 Year | Huawei | Áru | Alaptermék |  | 1 | 1 | Nem | db | 12 | 120 |  | 27 | 63985 | EUR | 166.1955 | Nem | Hálózat menedzsment megoldások - SNMP menedzselhető szoftverek | legalább 60 (hatvan), legfeljebb 120 (százhúsz) naptári nap | Önálló egységként csak konzultációt követően rendelhető
0102070101 | DKM0103HNET21 | 88061AKG | MSP Cloud Management Network Intelligent Analysis Subscription Service,Foundation,S6700-H Series,Per Device,5 Year | Huawei | Áru | Alaptermék |  | 1 | 1 | Nem | db | 12 | 120 |  | 27 | 95981 | EUR | 249.3016 | Nem | Hálózat menedzsment megoldások - SNMP menedzselhető szoftverek | legalább 60 (hatvan), legfeljebb 120 (százhúsz) naptári nap | Önálló egységként csak konzultációt követően rendelhető
0102070101 | DKM0103HNET21 | 88061AKH | MSP Cloud Management Network Intelligent Analysis Subscription Service,Foundation,S7700 Series,Per Device,1 Year | Huawei | Áru | Alaptermék |  | 1 | 1 | Nem | db | 12 | 120 |  | 27 | 193239 | EUR | 501.9205 | Nem | Hálózat menedzsment megoldások - SNMP menedzselhető szoftverek | legalább 60 (hatvan), legfeljebb 120 (százhúsz) naptári nap | Önálló egységként csak konzultációt követően rendelhető
0102070101 | DKM0103HNET21 | 88061AKJ | MSP Cloud Management Network Intelligent Analysis Subscription Service,Foundation,S7700 Series,Per Device,3 Year | Huawei | Áru | Alaptermék |  | 1 | 1 | Nem | db | 12 | 120 |  | 27 | 386482 | EUR | 1003.8494 | Nem | Hálózat menedzsment megoldások - SNMP menedzselhető szoftverek | legalább 60 (hatvan), legfeljebb 120 (százhúsz) naptári nap | Önálló egységként csak konzultációt követően rendelhető
0102070101 | DKM0103HNET21 | 88061AKK | MSP Cloud Management Network Intelligent Analysis Subscription Service,Foundation,S7700 Series,Per Device,5 Year | Huawei | Áru | Alaptermék |  | 1 | 1 | Nem | db | 12 | 120 |  | 27 | 579722 | EUR | 1505.7726 | Nem | Hálózat menedzsment megoldások - SNMP menedzselhető szoftverek | legalább 60 (hatvan), legfeljebb 120 (százhúsz) naptári nap | Önálló egységként csak konzultációt követően rendelhető
0102070101 | DKM0103HNET21 | 88061AKL | MSP Cloud Management Network Intelligent Analysis Subscription Service,Foundation,S12700 Series,Per Device,1 Year | Huawei | Áru | Alaptermék |  | 1 | 1 | Nem | db | 12 | 120 |  | 27 | 346809 | EUR | 900.8037 | Nem | Hálózat menedzsment megoldások - SNMP menedzselhető szoftverek | legalább 60 (hatvan), legfeljebb 120 (százhúsz) naptári nap | Önálló egységként csak konzultációt követően rendelhető
0102070101 | DKM0103HNET21 | 88061AKM | MSP Cloud Management Network Intelligent Analysis Subscription Service,Foundation,S12700 Series,Per Device,3 Year | Huawei | Áru | Alaptermék |  | 1 | 1 | Nem | db | 12 | 120 |  | 27 | 693621 | EUR | 1801.6129 | Nem | Hálózat menedzsment megoldások - SNMP menedzselhető szoftverek | legalább 60 (hatvan), legfeljebb 120 (százhúsz) naptári nap | Önálló egységként csak konzultációt követően rendelhető
0102070101 | DKM0103HNET21 | 88061AKN | MSP Cloud Management Network Intelligent Analysis Subscription Service,Foundation,S12700 Series,Per Device,5 Year | Huawei | Áru | Alaptermék |  | 1 | 1 | Nem | db | 12 | 120 |  | 27 | 1040429 | EUR | 2702.4138 | Nem | Hálózat menedzsment megoldások - SNMP menedzselhető szoftverek | legalább 60 (hatvan), legfeljebb 120 (százhúsz) naptári nap | Önálló egységként csak konzultációt követően rendelhető
0102070101 | DKM0103HNET21 | 88061AKP | MSP Cloud Management Network Intelligent Analysis Subscription Service,Foundation,S5700S-LI Series-8 Ports,Per Device,1 Year | Huawei | Áru | Alaptermék |  | 1 | 1 | Nem | db | 12 | 120 |  | 27 | 3073 | EUR | 7.9814 | Nem | Hálózat menedzsment megoldások - SNMP menedzselhető szoftverek | legalább 60 (hatvan), legfeljebb 120 (százhúsz) naptári nap | Önálló egységként csak konzultációt követően rendelhető
0102070101 | DKM0103HNET21 | 88061AKQ | MSP Cloud Management Network Intelligent Analysis Subscription Service,Foundation,S5700S-LI Series-8 Ports,Per Device,3 Year | Huawei | Áru | Alaptermék |  | 1 | 1 | Nem | db | 12 | 120 |  | 27 | 6142 | EUR | 15.9544 | Nem | Hálózat menedzsment megoldások - SNMP menedzselhető szoftverek | legalább 60 (hatvan), legfeljebb 120 (százhúsz) naptári nap | Önálló egységként csak konzultációt követően rendelhető
0102070101 | DKM0103HNET21 | 88061AKR | MSP Cloud Management Network Intelligent Analysis Subscription Service,Foundation,S5700S-LI Series-8 Ports,Per Device,5 Year | Huawei | Áru | Alaptermék |  | 1 | 1 | Nem | db | 12 | 120 |  | 27 | 9215 | EUR | 23.9358 | Nem | Hálózat menedzsment megoldások - SNMP menedzselhető szoftverek | legalább 60 (hatvan), legfeljebb 120 (százhúsz) naptári nap | Önálló egységként csak konzultációt követően rendelhető
0102070101 | DKM0103HNET21 | 88061AKS | MSP Cloud Management Network Intelligent Analysis Subscription Service,Foundation,S5700S-LI Series-24 Ports,Per Device,1 Year | Huawei | Áru | Alaptermék |  | 1 | 1 | Nem | db | 12 | 120 |  | 27 | 5887 | EUR | 15.2921 | Nem | Hálózat menedzsment megoldások - SNMP menedzselhető szoftverek | legalább 60 (hatvan), legfeljebb 120 (százhúsz) naptári nap | Önálló egységként csak konzultációt követően rendelhető
0102070101 | DKM0103HNET21 | 88061AKT | MSP Cloud Management Network Intelligent Analysis Subscription Service,Foundation,S5700S-LI Series-24 Ports,Per Device,3 Year | Huawei | Áru | Alaptermék |  | 1 | 1 | Nem | db | 12 | 120 |  | 27 | 11775 | EUR | 30.5842 | Nem | Hálózat menedzsment megoldások - SNMP menedzselhető szoftverek | legalább 60 (hatvan), legfeljebb 120 (százhúsz) naptári nap | Önálló egységként csak konzultációt követően rendelhető
0102070101 | DKM0103HNET21 | 88061AKU | MSP Cloud Management Network Intelligent Analysis Subscription Service,Foundation,S5700S-LI Series-24 Ports,Per Device,5 Year | Huawei | Áru | Alaptermék |  | 1 | 1 | Nem | db | 12 | 120 |  | 27 | 17659 | EUR | 45.868 | Nem | Hálózat menedzsment megoldások - SNMP menedzselhető szoftverek | legalább 60 (hatvan), legfeljebb 120 (százhúsz) naptári nap | Önálló egységként csak konzultációt követően rendelhető
0102070101 | DKM0103HNET21 | 88061AKV | MSP Cloud Management Network Intelligent Analysis Subscription Service,Foundation,S5700S-LI Series-48 Ports,Per Device,1 Year | Huawei | Áru | Alaptermék |  | 1 | 1 | Nem | db | 12 | 120 |  | 27 | 8702 | EUR | 22.6028 | Nem | Hálózat menedzsment megoldások - SNMP menedzselhető szoftverek | legalább 60 (hatvan), legfeljebb 120 (százhúsz) naptári nap | Önálló egységként csak konzultációt követően rendelhető
0102070101 | DKM0103HNET21 | 88061AKW | MSP Cloud Management Network Intelligent Analysis Subscription Service,Foundation,S5700S-LI Series-48 Ports,Per Device,3 Year | Huawei | Áru | Alaptermék |  | 1 | 1 | Nem | db | 12 | 120 |  | 27 | 17404 | EUR | 45.2056 | Nem | Hálózat menedzsment megoldások - SNMP menedzselhető szoftverek | legalább 60 (hatvan), legfeljebb 120 (százhúsz) naptári nap | Önálló egységként csak konzultációt követően rendelhető
0102070101 | DKM0103HNET21 | 88061AKX | MSP Cloud Management Network Intelligent Analysis Subscription Service,Foundation,S5700S-LI Series-48 Ports,Per Device,5 Year | Huawei | Áru | Alaptermék |  | 1 | 1 | Nem | db | 12 | 120 |  | 27 | 26105 | EUR | 67.8057 | Nem | Hálózat menedzsment megoldások - SNMP menedzselhető szoftverek | legalább 60 (hatvan), legfeljebb 120 (százhúsz) naptári nap | Önálló egységként csak konzultációt követően rendelhető
0102070101 | DKM0103HNET21 | 88061AKY | MSP Cloud Management Network Intelligent Analysis Subscription Service,Foundation,S5700S-S Series-24 Ports,Per Device,1 Year | Huawei | Áru | Alaptermék |  | 1 | 1 | Nem | db | 12 | 120 |  | 27 | 7167 | EUR | 18.6149 | Nem | Hálózat menedzsment megoldások - SNMP menedzselhető szoftverek | legalább 60 (hatvan), legfeljebb 120 (százhúsz) naptári nap | Önálló egységként csak konzultációt követően rendelhető
0102070101 | DKM0103HNET21 | 88061ALA | MSP Cloud Management Network Intelligent Analysis Subscription Service,Foundation,S5700S-S Series-24 Ports,Per Device,3 Year | Huawei | Áru | Alaptermék |  | 1 | 1 | Nem | db | 12 | 120 |  | 27 | 14333 | EUR | 37.2298 | Nem | Hálózat menedzsment megoldások - SNMP menedzselhető szoftverek | legalább 60 (hatvan), legfeljebb 120 (százhúsz) naptári nap | Önálló egységként csak konzultációt követően rendelhető
0102070101 | DKM0103HNET21 | 88061ALB | MSP Cloud Management Network Intelligent Analysis Subscription Service,Foundation,S5700S-S Series-24 Ports,Per Device,5 Year | Huawei | Áru | Alaptermék |  | 1 | 1 | Nem | db | 12 | 120 |  | 27 | 21500 | EUR | 55.8447 | Nem | Hálózat menedzsment megoldások - SNMP menedzselhető szoftverek | legalább 60 (hatvan), legfeljebb 120 (százhúsz) naptári nap | Önálló egységként csak konzultációt követően rendelhető
0102070101 | DKM0103HNET21 | 88061ALC | MSP Cloud Management Network Intelligent Analysis Subscription Service,Foundation,S5700S-S Series-48 Ports,Per Device,1 Year | Huawei | Áru | Alaptermék |  | 1 | 1 | Nem | db | 12 | 120 |  | 27 | 10751 | EUR | 27.9237 | Nem | Hálózat menedzsment megoldások - SNMP menedzselhető szoftverek | legalább 60 (hatvan), legfeljebb 120 (százhúsz) naptári nap | Önálló egységként csak konzultációt követően rendelhető
0102070101 | DKM0103HNET21 | 88061ALD | MSP Cloud Management Network Intelligent Analysis Subscription Service,Foundation,S5700S-S Series-48 Ports,Per Device,3 Year | Huawei | Áru | Alaptermék |  | 1 | 1 | Nem | db | 12 | 120 |  | 27 | 21500 | EUR | 55.8447 | Nem | Hálózat menedzsment megoldások - SNMP menedzselhető szoftverek | legalább 60 (hatvan), legfeljebb 120 (százhúsz) naptári nap | Önálló egységként csak konzultációt követően rendelhető
0102070101 | DKM0103HNET21 | 88061ALE | MSP Cloud Management Network Intelligent Analysis Subscription Service,Foundation,S5700S-S Series-48 Ports,Per Device,5 Year | Huawei | Áru | Alaptermék |  | 1 | 1 | Nem | db | 12 | 120 |  | 27 | 32249 | EUR | 83.7629 | Nem | Hálózat menedzsment megoldások - SNMP menedzselhető szoftverek | legalább 60 (hatvan), legfeljebb 120 (százhúsz) naptári nap | Önálló egységként csak konzultációt követően rendelhető
0102070101 | DKM0103HNET21 | 88061ALM | MSP Cloud Management Network Intelligent Analysis Subscription Service,Foundation,S6700S-LI Series,Per Device,1 Year | Huawei | Áru | Alaptermék |  | 1 | 1 | Nem | db | 12 | 120 |  | 27 | 12285 | EUR | 31.9089 | Nem | Hálózat menedzsment megoldások - SNMP menedzselhető szoftverek | legalább 60 (hatvan), legfeljebb 120 (százhúsz) naptári nap | Önálló egységként csak konzultációt követően rendelhető
0102070101 | DKM0103HNET21 | 88061ALN | MSP Cloud Management Network Intelligent Analysis Subscription Service,Foundation,S6700S-LI Series,Per Device,3 Year | Huawei | Áru | Alaptermék |  | 1 | 1 | Nem | db | 12 | 120 |  | 27 | 24571 | EUR | 63.8205 | Nem | Hálózat menedzsment megoldások - SNMP menedzselhető szoftverek | legalább 60 (hatvan), legfeljebb 120 (százhúsz) naptári nap | Önálló egységként csak konzultációt követően rendelhető
0102070101 | DKM0103HNET21 | 88061ALP | MSP Cloud Management Network Intelligent Analysis Subscription Service,Foundation,S6700S-LI Series,Per Device,5 Year | Huawei | Áru | Alaptermék |  | 1 | 1 | Nem | db | 12 | 120 |  | 27 | 36856 | EUR | 95.7294 | Nem | Hálózat menedzsment megoldások - SNMP menedzselhető szoftverek | legalább 60 (hatvan), legfeljebb 120 (százhúsz) naptári nap | Önálló egységként csak konzultációt követően rendelhető
0102070101 | DKM0103HNET21 | 88061ALQ | MSP Cloud Management Network Intelligent Analysis Subscription Service,Foundation,S6700S-S Series,Per Device,1 Year | Huawei | Áru | Alaptermék |  | 1 | 1 | Nem | db | 12 | 120 |  | 27 | 19963 | EUR | 51.8512 | Nem | Hálózat menedzsment megoldások - SNMP menedzselhető szoftverek | legalább 60 (hatvan), legfeljebb 120 (százhúsz) naptári nap | Önálló egységként csak konzultációt követően rendelhető
0102070101 | DKM0103HNET21 | 88061ALR | MSP Cloud Management Network Intelligent Analysis Subscription Service,Foundation,S6700S-S Series,Per Device,3 Year | Huawei | Áru | Alaptermék |  | 1 | 1 | Nem | db | 12 | 120 |  | 27 | 39929 | EUR | 103.7108 | Nem | Hálózat menedzsment megoldások - SNMP menedzselhető szoftverek | legalább 60 (hatvan), legfeljebb 120 (százhúsz) naptári nap | Önálló egységként csak konzultációt követően rendelhető
0102070101 | DKM0103HNET21 | 88061ALS | MSP Cloud Management Network Intelligent Analysis Subscription Service,Foundation,S6700S-S Series,Per Device,5 Year | Huawei | Áru | Alaptermék |  | 1 | 1 | Nem | db | 12 | 120 |  | 27 | 59891 | EUR | 155.562 | Nem | Hálózat menedzsment megoldások - SNMP menedzselhető szoftverek | legalább 60 (hatvan), legfeljebb 120 (százhúsz) naptári nap | Önálló egységként csak konzultációt követően rendelhető
0102070101 | DKM0103HNET21 | 88061ALT | MSP Cloud Management Network Intelligent Analysis Subscription Service,Foundation,S6700S-EI Series,Per Device,1 Year | Huawei | Áru | Alaptermék |  | 1 | 1 | Nem | db | 12 | 120 |  | 27 | 28665 | EUR | 74.4541 | Nem | Hálózat menedzsment megoldások - SNMP menedzselhető szoftverek | legalább 60 (hatvan), legfeljebb 120 (százhúsz) naptári nap | Önálló egységként csak konzultációt követően rendelhető
0102070101 | DKM0103HNET21 | 88061ALU | MSP Cloud Management Network Intelligent Analysis Subscription Service,Foundation,S6700S-EI Series,Per Device,3 Year | Huawei | Áru | Alaptermék |  | 1 | 1 | Nem | db | 12 | 120 |  | 27 | 57333 | EUR | 148.9164 | Nem | Hálózat menedzsment megoldások - SNMP menedzselhető szoftverek | legalább 60 (hatvan), legfeljebb 120 (százhúsz) naptári nap | Önálló egységként csak konzultációt követően rendelhető
0102070101 | DKM0103HNET21 | 88061ALV | MSP Cloud Management Network Intelligent Analysis Subscription Service,Foundation,S6700S-EI Series,Per Device,5 Year | Huawei | Áru | Alaptermék |  | 1 | 1 | Nem | db | 12 | 120 |  | 27 | 85998 | EUR | 223.3705 | Nem | Hálózat menedzsment megoldások - SNMP menedzselhető szoftverek | legalább 60 (hatvan), legfeljebb 120 (százhúsz) naptári nap | Önálló egységként csak konzultációt követően rendelhető
0102070101 | DKM0103HNET21 | 88061AMK | MSP Cloud Management Network Intelligent Analysis Subscription Service,Foundation,Indoor AP,Per Device,1 Year | Huawei | Áru | Alaptermék |  | 1 | 1 | Nem | db | 12 | 120 |  | 27 | 7678 | EUR | 19.9424 | Nem | Hálózat menedzsment megoldások - SNMP menedzselhető szoftverek | legalább 60 (hatvan), legfeljebb 120 (százhúsz) naptári nap | Önálló egységként csak konzultációt követően rendelhető
0102070101 | DKM0103HNET21 | 88061AML | MSP Cloud Management Network Intelligent Analysis Subscription Service,Foundation,Indoor AP,Per Device,3 Year | Huawei | Áru | Alaptermék |  | 1 | 1 | Nem | db | 12 | 120 |  | 27 | 15358 | EUR | 39.8903 | Nem | Hálózat menedzsment megoldások - SNMP menedzselhető szoftverek | legalább 60 (hatvan), legfeljebb 120 (százhúsz) naptári nap | Önálló egységként csak konzultációt követően rendelhető
0102070101 | DKM0103HNET21 | 88061AMM | MSP Cloud Management Network Intelligent Analysis Subscription Service,Foundation,Indoor AP,Per Device,5 Year | Huawei | Áru | Alaptermék |  | 1 | 1 | Nem | db | 12 | 120 |  | 27 | 23036 | EUR | 59.8326 | Nem | Hálózat menedzsment megoldások - SNMP menedzselhető szoftverek | legalább 60 (hatvan), legfeljebb 120 (százhúsz) naptári nap | Önálló egységként csak konzultációt követően rendelhető
0102070101 | DKM0103HNET21 | 88061AMN | MSP Cloud Management Network Intelligent Analysis Subscription Service,Foundation,Outdoor AP,Per Device,1 Year | Huawei | Áru | Alaptermék |  | 1 | 1 | Nem | db | 12 | 120 |  | 27 | 13565 | EUR | 35.2345 | Nem | Hálózat menedzsment megoldások - SNMP menedzselhető szoftverek | legalább 60 (hatvan), legfeljebb 120 (százhúsz) naptári nap | Önálló egységként csak konzultációt követően rendelhető
0102070101 | DKM0103HNET21 | 88061AMP | MSP Cloud Management Network Intelligent Analysis Subscription Service,Foundation,Outdoor AP,Per Device,3 Year | Huawei | Áru | Alaptermék |  | 1 | 1 | Nem | db | 12 | 120 |  | 27 | 27129 | EUR | 70.4661 | Nem | Hálózat menedzsment megoldások - SNMP menedzselhető szoftverek | legalább 60 (hatvan), legfeljebb 120 (százhúsz) naptári nap | Önálló egységként csak konzultációt követően rendelhető
0102070101 | DKM0103HNET21 | 88061AMQ | MSP Cloud Management Network Intelligent Analysis Subscription Service,Foundation,Outdoor AP,Per Device,5 Year | Huawei | Áru | Alaptermék |  | 1 | 1 | Nem | db | 12 | 120 |  | 27 | 40695 | EUR | 105.7006 | Nem | Hálózat menedzsment megoldások - SNMP menedzselhető szoftverek | legalább 60 (hatvan), legfeljebb 120 (százhúsz) naptári nap | Önálló egységként csak konzultációt követően rendelhető
0102070101 | DKM0103HNET21 | 88061ANB | MSP Cloud Management Network Intelligent Analysis Subscription Service,Foundation,AirEngine-Indoor,Per Device,1 Year | Huawei | Áru | Alaptermék |  | 1 | 1 | Nem | db | 12 | 120 |  | 27 | 7678 | EUR | 19.9424 | Nem | Hálózat menedzsment megoldások - SNMP menedzselhető szoftverek | legalább 60 (hatvan), legfeljebb 120 (százhúsz) naptári nap | Önálló egységként csak konzultációt követően rendelhető
0102070101 | DKM0103HNET21 | 88061ANC | MSP Cloud Management Network Intelligent Analysis Subscription Service,Foundation,AirEngine-Indoor,Per Device,3 Year | Huawei | Áru | Alaptermék |  | 1 | 1 | Nem | db | 12 | 120 |  | 27 | 15358 | EUR | 39.8903 | Nem | Hálózat menedzsment megoldások - SNMP menedzselhető szoftverek | legalább 60 (hatvan), legfeljebb 120 (százhúsz) naptári nap | Önálló egységként csak konzultációt követően rendelhető
0102070101 | DKM0103HNET21 | 88061AND | MSP Cloud Management Network Intelligent Analysis Subscription Service,Foundation,AirEngine-Indoor,Per Device,5 Year | Huawei | Áru | Alaptermék |  | 1 | 1 | Nem | db | 12 | 120 |  | 27 | 23036 | EUR | 59.8326 | Nem | Hálózat menedzsment megoldások - SNMP menedzselhető szoftverek | legalább 60 (hatvan), legfeljebb 120 (százhúsz) naptári nap | Önálló egységként csak konzultációt követően rendelhető
0102070101 | DKM0103HNET21 | 88061ANE | MSP Cloud Management Network Intelligent Analysis Subscription Service,Foundation,AirEngine-Outdoor,Per Device,1 Year | Huawei | Áru | Alaptermék |  | 1 | 1 | Nem | db | 12 | 120 |  | 27 | 13565 | EUR | 35.2345 | Nem | Hálózat menedzsment megoldások - SNMP menedzselhető szoftverek | legalább 60 (hatvan), legfeljebb 120 (százhúsz) naptári nap | Önálló egységként csak konzultációt követően rendelhető
0102070101 | DKM0103HNET21 | 88061ANF | MSP Cloud Management Network Intelligent Analysis Subscription Service,Foundation,AirEngine-Outdoor,Per Device,3 Year | Huawei | Áru | Alaptermék |  | 1 | 1 | Nem | db | 12 | 120 |  | 27 | 27129 | EUR | 70.4661 | Nem | Hálózat menedzsment megoldások - SNMP menedzselhető szoftverek | legalább 60 (hatvan), legfeljebb 120 (százhúsz) naptári nap | Önálló egységként csak konzultációt követően rendelhető
0102070101 | DKM0103HNET21 | 88061ANG | MSP Cloud Management Network Intelligent Analysis Subscription Service,Foundation,AirEngine-Outdoor,Per Device,5 Year | Huawei | Áru | Alaptermék |  | 1 | 1 | Nem | db | 12 | 120 |  | 27 | 40695 | EUR | 105.7006 | Nem | Hálózat menedzsment megoldások - SNMP menedzselhető szoftverek | legalább 60 (hatvan), legfeljebb 120 (százhúsz) naptári nap | Önálló egységként csak konzultációt követően rendelhető
0102070101 | DKM0103HNET21 | 88061ANS | MSP Cloud Management Network Intelligent Analysis Subscription Service,Foundation,WAC6005,Per Device,1 Year | Huawei | Áru | Alaptermék |  | 1 | 1 | Nem | db | 12 | 120 |  | 27 | 44023 | EUR | 114.3443 | Nem | Hálózat menedzsment megoldások - SNMP menedzselhető szoftverek | legalább 60 (hatvan), legfeljebb 120 (százhúsz) naptári nap | Önálló egységként csak konzultációt követően rendelhető
0102070101 | DKM0103HNET21 | 88061ANT | MSP Cloud Management Network Intelligent Analysis Subscription Service,Foundation,WAC6005,Per Device,3 Year | Huawei | Áru | Alaptermék |  | 1 | 1 | Nem | db | 12 | 120 |  | 27 | 88046 | EUR | 228.6914 | Nem | Hálózat menedzsment megoldások - SNMP menedzselhető szoftverek | legalább 60 (hatvan), legfeljebb 120 (százhúsz) naptári nap | Önálló egységként csak konzultációt követően rendelhető
0102070101 | DKM0103HNET21 | 88061ANU | MSP Cloud Management Network Intelligent Analysis Subscription Service,Foundation,WAC6005,Per Device,5 Year | Huawei | Áru | Alaptermék |  | 1 | 1 | Nem | db | 12 | 120 |  | 27 | 132069 | EUR | 343.0357 | Nem | Hálózat menedzsment megoldások - SNMP menedzselhető szoftverek | legalább 60 (hatvan), legfeljebb 120 (százhúsz) naptári nap | Önálló egységként csak konzultációt követően rendelhető
0102070101 | DKM0103HNET21 | 88061ANV | MSP Cloud Management Network Intelligent Analysis Subscription Service,Foundation,WAC6508,Per Device,1 Year | Huawei | Áru | Alaptermék |  | 1 | 1 | Nem | db | 12 | 120 |  | 27 | 149217 | EUR | 387.5762 | Nem | Hálózat menedzsment megoldások - SNMP menedzselhető szoftverek | legalább 60 (hatvan), legfeljebb 120 (százhúsz) naptári nap | Önálló egységként csak konzultációt követően rendelhető
0102070101 | DKM0103HNET21 | 88061ANW | MSP Cloud Management Network Intelligent Analysis Subscription Service,Foundation,WAC6508,Per Device,3 Year | Huawei | Áru | Alaptermék |  | 1 | 1 | Nem | db | 12 | 120 |  | 27 | 298437 | EUR | 775.1607 | Nem | Hálózat menedzsment megoldások - SNMP menedzselhető szoftverek | legalább 60 (hatvan), legfeljebb 120 (százhúsz) naptári nap | Önálló egységként csak konzultációt követően rendelhető
0102070101 | DKM0103HNET21 | 88061ANX | MSP Cloud Management Network Intelligent Analysis Subscription Service,Foundation,WAC6508,Per Device,5 Year | Huawei | Áru | Alaptermék |  | 1 | 1 | Nem | db | 12 | 120 |  | 27 | 447654 | EUR | 1162.7369 | Nem | Hálózat menedzsment megoldások - SNMP menedzselhető szoftverek | legalább 60 (hatvan), legfeljebb 120 (százhúsz) naptári nap | Önálló egységként csak konzultációt követően rendelhető
0102070101 | DKM0103HNET21 | 88061ANY | MSP Cloud Management Network Intelligent Analysis Subscription Service,Foundation,WAC6605,Per Device,1 Year | Huawei | Áru | Alaptermék |  | 1 | 1 | Nem | db | 12 | 120 |  | 27 | 335803 | EUR | 872.2148 | Nem | Hálózat menedzsment megoldások - SNMP menedzselhető szoftverek | legalább 60 (hatvan), legfeljebb 120 (százhúsz) naptári nap | Önálló egységként csak konzultációt követően rendelhető
0102070101 | DKM0103HNET21 | 88061APA | MSP Cloud Management Network Intelligent Analysis Subscription Service,Foundation,WAC6605,Per Device,3 Year | Huawei | Áru | Alaptermék |  | 1 | 1 | Nem | db | 12 | 120 |  | 27 | 671610 | EUR | 1744.4407 | Nem | Hálózat menedzsment megoldások - SNMP menedzselhető szoftverek | legalább 60 (hatvan), legfeljebb 120 (százhúsz) naptári nap | Önálló egységként csak konzultációt követően rendelhető
0102070101 | DKM0103HNET21 | 88061APB | MSP Cloud Management Network Intelligent Analysis Subscription Service,Foundation,WAC6605,Per Device,5 Year | Huawei | Áru | Alaptermék |  | 1 | 1 | Nem | db | 12 | 120 |  | 27 | 1007412 | EUR | 2616.6556 | Nem | Hálózat menedzsment megoldások - SNMP menedzselhető szoftverek | legalább 60 (hatvan), legfeljebb 120 (százhúsz) naptári nap | Önálló egységként csak konzultációt követően rendelhető
0102070101 | DKM0103HNET21 | 88061APM | MSP Cloud Management Network Intelligent Analysis Subscription Service,Foundation,WAC6805,Per Device,1 Year | Huawei | Áru | Alaptermék |  | 1 | 1 | Nem | db | 12 | 120 |  | 27 | 1007157 | EUR | 2615.9932 | Nem | Hálózat menedzsment megoldások - SNMP menedzselhető szoftverek | legalább 60 (hatvan), legfeljebb 120 (százhúsz) naptári nap | Önálló egységként csak konzultációt követően rendelhető
0102070101 | DKM0103HNET21 | 88061APN | MSP Cloud Management Network Intelligent Analysis Subscription Service,Foundation,WAC6805,Per Device,3 Year | Huawei | Áru | Alaptermék |  | 1 | 1 | Nem | db | 12 | 120 |  | 27 | 2014312 | EUR | 5231.9782 | Nem | Hálózat menedzsment megoldások - SNMP menedzselhető szoftverek | legalább 60 (hatvan), legfeljebb 120 (százhúsz) naptári nap | Önálló egységként csak konzultációt követően rendelhető
0102070101 | DKM0103HNET21 | 88061APP | MSP Cloud Management Network Intelligent Analysis Subscription Service,Foundation,WAC6805,Per Device,5 Year | Huawei | Áru | Alaptermék |  | 1 | 1 | Nem | db | 12 | 120 |  | 27 | 3021469 | EUR | 7847.9714 | Nem | Hálózat menedzsment megoldások - SNMP menedzselhető szoftverek | legalább 60 (hatvan), legfeljebb 120 (százhúsz) naptári nap | Önálló egységként csak konzultációt követően rendelhető
0102070101 | DKM0103HNET21 | 88061APQ | MSP Cloud Management Network Intelligent Analysis Subscription Service,Foundation,WAC6800V,Per Device,1 Year | Huawei | Áru | Alaptermék |  | 1 | 1 | Nem | db | 12 | 120 |  | 27 | 1193485 | EUR | 3099.9612 | Nem | Hálózat menedzsment megoldások - SNMP menedzselhető szoftverek | legalább 60 (hatvan), legfeljebb 120 (százhúsz) naptári nap | Önálló egységként csak konzultációt követően rendelhető
0102070101 | DKM0103HNET21 | 88061APR | MSP Cloud Management Network Intelligent Analysis Subscription Service,Foundation,WAC6800V,Per Device,3 Year | Huawei | Áru | Alaptermék |  | 1 | 1 | Nem | db | 12 | 120 |  | 27 | 2386973 | EUR | 6199.9307 | Nem | Hálózat menedzsment megoldások - SNMP menedzselhető szoftverek | legalább 60 (hatvan), legfeljebb 120 (százhúsz) naptári nap | Önálló egységként csak konzultációt követően rendelhető
0102070101 | DKM0103HNET21 | 88061APS | MSP Cloud Management Network Intelligent Analysis Subscription Service,Foundation,WAC6800V,Per Device,5 Year | Huawei | Áru | Alaptermék |  | 1 | 1 | Nem | db | 12 | 120 |  | 27 | 3580458 | EUR | 9299.8919 | Nem | Hálózat menedzsment megoldások - SNMP menedzselhető szoftverek | legalább 60 (hatvan), legfeljebb 120 (százhúsz) naptári nap | Önálló egységként csak konzultációt követően rendelhető
0102070101 | DKM0103HNET21 | 88061APT | MSP Cloud Management Network Intelligent Analysis Subscription Service,Foundation,AirEngine9700-M,Per Device,1 Year | Huawei | Áru | Alaptermék |  | 1 | 1 | Nem | db | 12 | 120 |  | 27 | 335803 | EUR | 872.2148 | Nem | Hálózat menedzsment megoldások - SNMP menedzselhető szoftverek | legalább 60 (hatvan), legfeljebb 120 (százhúsz) naptári nap | Önálló egységként csak konzultációt követően rendelhető
0102070101 | DKM0103HNET21 | 88061APU | MSP Cloud Management Network Intelligent Analysis Subscription Service,Foundation,AirEngine9700-M,Per Device,3 Year | Huawei | Áru | Alaptermék |  | 1 | 1 | Nem | db | 12 | 120 |  | 27 | 671610 | EUR | 1744.4407 | Nem | Hálózat menedzsment megoldások - SNMP menedzselhető szoftverek | legalább 60 (hatvan), legfeljebb 120 (százhúsz) naptári nap | Önálló egységként csak konzultációt követően rendelhető
0102070101 | DKM0103HNET21 | 88061APV | MSP Cloud Management Network Intelligent Analysis Subscription Service,Foundation,AirEngine9700-M,Per Device,5 Year | Huawei | Áru | Alaptermék |  | 1 | 1 | Nem | db | 12 | 120 |  | 27 | 1007412 | EUR | 2616.6556 | Nem | Hálózat menedzsment megoldások - SNMP menedzselhető szoftverek | legalább 60 (hatvan), legfeljebb 120 (százhúsz) naptári nap | Önálló egységként csak konzultációt követően rendelhető
0102070101 | DKM0103HNET21 | 88061ARE | MSP Cloud Management Network Intelligent Analysis Application Analysis Subscription Service,Premium,S5700-LI Series-8 Ports,Per Device,1 Year | Huawei | Áru | Alaptermék |  | 1 | 1 | Nem | db | 12 | 120 |  | 27 | 1535 | EUR | 3.9879 | Nem | Hálózat menedzsment megoldások - SNMP menedzselhető szoftverek | legalább 60 (hatvan), legfeljebb 120 (százhúsz) naptári nap | Önálló egységként csak konzultációt követően rendelhető
0102070101 | DKM0103HNET21 | 88061ARF | MSP Cloud Management Network Intelligent Analysis Application Analysis Subscription Service,Premium,S5700-LI Series-8 Ports,Per Device,3 Year | Huawei | Áru | Alaptermék |  | 1 | 1 | Nem | db | 12 | 120 |  | 27 | 3073 | EUR | 7.9814 | Nem | Hálózat menedzsment megoldások - SNMP menedzselhető szoftverek | legalább 60 (hatvan), legfeljebb 120 (százhúsz) naptári nap | Önálló egységként csak konzultációt követően rendelhető
0102070101 | DKM0103HNET21 | 88061ARG | MSP Cloud Management Network Intelligent Analysis Application Analysis Subscription Service,Premium,S5700-LI Series-8 Ports,Per Device,5 Year | Huawei | Áru | Alaptermék |  | 1 | 1 | Nem | db | 12 | 120 |  | 27 | 4608 | EUR | 11.9693 | Nem | Hálózat menedzsment megoldások - SNMP menedzselhető szoftverek | legalább 60 (hatvan), legfeljebb 120 (százhúsz) naptári nap | Önálló egységként csak konzultációt követően rendelhető
0102070101 | DKM0103HNET21 | 88061ARH | MSP Cloud Management Network Intelligent Analysis Application Analysis Subscription Service,Premium,S5700-LI Series-24 Ports,Per Device,1 Year | Huawei | Áru | Alaptermék |  | 1 | 1 | Nem | db | 12 | 120 |  | 27 | 3073 | EUR | 7.9814 | Nem | Hálózat menedzsment megoldások - SNMP menedzselhető szoftverek | legalább 60 (hatvan), legfeljebb 120 (százhúsz) naptári nap | Önálló egységként csak konzultációt követően rendelhető
0102070101 | DKM0103HNET21 | 88061ARJ | MSP Cloud Management Network Intelligent Analysis Application Analysis Subscription Service,Premium,S5700-LI Series-24 Ports,Per Device,3 Year | Huawei | Áru | Alaptermék |  | 1 | 1 | Nem | db | 12 | 120 |  | 27 | 6142 | EUR | 15.9544 | Nem | Hálózat menedzsment megoldások - SNMP menedzselhető szoftverek | legalább 60 (hatvan), legfeljebb 120 (százhúsz) naptári nap | Önálló egységként csak konzultációt követően rendelhető
0102070101 | DKM0103HNET21 | 88061ARK | MSP Cloud Management Network Intelligent Analysis Application Analysis Subscription Service,Premium,S5700-LI Series-24 Ports,Per Device,5 Year | Huawei | Áru | Alaptermék |  | 1 | 1 | Nem | db | 12 | 120 |  | 27 | 9215 | EUR | 23.9358 | Nem | Hálózat menedzsment megoldások - SNMP menedzselhető szoftverek | legalább 60 (hatvan), legfeljebb 120 (százhúsz) naptári nap | Önálló egységként csak konzultációt követően rendelhető
0102070101 | DKM0103HNET21 | 88061ARL | MSP Cloud Management Network Intelligent Analysis Application Analysis Subscription Service,Premium,S5700-LI Series-48 Ports,Per Device,1 Year | Huawei | Áru | Alaptermék |  | 1 | 1 | Nem | db | 12 | 120 |  | 27 | 4608 | EUR | 11.9693 | Nem | Hálózat menedzsment megoldások - SNMP menedzselhető szoftverek | legalább 60 (hatvan), legfeljebb 120 (százhúsz) naptári nap | Önálló egységként csak konzultációt követően rendelhető
0102070101 | DKM0103HNET21 | 88061ARM | MSP Cloud Management Network Intelligent Analysis Application Analysis Subscription Service,Premium,S5700-LI Series-48 Ports,Per Device,3 Year | Huawei | Áru | Alaptermék |  | 1 | 1 | Nem | db | 12 | 120 |  | 27 | 9215 | EUR | 23.9358 | Nem | Hálózat menedzsment megoldások - SNMP menedzselhető szoftverek | legalább 60 (hatvan), legfeljebb 120 (százhúsz) naptári nap | Önálló egységként csak konzultációt követően rendelhető
0102070101 | DKM0103HNET21 | 88061ARN | MSP Cloud Management Network Intelligent Analysis Application Analysis Subscription Service,Premium,S5700-LI Series-48 Ports,Per Device,5 Year | Huawei | Áru | Alaptermék |  | 1 | 1 | Nem | db | 12 | 120 |  | 27 | 13820 | EUR | 35.8968 | Nem | Hálózat menedzsment megoldások - SNMP menedzselhető szoftverek | legalább 60 (hatvan), legfeljebb 120 (százhúsz) naptári nap | Önálló egységként csak konzultációt követően rendelhető
0102070101 | DKM0103HNET21 | 88061ARP | MSP Cloud Management Network Intelligent Analysis Application Analysis Subscription Service,Premium,S5700-S Series-8 Ports,Per Device,1 Year | Huawei | Áru | Alaptermék |  | 1 | 1 | Nem | db | 12 | 120 |  | 27 | 1790 | EUR | 4.6503 | Nem | Hálózat menedzsment megoldások - SNMP menedzselhető szoftverek | legalább 60 (hatvan), legfeljebb 120 (százhúsz) naptári nap | Önálló egységként csak konzultációt követően rendelhető
0102070101 | DKM0103HNET21 | 88061ARQ | MSP Cloud Management Network Intelligent Analysis Application Analysis Subscription Service,Premium,S5700-S Series-8 Ports,Per Device,3 Year | Huawei | Áru | Alaptermék |  | 1 | 1 | Nem | db | 12 | 120 |  | 27 | 3584 | EUR | 9.3088 | Nem | Hálózat menedzsment megoldások - SNMP menedzselhető szoftverek | legalább 60 (hatvan), legfeljebb 120 (százhúsz) naptári nap | Önálló egységként csak konzultációt követően rendelhető
0102070101 | DKM0103HNET21 | 88061ARR | MSP Cloud Management Network Intelligent Analysis Application Analysis Subscription Service,Premium,S5700-S Series-8 Ports,Per Device,5 Year | Huawei | Áru | Alaptermék |  | 1 | 1 | Nem | db | 12 | 120 |  | 27 | 5374 | EUR | 13.9591 | Nem | Hálózat menedzsment megoldások - SNMP menedzselhető szoftverek | legalább 60 (hatvan), legfeljebb 120 (százhúsz) naptári nap | Önálló egységként csak konzultációt követően rendelhető
0102070101 | DKM0103HNET21 | 88061ARS | MSP Cloud Management Network Intelligent Analysis Application Analysis Subscription Service,Premium,S5700-S Series-24 Ports,Per Device,1 Year | Huawei | Áru | Alaptermék |  | 1 | 1 | Nem | db | 12 | 120 |  | 27 | 3839 | EUR | 9.9712 | Nem | Hálózat menedzsment megoldások - SNMP menedzselhető szoftverek | legalább 60 (hatvan), legfeljebb 120 (százhúsz) naptári nap | Önálló egységként csak konzultációt követően rendelhető
0102070101 | DKM0103HNET21 | 88061ART | MSP Cloud Management Network Intelligent Analysis Application Analysis Subscription Service,Premium,S5700-S Series-24 Ports,Per Device,3 Year | Huawei | Áru | Alaptermék |  | 1 | 1 | Nem | db | 12 | 120 |  | 27 | 7678 | EUR | 19.9424 | Nem | Hálózat menedzsment megoldások - SNMP menedzselhető szoftverek | legalább 60 (hatvan), legfeljebb 120 (százhúsz) naptári nap | Önálló egységként csak konzultációt követően rendelhető
0102070101 | DKM0103HNET21 | 88061ARU | MSP Cloud Management Network Intelligent Analysis Application Analysis Subscription Service,Premium,S5700-S Series-24 Ports,Per Device,5 Year | Huawei | Áru | Alaptermék |  | 1 | 1 | Nem | db | 12 | 120 |  | 27 | 11517 | EUR | 29.9135 | Nem | Hálózat menedzsment megoldások - SNMP menedzselhető szoftverek | legalább 60 (hatvan), legfeljebb 120 (százhúsz) naptári nap | Önálló egységként csak konzultációt követően rendelhető
0102070101 | DKM0103HNET21 | 88061ARV | MSP Cloud Management Network Intelligent Analysis Application Analysis Subscription Service,Premium,S5700-S Series-48 Ports,Per Device,1 Year | Huawei | Áru | Alaptermék |  | 1 | 1 | Nem | db | 12 | 120 |  | 27 | 5374 | EUR | 13.9591 | Nem | Hálózat menedzsment megoldások - SNMP menedzselhető szoftverek | legalább 60 (hatvan), legfeljebb 120 (százhúsz) naptári nap | Önálló egységként csak konzultációt követően rendelhető
0102070101 | DKM0103HNET21 | 88061ARW | MSP Cloud Management Network Intelligent Analysis Application Analysis Subscription Service,Premium,S5700-S Series-48 Ports,Per Device,3 Year | Huawei | Áru | Alaptermék |  | 1 | 1 | Nem | db | 12 | 120 |  | 27 | 10751 | EUR | 27.9237 | Nem | Hálózat menedzsment megoldások - SNMP menedzselhető szoftverek | legalább 60 (hatvan), legfeljebb 120 (százhúsz) naptári nap | Önálló egységként csak konzultációt követően rendelhető
0102070101 | DKM0103HNET21 | 88061ARX | MSP Cloud Management Network Intelligent Analysis Application Analysis Subscription Service,Premium,S5700-S Series-48 Ports,Per Device,5 Year | Huawei | Áru | Alaptermék |  | 1 | 1 | Nem | db | 12 | 120 |  | 27 | 16124 | EUR | 41.8801 | Nem | Hálózat menedzsment megoldások - SNMP menedzselhető szoftverek | legalább 60 (hatvan), legfeljebb 120 (százhúsz) naptári nap | Önálló egységként csak konzultációt követően rendelhető
0102070101 | DKM0103HNET21 | 88061ARY | MSP Cloud Management Network Intelligent Analysis Application Analysis Subscription Service,Premium,S5700-EI Series-24 Ports,Per Device,1 Year | Huawei | Áru | Alaptermék |  | 1 | 1 | Nem | db | 12 | 120 |  | 27 | 3839 | EUR | 9.9712 | Nem | Hálózat menedzsment megoldások - SNMP menedzselhető szoftverek | legalább 60 (hatvan), legfeljebb 120 (százhúsz) naptári nap | Önálló egységként csak konzultációt követően rendelhető
0102070101 | DKM0103HNET21 | 88061ASA | MSP Cloud Management Network Intelligent Analysis Application Analysis Subscription Service,Premium,S5700-EI Series-24 Ports,Per Device,3 Year | Huawei | Áru | Alaptermék |  | 1 | 1 | Nem | db | 12 | 120 |  | 27 | 7678 | EUR | 19.9424 | Nem | Hálózat menedzsment megoldások - SNMP menedzselhető szoftverek | legalább 60 (hatvan), legfeljebb 120 (százhúsz) naptári nap | Önálló egységként csak konzultációt követően rendelhető
0102070101 | DKM0103HNET21 | 88061ASB | MSP Cloud Management Network Intelligent Analysis Application Analysis Subscription Service,Premium,S5700-EI Series-24 Ports,Per Device,5 Year | Huawei | Áru | Alaptermék |  | 1 | 1 | Nem | db | 12 | 120 |  | 27 | 11517 | EUR | 29.9135 | Nem | Hálózat menedzsment megoldások - SNMP menedzselhető szoftverek | legalább 60 (hatvan), legfeljebb 120 (százhúsz) naptári nap | Önálló egységként csak konzultációt követően rendelhető
0102070101 | DKM0103HNET21 | 88061ASC | MSP Cloud Management Network Intelligent Analysis Application Analysis Subscription Service,Premium,S5700-EI Series-48 Ports,Per Device,1 Year | Huawei | Áru | Alaptermék |  | 1 | 1 | Nem | db | 12 | 120 |  | 27 | 5887 | EUR | 15.2921 | Nem | Hálózat menedzsment megoldások - SNMP menedzselhető szoftverek | legalább 60 (hatvan), legfeljebb 120 (százhúsz) naptári nap | Önálló egységként csak konzultációt követően rendelhető
0102070101 | DKM0103HNET21 | 88061ASD | MSP Cloud Management Network Intelligent Analysis Application Analysis Subscription Service,Premium,S5700-EI Series-48 Ports,Per Device,3 Year | Huawei | Áru | Alaptermék |  | 1 | 1 | Nem | db | 12 | 120 |  | 27 | 11775 | EUR | 30.5842 | Nem | Hálózat menedzsment megoldások - SNMP menedzselhető szoftverek | legalább 60 (hatvan), legfeljebb 120 (százhúsz) naptári nap | Önálló egységként csak konzultációt követően rendelhető
0102070101 | DKM0103HNET21 | 88061ASE | MSP Cloud Management Network Intelligent Analysis Application Analysis Subscription Service,Premium,S5700-EI Series-48 Ports,Per Device,5 Year | Huawei | Áru | Alaptermék |  | 1 | 1 | Nem | db | 12 | 120 |  | 27 | 17659 | EUR | 45.868 | Nem | Hálózat menedzsment megoldások - SNMP menedzselhető szoftverek | legalább 60 (hatvan), legfeljebb 120 (százhúsz) naptári nap | Önálló egységként csak konzultációt követően rendelhető
0102070101 | DKM0103HNET21 | 88061ASF | MSP Cloud Management Network Intelligent Analysis Application Analysis Subscription Service,Premium,S5700-H Series,Per Device,1 Year | Huawei | Áru | Alaptermék |  | 1 | 1 | Nem | db | 12 | 120 |  | 27 | 5374 | EUR | 13.9591 | Nem | Hálózat menedzsment megoldások - SNMP menedzselhető szoftverek | legalább 60 (hatvan), legfeljebb 120 (százhúsz) naptári nap | Önálló egységként csak konzultációt követően rendelhető
0102070101 | DKM0103HNET21 | 88061ASG | MSP Cloud Management Network Intelligent Analysis Application Analysis Subscription Service,Premium,S5700-H Series,Per Device,3 Year | Huawei | Áru | Alaptermék |  | 1 | 1 | Nem | db | 12 | 120 |  | 27 | 10751 | EUR | 27.9237 | Nem | Hálózat menedzsment megoldások - SNMP menedzselhető szoftverek | legalább 60 (hatvan), legfeljebb 120 (százhúsz) naptári nap | Önálló egységként csak konzultációt követően rendelhető
0102070101 | DKM0103HNET21 | 88061ASH | MSP Cloud Management Network Intelligent Analysis Application Analysis Subscription Service,Premium,S5700-H Series,Per Device,5 Year | Huawei | Áru | Alaptermék |  | 1 | 1 | Nem | db | 12 | 120 |  | 27 | 16124 | EUR | 41.8801 | Nem | Hálózat menedzsment megoldások - SNMP menedzselhető szoftverek | legalább 60 (hatvan), legfeljebb 120 (százhúsz) naptári nap | Önálló egységként csak konzultációt követően rendelhető
0102070101 | DKM0103HNET21 | 88061ASJ | MSP Cloud Management Network Intelligent Analysis Application Analysis Subscription Service,Premium,S6700-LI Series,Per Device,1 Year | Huawei | Áru | Alaptermék |  | 1 | 1 | Nem | db | 12 | 120 |  | 27 | 6142 | EUR | 15.9544 | Nem | Hálózat menedzsment megoldások - SNMP menedzselhető szoftverek | legalább 60 (hatvan), legfeljebb 120 (százhúsz) naptári nap | Önálló egységként csak konzultációt követően rendelhető
0102070101 | DKM0103HNET21 | 88061ASK | MSP Cloud Management Network Intelligent Analysis Application Analysis Subscription Service,Premium,S6700-LI Series,Per Device,3 Year | Huawei | Áru | Alaptermék |  | 1 | 1 | Nem | db | 12 | 120 |  | 27 | 12285 | EUR | 31.9089 | Nem | Hálózat menedzsment megoldások - SNMP menedzselhető szoftverek | legalább 60 (hatvan), legfeljebb 120 (százhúsz) naptári nap | Önálló egységként csak konzultációt követően rendelhető
0102070101 | DKM0103HNET21 | 88061ASL | MSP Cloud Management Network Intelligent Analysis Application Analysis Subscription Service,Premium,S6700-LI Series,Per Device,5 Year | Huawei | Áru | Alaptermék |  | 1 | 1 | Nem | db | 12 | 120 |  | 27 | 18428 | EUR | 47.8661 | Nem | Hálózat menedzsment megoldások - SNMP menedzselhető szoftverek | legalább 60 (hatvan), legfeljebb 120 (százhúsz) naptári nap | Önálló egységként csak konzultációt követően rendelhető
0102070101 | DKM0103HNET21 | 88061ASM | MSP Cloud Management Network Intelligent Analysis Application Analysis Subscription Service,Premium,S6700-S Series,Per Device,1 Year | Huawei | Áru | Alaptermék |  | 1 | 1 | Nem | db | 12 | 120 |  | 27 | 9981 | EUR | 25.9256 | Nem | Hálózat menedzsment megoldások - SNMP menedzselhető szoftverek | legalább 60 (hatvan), legfeljebb 120 (százhúsz) naptári nap | Önálló egységként csak konzultációt követően rendelhető
0102070101 | DKM0103HNET21 | 88061ASN | MSP Cloud Management Network Intelligent Analysis Application Analysis Subscription Service,Premium,S6700-S Series,Per Device,3 Year | Huawei | Áru | Alaptermék |  | 1 | 1 | Nem | db | 12 | 120 |  | 27 | 19963 | EUR | 51.8512 | Nem | Hálózat menedzsment megoldások - SNMP menedzselhető szoftverek | legalább 60 (hatvan), legfeljebb 120 (százhúsz) naptári nap | Önálló egységként csak konzultációt követően rendelhető
0102070101 | DKM0103HNET21 | 88061ASP | MSP Cloud Management Network Intelligent Analysis Application Analysis Subscription Service,Premium,S6700-S Series,Per Device,5 Year | Huawei | Áru | Alaptermék |  | 1 | 1 | Nem | db | 12 | 120 |  | 27 | 29947 | EUR | 77.7852 | Nem | Hálózat menedzsment megoldások - SNMP menedzselhető szoftverek | legalább 60 (hatvan), legfeljebb 120 (százhúsz) naptári nap | Önálló egységként csak konzultációt követően rendelhető
0102070101 | DKM0103HNET21 | 88061ASQ | MSP Cloud Management Network Intelligent Analysis Application Analysis Subscription Service,Premium,S6700-EI Series,Per Device,1 Year | Huawei | Áru | Alaptermék |  | 1 | 1 | Nem | db | 12 | 120 |  | 27 | 14333 | EUR | 37.2298 | Nem | Hálózat menedzsment megoldások - SNMP menedzselhető szoftverek | legalább 60 (hatvan), legfeljebb 120 (százhúsz) naptári nap | Önálló egységként csak konzultációt követően rendelhető
0102070101 | DKM0103HNET21 | 88061ASR | MSP Cloud Management Network Intelligent Analysis Application Analysis Subscription Service,Premium,S6700-EI Series,Per Device,3 Year | Huawei | Áru | Alaptermék |  | 1 | 1 | Nem | db | 12 | 120 |  | 27 | 28665 | EUR | 74.4541 | Nem | Hálózat menedzsment megoldások - SNMP menedzselhető szoftverek | legalább 60 (hatvan), legfeljebb 120 (százhúsz) naptári nap | Önálló egységként csak konzultációt követően rendelhető
0102070101 | DKM0103HNET21 | 88061ASS | MSP Cloud Management Network Intelligent Analysis Application Analysis Subscription Service,Premium,S6700-EI Series,Per Device,5 Year | Huawei | Áru | Alaptermék |  | 1 | 1 | Nem | db | 12 | 120 |  | 27 | 42998 | EUR | 111.6838 | Nem | Hálózat menedzsment megoldások - SNMP menedzselhető szoftverek | legalább 60 (hatvan), legfeljebb 120 (százhúsz) naptári nap | Önálló egységként csak konzultációt követően rendelhető
0102070101 | DKM0103HNET21 | 88061AST | MSP Cloud Management Network Intelligent Analysis Application Analysis Subscription Service,Premium,S6700-H Series,Per Device,1 Year | Huawei | Áru | Alaptermék |  | 1 | 1 | Nem | db | 12 | 120 |  | 27 | 16124 | EUR | 41.8801 | Nem | Hálózat menedzsment megoldások - SNMP menedzselhető szoftverek | legalább 60 (hatvan), legfeljebb 120 (százhúsz) naptári nap | Önálló egységként csak konzultációt követően rendelhető
0102070101 | DKM0103HNET21 | 88061ASU | MSP Cloud Management Network Intelligent Analysis Application Analysis Subscription Service,Premium,S6700-H Series,Per Device,3 Year | Huawei | Áru | Alaptermék |  | 1 | 1 | Nem | db | 12 | 120 |  | 27 | 32249 | EUR | 83.7629 | Nem | Hálózat menedzsment megoldások - SNMP menedzselhető szoftverek | legalább 60 (hatvan), legfeljebb 120 (százhúsz) naptári nap | Önálló egységként csak konzultációt követően rendelhető
0102070101 | DKM0103HNET21 | 88061ASV | MSP Cloud Management Network Intelligent Analysis Application Analysis Subscription Service,Premium,S6700-H Series,Per Device,5 Year | Huawei | Áru | Alaptermék |  | 1 | 1 | Nem | db | 12 | 120 |  | 27 | 48376 | EUR | 125.6513 | Nem | Hálózat menedzsment megoldások - SNMP menedzselhető szoftverek | legalább 60 (hatvan), legfeljebb 120 (százhúsz) naptári nap | Önálló egységként csak konzultációt követően rendelhető
0102070101 | DKM0103HNET21 | 88061ASW | MSP Cloud Management Network Intelligent Analysis Application Analysis Subscription Service,Premium,S7700 Series,Per Device,1 Year | Huawei | Áru | Alaptermék |  | 1 | 1 | Nem | db | 12 | 120 |  | 27 | 96747 | EUR | 251.2914 | Nem | Hálózat menedzsment megoldások - SNMP menedzselhető szoftverek | legalább 60 (hatvan), legfeljebb 120 (százhúsz) naptári nap | Önálló egységként csak konzultációt követően rendelhető
0102070101 | DKM0103HNET21 | 88061ASX | MSP Cloud Management Network Intelligent Analysis Application Analysis Subscription Service,Premium,S7700 Series,Per Device,3 Year | Huawei | Áru | Alaptermék |  | 1 | 1 | Nem | db | 12 | 120 |  | 27 | 193498 | EUR | 502.5912 | Nem | Hálózat menedzsment megoldások - SNMP menedzselhető szoftverek | legalább 60 (hatvan), legfeljebb 120 (százhúsz) naptári nap | Önálló egységként csak konzultációt követően rendelhető
0102070101 | DKM0103HNET21 | 88061ASY | MSP Cloud Management Network Intelligent Analysis Application Analysis Subscription Service,Premium,S7700 Series,Per Device,5 Year | Huawei | Áru | Alaptermék |  | 1 | 1 | Nem | db | 12 | 120 |  | 27 | 290246 | EUR | 753.8854 | Nem | Hálózat menedzsment megoldások - SNMP menedzselhető szoftverek | legalább 60 (hatvan), legfeljebb 120 (százhúsz) naptári nap | Önálló egységként csak konzultációt követően rendelhető
0102070101 | DKM0103HNET21 | 88061ATA | MSP Cloud Management Network Intelligent Analysis Application Analysis Subscription Service,Premium,S12700 Series,Per Device,1 Year | Huawei | Áru | Alaptermék |  | 1 | 1 | Nem | db | 12 | 120 |  | 27 | 173532 | EUR | 450.7316 | Nem | Hálózat menedzsment megoldások - SNMP menedzselhető szoftverek | legalább 60 (hatvan), legfeljebb 120 (százhúsz) naptári nap | Önálló egységként csak konzultációt követően rendelhető
0102070101 | DKM0103HNET21 | 88061ATB | MSP Cloud Management Network Intelligent Analysis Application Analysis Subscription Service,Premium,S12700 Series,Per Device,3 Year | Huawei | Áru | Alaptermék |  | 1 | 1 | Nem | db | 12 | 120 |  | 27 | 347064 | EUR | 901.466 | Nem | Hálózat menedzsment megoldások - SNMP menedzselhető szoftverek | legalább 60 (hatvan), legfeljebb 120 (százhúsz) naptári nap | Önálló egységként csak konzultációt követően rendelhető
0102070101 | DKM0103HNET21 | 88061ATC | MSP Cloud Management Network Intelligent Analysis Application Analysis Subscription Service,Premium,S12700 Series,Per Device,5 Year | Huawei | Áru | Alaptermék |  | 1 | 1 | Nem | db | 12 | 120 |  | 27 | 520599 | EUR | 1352.206 | Nem | Hálózat menedzsment megoldások - SNMP menedzselhető szoftverek | legalább 60 (hatvan), legfeljebb 120 (százhúsz) naptári nap | Önálló egységként csak konzultációt követően rendelhető
0102070101 | DKM0103HNET21 | 88061ATD | MSP Cloud Management Network Intelligent Analysis Application Analysis Subscription Service,Premium,S5700S-LI Series-8 Ports,Per Device,1 Year | Huawei | Áru | Alaptermék |  | 1 | 1 | Nem | db | 12 | 120 |  | 27 | 1535 | EUR | 3.9879 | Nem | Hálózat menedzsment megoldások - SNMP menedzselhető szoftverek | legalább 60 (hatvan), legfeljebb 120 (százhúsz) naptári nap | Önálló egységként csak konzultációt követően rendelhető
0102070101 | DKM0103HNET21 | 88061ATE | MSP Cloud Management Network Intelligent Analysis Application Analysis Subscription Service,Premium,S5700S-LI Series-8 Ports,Per Device,3 Year | Huawei | Áru | Alaptermék |  | 1 | 1 | Nem | db | 12 | 120 |  | 27 | 3073 | EUR | 7.9814 | Nem | Hálózat menedzsment megoldások - SNMP menedzselhető szoftverek | legalább 60 (hatvan), legfeljebb 120 (százhúsz) naptári nap | Önálló egységként csak konzultációt követően rendelhető
0102070101 | DKM0103HNET21 | 88061ATF | MSP Cloud Management Network Intelligent Analysis Application Analysis Subscription Service,Premium,S5700S-LI Series-8 Ports,Per Device,5 Year | Huawei | Áru | Alaptermék |  | 1 | 1 | Nem | db | 12 | 120 |  | 27 | 4608 | EUR | 11.9693 | Nem | Hálózat menedzsment megoldások - SNMP menedzselhető szoftverek | legalább 60 (hatvan), legfeljebb 120 (százhúsz) naptári nap | Önálló egységként csak konzultációt követően rendelhető
0102070101 | DKM0103HNET21 | 88061ATG | MSP Cloud Management Network Intelligent Analysis Application Analysis Subscription Service,Premium,S5700S-LI Series-24 Ports,Per Device,1 Year | Huawei | Áru | Alaptermék |  | 1 | 1 | Nem | db | 12 | 120 |  | 27 | 3073 | EUR | 7.9814 | Nem | Hálózat menedzsment megoldások - SNMP menedzselhető szoftverek | legalább 60 (hatvan), legfeljebb 120 (százhúsz) naptári nap | Önálló egységként csak konzultációt követően rendelhető
0102070101 | DKM0103HNET21 | 88061ATH | MSP Cloud Management Network Intelligent Analysis Application Analysis Subscription Service,Premium,S5700S-LI Series-24 Ports,Per Device,3 Year | Huawei | Áru | Alaptermék |  | 1 | 1 | Nem | db | 12 | 120 |  | 27 | 6142 | EUR | 15.9544 | Nem | Hálózat menedzsment megoldások - SNMP menedzselhető szoftverek | legalább 60 (hatvan), legfeljebb 120 (százhúsz) naptári nap | Önálló egységként csak konzultációt követően rendelhető
0102070101 | DKM0103HNET21 | 88061ATJ | MSP Cloud Management Network Intelligent Analysis Application Analysis Subscription Service,Premium,S5700S-LI Series-24 Ports,Per Device,5 Year | Huawei | Áru | Alaptermék |  | 1 | 1 | Nem | db | 12 | 120 |  | 27 | 9215 | EUR | 23.9358 | Nem | Hálózat menedzsment megoldások - SNMP menedzselhető szoftverek | legalább 60 (hatvan), legfeljebb 120 (százhúsz) naptári nap | Önálló egységként csak konzultációt követően rendelhető
0102070101 | DKM0103HNET21 | 88061ATK | MSP Cloud Management Network Intelligent Analysis Application Analysis Subscription Service,Premium,S5700S-LI Series-48 Ports,Per Device,1 Year | Huawei | Áru | Alaptermék |  | 1 | 1 | Nem | db | 12 | 120 |  | 27 | 4608 | EUR | 11.9693 | Nem | Hálózat menedzsment megoldások - SNMP menedzselhető szoftverek | legalább 60 (hatvan), legfeljebb 120 (százhúsz) naptári nap | Önálló egységként csak konzultációt követően rendelhető
0102070101 | DKM0103HNET21 | 88061ATL | MSP Cloud Management Network Intelligent Analysis Application Analysis Subscription Service,Premium,S5700S-LI Series-48 Ports,Per Device,3 Year | Huawei | Áru | Alaptermék |  | 1 | 1 | Nem | db | 12 | 120 |  | 27 | 9215 | EUR | 23.9358 | Nem | Hálózat menedzsment megoldások - SNMP menedzselhető szoftverek | legalább 60 (hatvan), legfeljebb 120 (százhúsz) naptári nap | Önálló egységként csak konzultációt követően rendelhető
0102070101 | DKM0103HNET21 | 88061ATM | MSP Cloud Management Network Intelligent Analysis Application Analysis Subscription Service,Premium,S5700S-LI Series-48 Ports,Per Device,5 Year | Huawei | Áru | Alaptermék |  | 1 | 1 | Nem | db | 12 | 120 |  | 27 | 13820 | EUR | 35.8968 | Nem | Hálózat menedzsment megoldások - SNMP menedzselhető szoftverek | legalább 60 (hatvan), legfeljebb 120 (százhúsz) naptári nap | Önálló egységként csak konzultációt követően rendelhető
0102070101 | DKM0103HNET21 | 88061ATN | MSP Cloud Management Network Intelligent Analysis Application Analysis Subscription Service,Premium,S5700S-S Series-24 Ports,Per Device,1 Year | Huawei | Áru | Alaptermék |  | 1 | 1 | Nem | db | 12 | 120 |  | 27 | 3839 | EUR | 9.9712 | Nem | Hálózat menedzsment megoldások - SNMP menedzselhető szoftverek | legalább 60 (hatvan), legfeljebb 120 (százhúsz) naptári nap | Önálló egységként csak konzultációt követően rendelhető
0102070101 | DKM0103HNET21 | 88061ATP | MSP Cloud Management Network Intelligent Analysis Application Analysis Subscription Service,Premium,S5700S-S Series-24 Ports,Per Device,3 Year | Huawei | Áru | Alaptermék |  | 1 | 1 | Nem | db | 12 | 120 |  | 27 | 7678 | EUR | 19.9424 | Nem | Hálózat menedzsment megoldások - SNMP menedzselhető szoftverek | legalább 60 (hatvan), legfeljebb 120 (százhúsz) naptári nap | Önálló egységként csak konzultációt követően rendelhető
0102070101 | DKM0103HNET21 | 88061ATQ | MSP Cloud Management Network Intelligent Analysis Application Analysis Subscription Service,Premium,S5700S-S Series-24 Ports,Per Device,5 Year | Huawei | Áru | Alaptermék |  | 1 | 1 | Nem | db | 12 | 120 |  | 27 | 11517 | EUR | 29.9135 | Nem | Hálózat menedzsment megoldások - SNMP menedzselhető szoftverek | legalább 60 (hatvan), legfeljebb 120 (százhúsz) naptári nap | Önálló egységként csak konzultációt követően rendelhető
0102070101 | DKM0103HNET21 | 88061ATR | MSP Cloud Management Network Intelligent Analysis Application Analysis Subscription Service,Premium,S5700S-S Series-48 Ports,Per Device,1 Year | Huawei | Áru | Alaptermék |  | 1 | 1 | Nem | db | 12 | 120 |  | 27 | 5374 | EUR | 13.9591 | Nem | Hálózat menedzsment megoldások - SNMP menedzselhető szoftverek | legalább 60 (hatvan), legfeljebb 120 (százhúsz) naptári nap | Önálló egységként csak konzultációt követően rendelhető
0102070101 | DKM0103HNET21 | 88061ATS | MSP Cloud Management Network Intelligent Analysis Application Analysis Subscription Service,Premium,S5700S-S Series-48 Ports,Per Device,3 Year | Huawei | Áru | Alaptermék |  | 1 | 1 | Nem | db | 12 | 120 |  | 27 | 10751 | EUR | 27.9237 | Nem | Hálózat menedzsment megoldások - SNMP menedzselhető szoftverek | legalább 60 (hatvan), legfeljebb 120 (százhúsz) naptári nap | Önálló egységként csak konzultációt követően rendelhető
0102070101 | DKM0103HNET21 | 88061ATT | MSP Cloud Management Network Intelligent Analysis Application Analysis Subscription Service,Premium,S5700S-S Series-48 Ports,Per Device,5 Year | Huawei | Áru | Alaptermék |  | 1 | 1 | Nem | db | 12 | 120 |  | 27 | 16124 | EUR | 41.8801 | Nem | Hálózat menedzsment megoldások - SNMP menedzselhető szoftverek | legalább 60 (hatvan), legfeljebb 120 (százhúsz) naptári nap | Önálló egységként csak konzultációt követően rendelhető
0102070101 | DKM0103HNET21 | 88061AUB | MSP Cloud Management Network Intelligent Analysis Application Analysis Subscription Service,Premium,S6700S-LI Series,Per Device,1 Year | Huawei | Áru | Alaptermék |  | 1 | 1 | Nem | db | 12 | 120 |  | 27 | 6142 | EUR | 15.9544 | Nem | Hálózat menedzsment megoldások - SNMP menedzselhető szoftverek | legalább 60 (hatvan), legfeljebb 120 (százhúsz) naptári nap | Önálló egységként csak konzultációt követően rendelhető
0102070101 | DKM0103HNET21 | 88061AUC | MSP Cloud Management Network Intelligent Analysis Application Analysis Subscription Service,Premium,S6700S-LI Series,Per Device,3 Year | Huawei | Áru | Alaptermék |  | 1 | 1 | Nem | db | 12 | 120 |  | 27 | 12285 | EUR | 31.9089 | Nem | Hálózat menedzsment megoldások - SNMP menedzselhető szoftverek | legalább 60 (hatvan), legfeljebb 120 (százhúsz) naptári nap | Önálló egységként csak konzultációt követően rendelhető
0102070101 | DKM0103HNET21 | 88061AUD | MSP Cloud Management Network Intelligent Analysis Application Analysis Subscription Service,Premium,S6700S-LI Series,Per Device,5 Year | Huawei | Áru | Alaptermék |  | 1 | 1 | Nem | db | 12 | 120 |  | 27 | 18428 | EUR | 47.8661 | Nem | Hálózat menedzsment megoldások - SNMP menedzselhető szoftverek | legalább 60 (hatvan), legfeljebb 120 (százhúsz) naptári nap | Önálló egységként csak konzultációt követően rendelhető
0102070101 | DKM0103HNET21 | 88061AUE | MSP Cloud Management Network Intelligent Analysis Application Analysis Subscription Service,Premium,S6700S-S Series,Per Device,1 Year | Huawei | Áru | Alaptermék |  | 1 | 1 | Nem | db | 12 | 120 |  | 27 | 9981 | EUR | 25.9256 | Nem | Hálózat menedzsment megoldások - SNMP menedzselhető szoftverek | legalább 60 (hatvan), legfeljebb 120 (százhúsz) naptári nap | Önálló egységként csak konzultációt követően rendelhető
0102070101 | DKM0103HNET21 | 88061AUF | MSP Cloud Management Network Intelligent Analysis Application Analysis Subscription Service,Premium,S6700S-S Series,Per Device,3 Year | Huawei | Áru | Alaptermék |  | 1 | 1 | Nem | db | 12 | 120 |  | 27 | 19963 | EUR | 51.8512 | Nem | Hálózat menedzsment megoldások - SNMP menedzselhető szoftverek | legalább 60 (hatvan), legfeljebb 120 (százhúsz) naptári nap | Önálló egységként csak konzultációt követően rendelhető
0102070101 | DKM0103HNET21 | 88061AUG | MSP Cloud Management Network Intelligent Analysis Application Analysis Subscription Service,Premium,S6700S-S Series,Per Device,5 Year | Huawei | Áru | Alaptermék |  | 1 | 1 | Nem | db | 12 | 120 |  | 27 | 29947 | EUR | 77.7852 | Nem | Hálózat menedzsment megoldások - SNMP menedzselhető szoftverek | legalább 60 (hatvan), legfeljebb 120 (százhúsz) naptári nap | Önálló egységként csak konzultációt követően rendelhető
0102070101 | DKM0103HNET21 | 88061AUH | MSP Cloud Management Network Intelligent Analysis Application Analysis Subscription Service,Premium,S6700S-EI Series,Per Device,1 Year | Huawei | Áru | Alaptermék |  | 1 | 1 | Nem | db | 12 | 120 |  | 27 | 14333 | EUR | 37.2298 | Nem | Hálózat menedzsment megoldások - SNMP menedzselhető szoftverek | legalább 60 (hatvan), legfeljebb 120 (százhúsz) naptári nap | Önálló egységként csak konzultációt követően rendelhető
0102070101 | DKM0103HNET21 | 88061AUJ | MSP Cloud Management Network Intelligent Analysis Application Analysis Subscription Service,Premium,S6700S-EI Series,Per Device,3 Year | Huawei | Áru | Alaptermék |  | 1 | 1 | Nem | db | 12 | 120 |  | 27 | 28665 | EUR | 74.4541 | Nem | Hálózat menedzsment megoldások - SNMP menedzselhető szoftverek | legalább 60 (hatvan), legfeljebb 120 (százhúsz) naptári nap | Önálló egységként csak konzultációt követően rendelhető
0102070101 | DKM0103HNET21 | 88061AUK | MSP Cloud Management Network Intelligent Analysis Application Analysis Subscription Service,Premium,S6700S-EI Series,Per Device,5 Year | Huawei | Áru | Alaptermék |  | 1 | 1 | Nem | db | 12 | 120 |  | 27 | 42998 | EUR | 111.6838 | Nem | Hálózat menedzsment megoldások - SNMP menedzselhető szoftverek | legalább 60 (hatvan), legfeljebb 120 (százhúsz) naptári nap | Önálló egységként csak konzultációt követően rendelhető
0102070101 | DKM0103HNET21 | 88061AUY | MSP Cloud Management Network Intelligent Analysis Application Analysis Subscription Service,Premium,Indoor AP,Per Device,1 Year | Huawei | Áru | Alaptermék |  | 1 | 1 | Nem | db | 12 | 120 |  | 27 | 3839 | EUR | 9.9712 | Nem | Hálózat menedzsment megoldások - SNMP menedzselhető szoftverek | legalább 60 (hatvan), legfeljebb 120 (százhúsz) naptári nap | Önálló egységként csak konzultációt követően rendelhető
0102070101 | DKM0103HNET21 | 88061AVA | MSP Cloud Management Network Intelligent Analysis Application Analysis Subscription Service,Premium,Indoor AP,Per Device,3 Year | Huawei | Áru | Alaptermék |  | 1 | 1 | Nem | db | 12 | 120 |  | 27 | 7678 | EUR | 19.9424 | Nem | Hálózat menedzsment megoldások - SNMP menedzselhető szoftverek | legalább 60 (hatvan), legfeljebb 120 (százhúsz) naptári nap | Önálló egységként csak konzultációt követően rendelhető
0102070101 | DKM0103HNET21 | 88061AVB | MSP Cloud Management Network Intelligent Analysis Application Analysis Subscription Service,Premium,Indoor AP,Per Device,5 Year | Huawei | Áru | Alaptermék |  | 1 | 1 | Nem | db | 12 | 120 |  | 27 | 11517 | EUR | 29.9135 | Nem | Hálózat menedzsment megoldások - SNMP menedzselhető szoftverek | legalább 60 (hatvan), legfeljebb 120 (százhúsz) naptári nap | Önálló egységként csak konzultációt követően rendelhető
0102070101 | DKM0103HNET21 | 88061AVC | MSP Cloud Management Network Intelligent Analysis Application Analysis Subscription Service,Premium,Outdoor AP,Per Device,1 Year | Huawei | Áru | Alaptermék |  | 1 | 1 | Nem | db | 12 | 120 |  | 27 | 6912 | EUR | 17.9526 | Nem | Hálózat menedzsment megoldások - SNMP menedzselhető szoftverek | legalább 60 (hatvan), legfeljebb 120 (százhúsz) naptári nap | Önálló egységként csak konzultációt követően rendelhető
0102070101 | DKM0103HNET21 | 88061AVD | MSP Cloud Management Network Intelligent Analysis Application Analysis Subscription Service,Premium,Outdoor AP,Per Device,3 Year | Huawei | Áru | Alaptermék |  | 1 | 1 | Nem | db | 12 | 120 |  | 27 | 13820 | EUR | 35.8968 | Nem | Hálózat menedzsment megoldások - SNMP menedzselhető szoftverek | legalább 60 (hatvan), legfeljebb 120 (százhúsz) naptári nap | Önálló egységként csak konzultációt követően rendelhető
0102070101 | DKM0103HNET21 | 88061AVE | MSP Cloud Management Network Intelligent Analysis Application Analysis Subscription Service,Premium,Outdoor AP,Per Device,5 Year | Huawei | Áru | Alaptermék |  | 1 | 1 | Nem | db | 12 | 120 |  | 27 | 20732 | EUR | 53.8494 | Nem | Hálózat menedzsment megoldások - SNMP menedzselhető szoftverek | legalább 60 (hatvan), legfeljebb 120 (százhúsz) naptári nap | Önálló egységként csak konzultációt követően rendelhető
0102070101 | DKM0103HNET21 | 88061AVQ | MSP Cloud Management Network Intelligent Analysis Application Analysis Subscription Service,Premium,AirEngine-Indoor,Per Device,1 Year | Huawei | Áru | Alaptermék |  | 1 | 1 | Nem | db | 12 | 120 |  | 27 | 3839 | EUR | 9.9712 | Nem | Hálózat menedzsment megoldások - SNMP menedzselhető szoftverek | legalább 60 (hatvan), legfeljebb 120 (százhúsz) naptári nap | Önálló egységként csak konzultációt követően rendelhető
0102070101 | DKM0103HNET21 | 88061AVR | MSP Cloud Management Network Intelligent Analysis Application Analysis Subscription Service,Premium,AirEngine-Indoor,Per Device,3 Year | Huawei | Áru | Alaptermék |  | 1 | 1 | Nem | db | 12 | 120 |  | 27 | 7678 | EUR | 19.9424 | Nem | Hálózat menedzsment megoldások - SNMP menedzselhető szoftverek | legalább 60 (hatvan), legfeljebb 120 (százhúsz) naptári nap | Önálló egységként csak konzultációt követően rendelhető
0102070101 | DKM0103HNET21 | 88061AVS | MSP Cloud Management Network Intelligent Analysis Application Analysis Subscription Service,Premium,AirEngine-Indoor,Per Device,5 Year | Huawei | Áru | Alaptermék |  | 1 | 1 | Nem | db | 12 | 120 |  | 27 | 11517 | EUR | 29.9135 | Nem | Hálózat menedzsment megoldások - SNMP menedzselhető szoftverek | legalább 60 (hatvan), legfeljebb 120 (százhúsz) naptári nap | Önálló egységként csak konzultációt követően rendelhető
0102070101 | DKM0103HNET21 | 88061AVT | MSP Cloud Management Network Intelligent Analysis Application Analysis Subscription Service,Premium,AirEngine-Outdoor,Per Device,1 Year | Huawei | Áru | Alaptermék |  | 1 | 1 | Nem | db | 12 | 120 |  | 27 | 6912 | EUR | 17.9526 | Nem | Hálózat menedzsment megoldások - SNMP menedzselhető szoftverek | legalább 60 (hatvan), legfeljebb 120 (százhúsz) naptári nap | Önálló egységként csak konzultációt követően rendelhető
0102070101 | DKM0103HNET21 | 88061AVU | MSP Cloud Management Network Intelligent Analysis Application Analysis Subscription Service,Premium,AirEngine-Outdoor,Per Device,3 Year | Huawei | Áru | Alaptermék |  | 1 | 1 | Nem | db | 12 | 120 |  | 27 | 13820 | EUR | 35.8968 | Nem | Hálózat menedzsment megoldások - SNMP menedzselhető szoftverek | legalább 60 (hatvan), legfeljebb 120 (százhúsz) naptári nap | Önálló egységként csak konzultációt követően rendelhető
0102070101 | DKM0103HNET21 | 88061AVV | MSP Cloud Management Network Intelligent Analysis Application Analysis Subscription Service,Premium,AirEngine-Outdoor,Per Device,5 Year | Huawei | Áru | Alaptermék |  | 1 | 1 | Nem | db | 12 | 120 |  | 27 | 20732 | EUR | 53.8494 | Nem | Hálózat menedzsment megoldások - SNMP menedzselhető szoftverek | legalább 60 (hatvan), legfeljebb 120 (százhúsz) naptári nap | Önálló egységként csak konzultációt követően rendelhető
0102070101 | DKM0103HNET21 | 88061AWX | MSP Cloud Management Network Intelligent Analysis Network Optimization and Self-healing Subscription Service,Premium,Indoor AP,Per Device,1 Year | Huawei | Áru | Alaptermék |  | 1 | 1 | Nem | db | 12 | 120 |  | 27 | 3772 | EUR | 9.7966 | Nem | Hálózat menedzsment megoldások - SNMP menedzselhető szoftverek | legalább 60 (hatvan), legfeljebb 120 (százhúsz) naptári nap | Önálló egységként csak konzultációt követően rendelhető
0102070101 | DKM0103HNET21 | 88061AWY | MSP Cloud Management Network Intelligent Analysis Network Optimization and Self-healing Subscription Service,Premium,Indoor AP,Per Device,3 Year | Huawei | Áru | Alaptermék |  | 1 | 1 | Nem | db | 12 | 120 |  | 27 | 7544 | EUR | 19.5959 | Nem | Hálózat menedzsment megoldások - SNMP menedzselhető szoftverek | legalább 60 (hatvan), legfeljebb 120 (százhúsz) naptári nap | Önálló egységként csak konzultációt követően rendelhető
0102070101 | DKM0103HNET21 | 88061AXA | MSP Cloud Management Network Intelligent Analysis Network Optimization and Self-healing Subscription Service,Premium,Indoor AP,Per Device,5 Year | Huawei | Áru | Alaptermék |  | 1 | 1 | Nem | db | 12 | 120 |  | 27 | 11606 | EUR | 30.1463 | Nem | Hálózat menedzsment megoldások - SNMP menedzselhető szoftverek | legalább 60 (hatvan), legfeljebb 120 (százhúsz) naptári nap | Önálló egységként csak konzultációt követően rendelhető
0102070101 | DKM0103HNET21 | 88061AXB | MSP Cloud Management Network Intelligent Analysis Network Optimization and Self-healing Subscription Service,Premium,Outdoor AP,Per Device,1 Year | Huawei | Áru | Alaptermék |  | 1 | 1 | Nem | db | 12 | 120 |  | 27 | 6964 | EUR | 18.0883 | Nem | Hálózat menedzsment megoldások - SNMP menedzselhető szoftverek | legalább 60 (hatvan), legfeljebb 120 (százhúsz) naptári nap | Önálló egységként csak konzultációt követően rendelhető
0102070101 | DKM0103HNET21 | 88061AXC | MSP Cloud Management Network Intelligent Analysis Network Optimization and Self-healing Subscription Service,Premium,Outdoor AP,Per Device,3 Year | Huawei | Áru | Alaptermék |  | 1 | 1 | Nem | db | 12 | 120 |  | 27 | 13928 | EUR | 36.1767 | Nem | Hálózat menedzsment megoldások - SNMP menedzselhető szoftverek | legalább 60 (hatvan), legfeljebb 120 (százhúsz) naptári nap | Önálló egységként csak konzultációt követően rendelhető
0102070101 | DKM0103HNET21 | 88061AXD | MSP Cloud Management Network Intelligent Analysis Network Optimization and Self-healing Subscription Service,Premium,Outdoor AP,Per Device,5 Year | Huawei | Áru | Alaptermék |  | 1 | 1 | Nem | db | 12 | 120 |  | 27 | 20601 | EUR | 53.5085 | Nem | Hálózat menedzsment megoldások - SNMP menedzselhető szoftverek | legalább 60 (hatvan), legfeljebb 120 (százhúsz) naptári nap | Önálló egységként csak konzultációt követően rendelhető
0102070101 | DKM0103HNET21 | 88061AXP | MSP Cloud Management Network Intelligent Analysis Network Optimization and Self-healing Subscription Service,Premium,AirEngine-Indoor,Per Device,1 Year | Huawei | Áru | Alaptermék |  | 1 | 1 | Nem | db | 12 | 120 |  | 27 | 3772 | EUR | 9.7966 | Nem | Hálózat menedzsment megoldások - SNMP menedzselhető szoftverek | legalább 60 (hatvan), legfeljebb 120 (százhúsz) naptári nap | Önálló egységként csak konzultációt követően rendelhető
0102070101 | DKM0103HNET21 | 88061AXQ | MSP Cloud Management Network Intelligent Analysis Network Optimization and Self-healing Subscription Service,Premium,AirEngine-Indoor,Per Device,3 Year | Huawei | Áru | Alaptermék |  | 1 | 1 | Nem | db | 12 | 120 |  | 27 | 7544 | EUR | 19.5959 | Nem | Hálózat menedzsment megoldások - SNMP menedzselhető szoftverek | legalább 60 (hatvan), legfeljebb 120 (százhúsz) naptári nap | Önálló egységként csak konzultációt követően rendelhető
0102070101 | DKM0103HNET21 | 88061AXR | MSP Cloud Management Network Intelligent Analysis Network Optimization and Self-healing Subscription Service,Premium,AirEngine-Indoor,Per Device,5 Year | Huawei | Áru | Alaptermék |  | 1 | 1 | Nem | db | 12 | 120 |  | 27 | 11606 | EUR | 30.1463 | Nem | Hálózat menedzsment megoldások - SNMP menedzselhető szoftverek | legalább 60 (hatvan), legfeljebb 120 (százhúsz) naptári nap | Önálló egységként csak konzultációt követően rendelhető
0102070101 | DKM0103HNET21 | 88061AXS | MSP Cloud Management Network Intelligent Analysis Network Optimization and Self-healing Subscription Service,Premium,AirEngine-Outdoor,Per Device,1 Year | Huawei | Áru | Alaptermék |  | 1 | 1 | Nem | db | 12 | 120 |  | 27 | 6964 | EUR | 18.0883 | Nem | Hálózat menedzsment megoldások - SNMP menedzselhető szoftverek | legalább 60 (hatvan), legfeljebb 120 (százhúsz) naptári nap | Önálló egységként csak konzultációt követően rendelhető
0102070101 | DKM0103HNET21 | 88061AXT | MSP Cloud Management Network Intelligent Analysis Network Optimization and Self-healing Subscription Service,Premium,AirEngine-Outdoor,Per Device,3 Year | Huawei | Áru | Alaptermék |  | 1 | 1 | Nem | db | 12 | 120 |  | 27 | 13928 | EUR | 36.1767 | Nem | Hálózat menedzsment megoldások - SNMP menedzselhető szoftverek | legalább 60 (hatvan), legfeljebb 120 (százhúsz) naptári nap | Önálló egységként csak konzultációt követően rendelhető
0102070101 | DKM0103HNET21 | 88061AXU | MSP Cloud Management Network Intelligent Analysis Network Optimization and Self-healing Subscription Service,Premium,AirEngine-Outdoor,Per Device,5 Year | Huawei | Áru | Alaptermék |  | 1 | 1 | Nem | db | 12 | 120 |  | 27 | 20601 | EUR | 53.5085 | Nem | Hálózat menedzsment megoldások - SNMP menedzselhető szoftverek | legalább 60 (hatvan), legfeljebb 120 (százhúsz) naptári nap | Önálló egységként csak konzultációt követően rendelhető
0102070101 | DKM0103HNET21 | 88061BDP | MSP Cloud Management Subscription License,AR600 Series,Basic Device Management In LAN-only,Per Device,1 Year | Huawei | Áru | Alaptermék |  | 1 | 1 | Nem | db | 12 | 120 |  | 27 | 22522 | EUR | 58.4996 | Nem | Hálózat menedzsment megoldások - SNMP menedzselhető szoftverek | legalább 60 (hatvan), legfeljebb 120 (százhúsz) naptári nap | Önálló egységként csak konzultációt követően rendelhető
0102070101 | DKM0103HNET21 | 88061BDQ | MSP Cloud Management Subscription License,AR6100 Series,Basic Device Management In LAN-only,Per Device,1 Year | Huawei | Áru | Alaptermék |  | 1 | 1 | Nem | db | 12 | 120 |  | 27 | 32507 | EUR | 84.4335 | Nem | Hálózat menedzsment megoldások - SNMP menedzselhető szoftverek | legalább 60 (hatvan), legfeljebb 120 (százhúsz) naptári nap | Önálló egységként csak konzultációt követően rendelhető
0102020201 | DKM0103HNET21 | 88061BEW | N1-NetEngine 8000 X8 Foundation SW License SnS(1 year) | Huawei | Áru | Alaptermék |  | 1 | 1 | Nem | db | 12 | 120 |  | 27 | 27232882 | EUR | 70734.7578 | Nem | WAN eszközök - Gerinchálózati útválasztók | legalább 60 (hatvan), legfeljebb 120 (százhúsz) naptári nap | Önálló egységként csak konzultációt követően rendelhető
0102020201 | DKM0103HNET21 | 88061BEX | N1-NetEngine 8000 X8 Advanced SW License SnS(1 year) | Huawei | Áru | Alaptermék |  | 1 | 1 | Nem | db | 12 | 120 |  | 27 | 57537139 | EUR | 149447.1151 | Nem | WAN eszközök - Gerinchálózati útválasztók | legalább 60 (hatvan), legfeljebb 120 (százhúsz) naptári nap | Önálló egységként csak konzultációt követően rendelhető
0102020201 | DKM0103HNET21 | 88061BEY | N1-NetEngine 8000 X8 Foundation to Advanced SW License SnS(1 year) | Huawei | Áru | Alaptermék |  | 1 | 1 | Nem | db | 12 | 120 |  | 27 | 30304258 | EUR | 78712.3573 | Nem | WAN eszközök - Gerinchálózati útválasztók | legalább 60 (hatvan), legfeljebb 120 (százhúsz) naptári nap | Önálló egységként csak konzultációt követően rendelhető
0102020201 | DKM0103HNET21 | 88061BFA | N1-NetEngine 8000 X8 Time Synchronization Function License SnS(1 year) | Huawei | Áru | Alaptermék |  | 1 | 1 | Nem | db | 12 | 120 |  | 27 | 2610671 | EUR | 6780.9639 | Nem | WAN eszközök - Gerinchálózati útválasztók | legalább 60 (hatvan), legfeljebb 120 (százhúsz) naptári nap | Önálló egységként csak konzultációt követően rendelhető
0102020201 | DKM0103HNET21 | 88061BFB | N1-NetEngine 8000 X8 SRv6 Function License SnS(1 year) | Huawei | Áru | Alaptermék |  | 1 | 1 | Nem | db | 12 | 120 |  | 27 | 22711814 | EUR | 58991.7249 | Nem | WAN eszközök - Gerinchálózati útválasztók | legalább 60 (hatvan), legfeljebb 120 (százhúsz) naptári nap | Önálló egységként csak konzultációt követően rendelhető
0102020201 | DKM0103HNET21 | 88061BFC | N1-NetEngine 8000 X8 Port Slicing Function License SnS(1 year) | Huawei | Áru | Alaptermék |  | 1 | 1 | Nem | db | 12 | 120 |  | 27 | 35423220 | EUR | 92008.3638 | Nem | WAN eszközök - Gerinchálózati útválasztók | legalább 60 (hatvan), legfeljebb 120 (százhúsz) naptári nap | Önálló egységként csak konzultációt követően rendelhető
0102020201 | DKM0103HNET21 | 88061BFD | N1-NetEngine 8000 X8 MACSec Port Function License SnS(1 year) | Huawei | Áru | Alaptermék |  | 1 | 1 | Nem | db | 12 | 120 |  | 27 | 35423220 | EUR | 92008.3638 | Nem | WAN eszközök - Gerinchálózati útválasztók | legalább 60 (hatvan), legfeljebb 120 (százhúsz) naptári nap | Önálló egységként csak konzultációt követően rendelhető
0102020201 | DKM0103HNET21 | 88061BFH | N1-NetEngine 8000 X4 Foundation SW License SnS(1 year) | Huawei | Áru | Alaptermék |  | 1 | 1 | Nem | db | 12 | 120 |  | 27 | 13616440 | EUR | 35367.3761 | Nem | WAN eszközök - Gerinchálózati útválasztók | legalább 60 (hatvan), legfeljebb 120 (százhúsz) naptári nap | Önálló egységként csak konzultációt követően rendelhető
0102020201 | DKM0103HNET21 | 88061BFJ | N1-NetEngine 8000 X4 Advanced SW License SnS(1 year) | Huawei | Áru | Alaptermék |  | 1 | 1 | Nem | db | 12 | 120 |  | 27 | 28768571 | EUR | 74723.5617 | Nem | WAN eszközök - Gerinchálózati útválasztók | legalább 60 (hatvan), legfeljebb 120 (százhúsz) naptári nap | Önálló egységként csak konzultációt követően rendelhető
0102020201 | DKM0103HNET21 | 88061BFK | N1-NetEngine 8000 X4 Foundation to Advanced SW License SnS(1 year) | Huawei | Áru | Alaptermék |  | 1 | 1 | Nem | db | 12 | 120 |  | 27 | 15152128 | EUR | 39356.1773 | Nem | WAN eszközök - Gerinchálózati útválasztók | legalább 60 (hatvan), legfeljebb 120 (százhúsz) naptári nap | Önálló egységként csak konzultációt követően rendelhető
0102020201 | DKM0103HNET21 | 88061BFL | N1-NetEngine 8000 X4 Time Synchronization Function License SnS(1 year) | Huawei | Áru | Alaptermék |  | 1 | 1 | Nem | db | 12 | 120 |  | 27 | 2610671 | EUR | 6780.9639 | Nem | WAN eszközök - Gerinchálózati útválasztók | legalább 60 (hatvan), legfeljebb 120 (százhúsz) naptári nap | Önálló egységként csak konzultációt követően rendelhető
0102020201 | DKM0103HNET21 | 88061BFM | N1-NetEngine 8000 X4 SRv6 Function License SnS(1 year) | Huawei | Áru | Alaptermék |  | 1 | 1 | Nem | db | 12 | 120 |  | 27 | 11355905 | EUR | 29495.8569 | Nem | WAN eszközök - Gerinchálózati útválasztók | legalább 60 (hatvan), legfeljebb 120 (százhúsz) naptári nap | Önálló egységként csak konzultációt követően rendelhető
0102020201 | DKM0103HNET21 | 88061BFN | N1-NetEngine 8000 X4 Port Slicing Function License SnS(1 year) | Huawei | Áru | Alaptermék |  | 1 | 1 | Nem | db | 12 | 120 |  | 27 | 17711610 | EUR | 46004.1819 | Nem | WAN eszközök - Gerinchálózati útválasztók | legalább 60 (hatvan), legfeljebb 120 (százhúsz) naptári nap | Önálló egységként csak konzultációt követően rendelhető
0102020201 | DKM0103HNET21 | 88061BFP | N1-NetEngine 8000 X4 MACSec Port Function License SnS(1 year) | Huawei | Áru | Alaptermék |  | 1 | 1 | Nem | db | 12 | 120 |  | 27 | 17711610 | EUR | 46004.1819 | Nem | WAN eszközök - Gerinchálózati útválasztók | legalább 60 (hatvan), legfeljebb 120 (százhúsz) naptári nap | Önálló egységként csak konzultációt követően rendelhető
0102070101 | DKM0103HNET21 | 88061BFT | iMaster NCE-Fabric Per Physical Fixed Device Control-SnS-1 Year | Huawei | Áru | Alaptermék |  | 1 | 1 | Nem | db | 12 | 120 |  | 27 | 604037 | EUR | 1568.9281 | Nem | Hálózat menedzsment megoldások - SNMP menedzselhető szoftverek | legalább 60 (hatvan), legfeljebb 120 (százhúsz) naptári nap | Önálló egységként csak konzultációt követően rendelhető
0102070101 | DKM0103HNET21 | 88061BFU | iMaster NCE-Fabric Per Physical Fixed Device Control-SnS-3 Year | Huawei | Áru | Alaptermék |  | 1 | 1 | Nem | db | 12 | 120 |  | 27 | 1540297 | EUR | 4000.7704 | Nem | Hálózat menedzsment megoldások - SNMP menedzselhető szoftverek | legalább 60 (hatvan), legfeljebb 120 (százhúsz) naptári nap | Önálló egységként csak konzultációt követően rendelhető
0102070101 | DKM0103HNET21 | 88061BFX | iMaster NCE-Fabric Per Physical Modular Device Control-SnS-1 Year | Huawei | Áru | Alaptermék |  | 1 | 1 | Nem | db | 12 | 120 |  | 27 | 1218314 | EUR | 3164.4524 | Nem | Hálózat menedzsment megoldások - SNMP menedzselhető szoftverek | legalább 60 (hatvan), legfeljebb 120 (százhúsz) naptári nap | Önálló egységként csak konzultációt követően rendelhető
0102070101 | DKM0103HNET21 | 88061BFY | iMaster NCE-Fabric Per Physical Modular Device Control-SnS-3 Year | Huawei | Áru | Alaptermék |  | 1 | 1 | Nem | db | 12 | 120 |  | 27 | 3106699 | EUR | 8069.3493 | Nem | Hálózat menedzsment megoldások - SNMP menedzselhető szoftverek | legalább 60 (hatvan), legfeljebb 120 (százhúsz) naptári nap | Önálló egységként csak konzultációt követően rendelhető
0102070101 | DKM0103HNET21 | 88061BGB | iMaster NCE-Fabric Per Physical NE Device Control-SnS-1 Year | Huawei | Áru | Alaptermék |  | 1 | 1 | Nem | db | 12 | 120 |  | 27 | 2559482 | EUR | 6648.0047 | Nem | Hálózat menedzsment megoldások - SNMP menedzselhető szoftverek | legalább 60 (hatvan), legfeljebb 120 (százhúsz) naptári nap | Önálló egységként csak konzultációt követően rendelhető
0102070101 | DKM0103HNET21 | 88061BGC | iMaster NCE-Fabric Per Physical NE Device Control-SnS-3 Year | Huawei | Áru | Alaptermék |  | 1 | 1 | Nem | db | 12 | 120 |  | 27 | 6526677 | EUR | 16952.4083 | Nem | Hálózat menedzsment megoldások - SNMP menedzselhető szoftverek | legalább 60 (hatvan), legfeljebb 120 (százhúsz) naptári nap | Önálló egységként csak konzultációt követően rendelhető
0102070101 | DKM0103HNET21 | 88061CCN | MSP Cloud Management Subscription License,AR600 Series,Basic Device Management In LAN-only,Per Device,3 Year | Huawei | Áru | Alaptermék |  | 1 | 1 | Nem | db | 12 | 120 |  | 27 | 45047 | EUR | 117.0048 | Nem | Hálózat menedzsment megoldások - SNMP menedzselhető szoftverek | legalább 60 (hatvan), legfeljebb 120 (százhúsz) naptári nap | Önálló egységként csak konzultációt követően rendelhető
0102070101 | DKM0103HNET21 | 88061CCV | MSP Cloud Management Subscription License,AR6200 Series,Basic Device Management In LAN-only,Per Device,1 Year | Huawei | Áru | Alaptermék |  | 1 | 1 | Nem | db | 12 | 120 |  | 27 | 34552 | EUR | 89.7461 | Nem | Hálózat menedzsment megoldások - SNMP menedzselhető szoftverek | legalább 60 (hatvan), legfeljebb 120 (százhúsz) naptári nap | Önálló egységként csak konzultációt követően rendelhető
0102070101 | DKM0103HNET21 | 88061CCY | MSP Cloud Management Subscription License,AR6200 Series,Basic Device Management In LAN-only,Per Device,3 Year | Huawei | Áru | Alaptermék |  | 1 | 1 | Nem | db | 12 | 120 |  | 27 | 69107 | EUR | 179.4978 | Nem | Hálózat menedzsment megoldások - SNMP menedzselhető szoftverek | legalább 60 (hatvan), legfeljebb 120 (százhúsz) naptári nap | Önálló egységként csak konzultációt követően rendelhető
0102070101 | DKM0103HNET21 | 88061CDE | MSP Cloud Management Subscription License,AR6300 Series,Basic Device Management In LAN-only,Per Device,1 Year | Huawei | Áru | Alaptermék |  | 1 | 1 | Nem | db | 12 | 120 |  | 27 | 114665 | EUR | 297.8301 | Nem | Hálózat menedzsment megoldások - SNMP menedzselhető szoftverek | legalább 60 (hatvan), legfeljebb 120 (százhúsz) naptári nap | Önálló egységként csak konzultációt követően rendelhető
0102070101 | DKM0103HNET21 | 88061CDF | MSP Cloud Management Subscription License,AR6300 Series,Basic Device Management In LAN-only,Per Device,3 Year | Huawei | Áru | Alaptermék |  | 1 | 1 | Nem | db | 12 | 120 |  | 27 | 229329 | EUR | 595.6601 | Nem | Hálózat menedzsment megoldások - SNMP menedzselhető szoftverek | legalább 60 (hatvan), legfeljebb 120 (százhúsz) naptári nap | Önálló egységként csak konzultációt követően rendelhető
0102070101 | DKM0103HNET21 | 88061CDK | Cloud Management License,AR600 Series,Basic Device Management In LAN-only,Subscription And Support,Per Device,1 Year | Huawei | Áru | Alaptermék |  | 1 | 1 | Nem | db | 12 | 120 |  | 27 | 9981 | EUR | 25.9256 | Nem | Hálózat menedzsment megoldások - SNMP menedzselhető szoftverek | legalább 60 (hatvan), legfeljebb 120 (százhúsz) naptári nap | Önálló egységként csak konzultációt követően rendelhető
0102070101 | DKM0103HNET21 | 88061CDM | Cloud Management License,AR600 Series,Basic Device Management In LAN-only,Subscription And Support,Per Device,2 Year | Huawei | Áru | Alaptermék |  | 1 | 1 | Nem | db | 12 | 120 |  | 27 | 18683 | EUR | 48.5284 | Nem | Hálózat menedzsment megoldások - SNMP menedzselhető szoftverek | legalább 60 (hatvan), legfeljebb 120 (százhúsz) naptári nap | Önálló egységként csak konzultációt követően rendelhető
0102070101 | DKM0103HNET21 | 88061CDP | Cloud Management License,AR600 Series,Basic Device Management For LAN-only,Subscription And Support,Per Device,3 Year | Huawei | Áru | Alaptermék |  | 1 | 1 | Nem | db | 12 | 120 |  | 27 | 25339 | EUR | 65.8159 | Nem | Hálózat menedzsment megoldások - SNMP menedzselhető szoftverek | legalább 60 (hatvan), legfeljebb 120 (százhúsz) naptári nap | Önálló egységként csak konzultációt követően rendelhető
0102070101 | DKM0103HNET21 | 88061CDQ | Cloud Management License,AR6100 Series,Basic Device Management In LAN-only,Subscription And Support,Per Device,1 Year | Huawei | Áru | Alaptermék |  | 1 | 1 | Nem | db | 12 | 120 |  | 27 | 14333 | EUR | 37.2298 | Nem | Hálózat menedzsment megoldások - SNMP menedzselhető szoftverek | legalább 60 (hatvan), legfeljebb 120 (százhúsz) naptári nap | Önálló egységként csak konzultációt követően rendelhető
0102070101 | DKM0103HNET21 | 88061CDR | Cloud Management License,AR6100 Series,Basic Device Management In LAN-only,Subscription And Support,Per Device,2 Year | Huawei | Áru | Alaptermék |  | 1 | 1 | Nem | db | 12 | 120 |  | 27 | 26619 | EUR | 69.1414 | Nem | Hálózat menedzsment megoldások - SNMP menedzselhető szoftverek | legalább 60 (hatvan), legfeljebb 120 (százhúsz) naptári nap | Önálló egységként csak konzultációt követően rendelhető
0102070101 | DKM0103HNET21 | 88061CDS | Cloud Management License,AR6100 Series,Basic Device Management In LAN-only,Subscription And Support,Per Device,3 Year | Huawei | Áru | Alaptermék |  | 1 | 1 | Nem | db | 12 | 120 |  | 27 | 36601 | EUR | 95.0671 | Nem | Hálózat menedzsment megoldások - SNMP menedzselhető szoftverek | legalább 60 (hatvan), legfeljebb 120 (százhúsz) naptári nap | Önálló egységként csak konzultációt követően rendelhető
0102070101 | DKM0103HNET21 | 88061CDT | Cloud Management License,AR6200 Series,Basic Device Management In LAN-only,Subscription And Support,Per Device,1 Year | Huawei | Áru | Alaptermék |  | 1 | 1 | Nem | db | 12 | 120 |  | 27 | 15358 | EUR | 39.8903 | Nem | Hálózat menedzsment megoldások - SNMP menedzselhető szoftverek | legalább 60 (hatvan), legfeljebb 120 (százhúsz) naptári nap | Önálló egységként csak konzultációt követően rendelhető
0102070101 | DKM0103HNET21 | 88061CDU | Cloud Management License,AR6200 Series,Basic Device Management In LAN-only,Subscription And Support,Per Device,2 Year | Huawei | Áru | Alaptermék |  | 1 | 1 | Nem | db | 12 | 120 |  | 27 | 28665 | EUR | 74.4541 | Nem | Hálózat menedzsment megoldások - SNMP menedzselhető szoftverek | legalább 60 (hatvan), legfeljebb 120 (százhúsz) naptári nap | Önálló egységként csak konzultációt követően rendelhető
0102070101 | DKM0103HNET21 | 88061CDV | Cloud Management License,AR6200 Series,Basic Device Management In LAN-only,Subscription And Support,Per Device,3 Year | Huawei | Áru | Alaptermék |  | 1 | 1 | Nem | db | 12 | 120 |  | 27 | 39159 | EUR | 101.7127 | Nem | Hálózat menedzsment megoldások - SNMP menedzselhető szoftverek | legalább 60 (hatvan), legfeljebb 120 (százhúsz) naptári nap | Önálló egységként csak konzultációt követően rendelhető
0102070101 | DKM0103HNET21 | 88061CDW | Cloud Management License,AR6300 Series,Basic Device Management In LAN-only,Subscription And Support,Per Device,1 Year | Huawei | Áru | Alaptermék |  | 1 | 1 | Nem | db | 12 | 120 |  | 27 | 50934 | EUR | 132.2969 | Nem | Hálózat menedzsment megoldások - SNMP menedzselhető szoftverek | legalább 60 (hatvan), legfeljebb 120 (százhúsz) naptári nap | Önálló egységként csak konzultációt követően rendelhető
0102070101 | DKM0103HNET21 | 88061CDX | Cloud Management License,AR6300 Series,Basic Device Management In LAN-only,Subscription And Support,Per Device,2 Year | Huawei | Áru | Alaptermék |  | 1 | 1 | Nem | db | 12 | 120 |  | 27 | 94702 | EUR | 245.9788 | Nem | Hálózat menedzsment megoldások - SNMP menedzselhető szoftverek | legalább 60 (hatvan), legfeljebb 120 (százhúsz) naptári nap | Önálló egységként csak konzultációt követően rendelhető
0102070101 | DKM0103HNET21 | 88061CDY | Cloud Management License,AR6300 Series,Basic Device Management In LAN-only,Subscription And Support,Per Device,3 Year | Huawei | Áru | Alaptermék |  | 1 | 1 | Nem | db | 12 | 120 |  | 27 | 129764 | EUR | 337.0497 | Nem | Hálózat menedzsment megoldások - SNMP menedzselhető szoftverek | legalább 60 (hatvan), legfeljebb 120 (százhúsz) naptári nap | Önálló egységként csak konzultációt követően rendelhető
0102070101 | DKM0103HNET21 | 88061CCS | MSP Cloud Management Subscription License,AR6100 Series,Basic Device Management In LAN-only,Per Device,3 Year | Huawei | Áru | Alaptermék |  | 1 | 1 | Nem | db | 12 | 120 |  | 27 | 65010 | EUR | 168.856 | Nem | Hálózat menedzsment megoldások - SNMP menedzselhető szoftverek | legalább 60 (hatvan), legfeljebb 120 (százhúsz) naptári nap | Önálló egységként csak konzultációt követően rendelhető
0102070101 | DKM0103HNET21 | 88061DBP | FabricInsight Value-added Package of Network Health, SnS, Per Physical Modular Device, 1 Year | Huawei | Áru | Alaptermék |  | 1 | 1 | Nem | db | 12 | 120 |  | 27 | 358328 | EUR | 930.7228 | Nem | Hálózat menedzsment megoldások - SNMP menedzselhető szoftverek | legalább 60 (hatvan), legfeljebb 120 (százhúsz) naptári nap | Önálló egységként csak konzultációt követően rendelhető
0102060102 | DKM0103HNET21 | 88061DQK | N1-USG6575E Foundation, SnS, Per Device, 1 Year | Huawei | Áru | Alaptermék |  | 1 | 1 | Nem | db | 12 | 120 |  | 27 | 28154 | EUR | 73.1266 | Nem | Hálózat biztonsági megoldások - Hálózat biztonsági megoldások | legalább 60 (hatvan), legfeljebb 120 (százhúsz) naptári nap | Önálló egységként csak konzultációt követően rendelhető
0102060102 | DKM0103HNET21 | 88061DQL | N1-USG6575E Advanced, SnS, Per Device, 1 Year | Huawei | Áru | Alaptermék |  | 1 | 1 | Nem | db | 12 | 120 |  | 27 | 66548 | EUR | 172.8522 | Nem | Hálózat biztonsági megoldások - Hálózat biztonsági megoldások | legalább 60 (hatvan), legfeljebb 120 (százhúsz) naptári nap | Önálló egységként csak konzultációt követően rendelhető
0102060101 | DKM0103HNET21 | 88061DQT | N1-USG6605E Foundation, SnS, Per Device, 1 Year | Huawei | Áru | Alaptermék |  | 1 | 1 | Nem | db | 12 | 120 |  | 27 | 40912 | EUR | 106.2659 | Nem | Hálózat biztonsági megoldások - Hálózat biztonsági megoldások | legalább 60 (hatvan), legfeljebb 120 (százhúsz) naptári nap | Önálló egységként csak konzultációt követően rendelhető
0102060101 | DKM0103HNET21 | 88061DQU | N1-USG6605E Advanced, SnS, Per Device, 1 Year | Huawei | Áru | Alaptermék |  | 1 | 1 | Nem | db | 12 | 120 |  | 27 | 97203 | EUR | 252.4748 | Nem | Hálózat biztonsági megoldások - Hálózat biztonsági megoldások | legalább 60 (hatvan), legfeljebb 120 (százhúsz) naptári nap | Önálló egységként csak konzultációt követően rendelhető
0102020201 | DKM0103HNET21 | 88061DRK | N1-NetEngine 8000 M8 Series IPSec Function License SnS(1 year) | Huawei | Áru | Alaptermék |  | 1 | 1 | Nem | db | 12 | 120 |  | 27 | 202200 | EUR | 525.194 | Nem | WAN eszközök - Gerinchálózati útválasztók | legalább 60 (hatvan), legfeljebb 120 (százhúsz) naptári nap | Önálló egységként csak konzultációt követően rendelhető
0102020201 | DKM0103HNET21 | 88061DRL | N1-NetEngine 8000 M8 Series BNG Function License SnS(1 year) | Huawei | Áru | Alaptermék |  | 1 | 1 | Nem | db | 12 | 120 |  | 27 | 2559482 | EUR | 6648.0047 | Nem | WAN eszközök - Gerinchálózati útválasztók | legalább 60 (hatvan), legfeljebb 120 (százhúsz) naptári nap | Önálló egységként csak konzultációt követően rendelhető
0102020201 | DKM0103HNET21 | 88061DRM | N1-NetEngine 8000 F1 Series BNG Function License SnS(1 year) | Huawei | Áru | Alaptermék |  | 1 | 1 | Nem | db | 12 | 120 |  | 27 | 2559487 | EUR | 6648.0185 | Nem | WAN eszközök - Gerinchálózati útválasztók | legalább 60 (hatvan), legfeljebb 120 (százhúsz) naptári nap | Önálló egységként csak konzultációt követően rendelhető
0102070101 | DKM0103HNET21 | 88061DTA | Network slicing deployment Basic Function Package,(per 50 equivalent NEs), 1 Year Subscription and Support | Huawei | Áru | Alaptermék |  | 1 | 1 | Nem | db | 12 | 120 |  | 27 | 6654782 | EUR | 17285.1485 | Nem | Hálózat menedzsment megoldások - SNMP menedzselhető szoftverek | legalább 60 (hatvan), legfeljebb 120 (százhúsz) naptári nap | Önálló egységként csak konzultációt követően rendelhető
0102070101 | DKM0103HNET21 | 88061DTB | Network slicing deployment Basic Function Package,(per 50 equivalent NEs),3 Year Subscription and Support | Huawei | Áru | Alaptermék |  | 1 | 1 | Nem | db | 12 | 120 |  | 27 | 19964057 | EUR | 51854.6946 | Nem | Hálózat menedzsment megoldások - SNMP menedzselhető szoftverek | legalább 60 (hatvan), legfeljebb 120 (százhúsz) naptári nap | Önálló egységként csak konzultációt követően rendelhető
0102070101 | DKM0103HNET21 | 88061DVH | Cloud Management License,Agile Distributed AP,Subscription And Support,Per Device,1 Year | Huawei | Áru | Alaptermék |  | 1 | 1 | Nem | db | 12 | 120 |  | 27 | 53238 | EUR | 138.2801 | Nem | Hálózat menedzsment megoldások - SNMP menedzselhető szoftverek | legalább 60 (hatvan), legfeljebb 120 (százhúsz) naptári nap | Önálló egységként csak konzultációt követően rendelhető
0102070101 | DKM0103HNET21 | 88061DVK | Cloud Management License,Agile Distributed AP,Subscription And Support,Per Device,2 Year | Huawei | Áru | Alaptermék |  | 1 | 1 | Nem | db | 12 | 120 |  | 27 | 99052 | EUR | 257.2775 | Nem | Hálózat menedzsment megoldások - SNMP menedzselhető szoftverek | legalább 60 (hatvan), legfeljebb 120 (százhúsz) naptári nap | Önálló egységként csak konzultációt követően rendelhető
0102070101 | DKM0103HNET21 | 88061DVL | Cloud Management License,Agile Distributed AP,Subscription And Support,Per Device,3 Year | Huawei | Áru | Alaptermék |  | 1 | 1 | Nem | db | 12 | 120 |  | 27 | 135652 | EUR | 352.3418 | Nem | Hálózat menedzsment megoldások - SNMP menedzselhető szoftverek | legalább 60 (hatvan), legfeljebb 120 (százhúsz) naptári nap | Önálló egységként csak konzultációt követően rendelhető
0102070101 | DKM0103HNET21 | 88061DXR | MSP Cloud Management Subscription License,Agile Distributed AP,Per Device,1 Year | Huawei | Áru | Alaptermék |  | 1 | 1 | Nem | db | 12 | 120 |  | 27 | 119783 | EUR | 311.124 | Nem | Hálózat menedzsment megoldások - SNMP menedzselhető szoftverek | legalább 60 (hatvan), legfeljebb 120 (százhúsz) naptári nap | Önálló egységként csak konzultációt követően rendelhető
0102070101 | DKM0103HNET21 | 88061DXS | MSP Cloud Management Subscription License,Agile Distributed AP,Per Device,3 Year | Huawei | Áru | Alaptermék |  | 1 | 1 | Nem | db | 12 | 120 |  | 27 | 239567 | EUR | 622.2509 | Nem | Hálózat menedzsment megoldások - SNMP menedzselhető szoftverek | legalább 60 (hatvan), legfeljebb 120 (százhúsz) naptári nap | Önálló egységként csak konzultációt követően rendelhető
0102070101 | DKM0103HNET21 | 88061DXV | Cloud Management License,AR600 Series,Basic Device Management In LANWAN Convergence,Subscription And Support,Per Device,1 Year | Huawei | Áru | Alaptermék |  | 1 | 1 | Nem | db | 12 | 120 |  | 27 | 35832 | EUR | 93.069 | Nem | Hálózat menedzsment megoldások - SNMP menedzselhető szoftverek | legalább 60 (hatvan), legfeljebb 120 (százhúsz) naptári nap | Önálló egységként csak konzultációt követően rendelhető
0102070101 | DKM0103HNET21 | 88061DXW | Cloud Management License,AR600 Series,Basic Device Management In LANWAN Convergence,Subscription And Support,Per Device,2 Year | Huawei | Áru | Alaptermék |  | 1 | 1 | Nem | db | 12 | 120 |  | 27 | 76784 | EUR | 199.4402 | Nem | Hálózat menedzsment megoldások - SNMP menedzselhető szoftverek | legalább 60 (hatvan), legfeljebb 120 (százhúsz) naptári nap | Önálló egységként csak konzultációt követően rendelhető
0102070101 | DKM0103HNET21 | 88061DXY | Cloud Management License,AR600 Series,Basic Device Management In LANWAN Convergence,Subscription And Support,Per Device,3 Year | Huawei | Áru | Alaptermék |  | 1 | 1 | Nem | db | 12 | 120 |  | 27 | 102380 | EUR | 265.9212 | Nem | Hálózat menedzsment megoldások - SNMP menedzselhető szoftverek | legalább 60 (hatvan), legfeljebb 120 (százhúsz) naptári nap | Önálló egységként csak konzultációt követően rendelhető
0102070101 | DKM0103HNET21 | 88061DYA | Cloud Management License,AR6100 Series,Basic Device Management In LANWAN Convergence,Subscription And Support,Per Device,1 Year | Huawei | Áru | Alaptermék |  | 1 | 1 | Nem | db | 12 | 120 |  | 27 | 112616 | EUR | 292.5091 | Nem | Hálózat menedzsment megoldások - SNMP menedzselhető szoftverek | legalább 60 (hatvan), legfeljebb 120 (százhúsz) naptári nap | Önálló egységként csak konzultációt követően rendelhető
0102070101 | DKM0103HNET21 | 88061DYB | Cloud Management License,AR6100 Series,Basic Device Management In LANWAN Convergence,Subscription And Support,Per Device,2 Year | Huawei | Áru | Alaptermék |  | 1 | 1 | Nem | db | 12 | 120 |  | 27 | 204759 | EUR | 531.8424 | Nem | Hálózat menedzsment megoldások - SNMP menedzselhető szoftverek | legalább 60 (hatvan), legfeljebb 120 (százhúsz) naptári nap | Önálló egységként csak konzultációt követően rendelhető
0102070101 | DKM0103HNET21 | 88061DYC | Cloud Management License,AR6100 Series,Basic Device Management In LANWAN Convergence,Subscription And Support,Per Device,3 Year | Huawei | Áru | Alaptermék |  | 1 | 1 | Nem | db | 12 | 120 |  | 27 | 281544 | EUR | 731.2826 | Nem | Hálózat menedzsment megoldások - SNMP menedzselhető szoftverek | legalább 60 (hatvan), legfeljebb 120 (százhúsz) naptári nap | Önálló egységként csak konzultációt követően rendelhető
0102070101 | DKM0103HNET21 | 88061DYD | Cloud Management License,AR6200 Series,Basic Device Management In LANWAN Convergence,Subscription And Support,Per Device,1 Year | Huawei | Áru | Alaptermék |  | 1 | 1 | Nem | db | 12 | 120 |  | 27 | 204759 | EUR | 531.8424 | Nem | Hálózat menedzsment megoldások - SNMP menedzselhető szoftverek | legalább 60 (hatvan), legfeljebb 120 (százhúsz) naptári nap | Önálló egységként csak konzultációt követően rendelhető
0102070101 | DKM0103HNET21 | 88061DYF | Cloud Management License,AR6200 Series,Basic Device Management In LANWAN Convergence,Subscription And Support,Per Device,2 Year | Huawei | Áru | Alaptermék |  | 1 | 1 | Nem | db | 12 | 120 |  | 27 | 383923 | EUR | 997.2037 | Nem | Hálózat menedzsment megoldások - SNMP menedzselhető szoftverek | legalább 60 (hatvan), legfeljebb 120 (százhúsz) naptári nap | Önálló egységként csak konzultációt követően rendelhető
0102070101 | DKM0103HNET21 | 88061DYH | Cloud Management License,AR6200 Series,Basic Device Management In LANWAN Convergence,Subscription And Support,Per Device,3 Year | Huawei | Áru | Alaptermék |  | 1 | 1 | Nem | db | 12 | 120 |  | 27 | 511897 | EUR | 1329.6031 | Nem | Hálózat menedzsment megoldások - SNMP menedzselhető szoftverek | legalább 60 (hatvan), legfeljebb 120 (százhúsz) naptári nap | Önálló egységként csak konzultációt követően rendelhető
0102070101 | DKM0103HNET21 | 88061DYJ | Cloud Management License,AR6300 Series,Basic Device Management In LANWAN Convergence,Subscription And Support,Per Device,1 Year | Huawei | Áru | Alaptermék |  | 1 | 1 | Nem | db | 12 | 120 |  | 27 | 307139 | EUR | 797.7636 | Nem | Hálózat menedzsment megoldások - SNMP menedzselhető szoftverek | legalább 60 (hatvan), legfeljebb 120 (százhúsz) naptári nap | Önálló egységként csak konzultációt követően rendelhető
0102070101 | DKM0103HNET21 | 88061DYK | Cloud Management License,AR6300 Series,Basic Device Management In LANWAN Convergence,Subscription And Support,Per Device,2 Year | Huawei | Áru | Alaptermék |  | 1 | 1 | Nem | db | 12 | 120 |  | 27 | 563088 | EUR | 1462.5651 | Nem | Hálózat menedzsment megoldások - SNMP menedzselhető szoftverek | legalább 60 (hatvan), legfeljebb 120 (százhúsz) naptári nap | Önálló egységként csak konzultációt követően rendelhető
0102070101 | DKM0103HNET21 | 88061DYL | Cloud Management License,AR6300 Series,Basic Device Management In LANWAN Convergence,Subscription And Support,Per Device,3 Year | Huawei | Áru | Alaptermék |  | 1 | 1 | Nem | db | 12 | 120 |  | 27 | 793438 | EUR | 2060.8774 | Nem | Hálózat menedzsment megoldások - SNMP menedzselhető szoftverek | legalább 60 (hatvan), legfeljebb 120 (százhúsz) naptári nap | Önálló egységként csak konzultációt követően rendelhető
0102070101 | DKM0103HNET21 | 88061EAG | MSP Cloud Management Subscription License,AR600 Series,Basic Device Management In LANWAN Convergence,Per Device,1 Year | Huawei | Áru | Alaptermék |  | 1 | 1 | Nem | db | 12 | 120 |  | 27 | 99820 | EUR | 259.2728 | Nem | Hálózat menedzsment megoldások - SNMP menedzselhető szoftverek | legalább 60 (hatvan), legfeljebb 120 (százhúsz) naptári nap | Önálló egységként csak konzultációt követően rendelhető
0102070101 | DKM0103HNET21 | 88061EAH | MSP Cloud Management Subscription License,AR600 Series,Basic Device Management In LANWAN Convergence,Per Device,3 Year | Huawei | Áru | Alaptermék |  | 1 | 1 | Nem | db | 12 | 120 |  | 27 | 199640 | EUR | 518.5456 | Nem | Hálózat menedzsment megoldások - SNMP menedzselhető szoftverek | legalább 60 (hatvan), legfeljebb 120 (százhúsz) naptári nap | Önálló egységként csak konzultációt követően rendelhető
0102070101 | DKM0103HNET21 | 88061EAK | MSP Cloud Management Subscription License,AR6100 Series,Basic Device Management In LANWAN Convergence,Per Device,1 Year | Huawei | Áru | Alaptermék |  | 1 | 1 | Nem | db | 12 | 120 |  | 27 | 312257 | EUR | 811.0575 | Nem | Hálózat menedzsment megoldások - SNMP menedzselhető szoftverek | legalább 60 (hatvan), legfeljebb 120 (százhúsz) naptári nap | Önálló egységként csak konzultációt követően rendelhető
0102070101 | DKM0103HNET21 | 88061EAL | MSP Cloud Management Subscription License,AR6100 Series,Basic Device Management In LANWAN Convergence,Per Device,3 Year | Huawei | Áru | Alaptermék |  | 1 | 1 | Nem | db | 12 | 120 |  | 27 | 624513 | EUR | 1622.1123 | Nem | Hálózat menedzsment megoldások - SNMP menedzselhető szoftverek | legalább 60 (hatvan), legfeljebb 120 (százhúsz) naptári nap | Önálló egységként csak konzultációt követően rendelhető
0102070101 | DKM0103HNET21 | 88061EAN | MSP Cloud Management Subscription License,AR6200 Series,Basic Device Management In LANWAN Convergence,Per Device,1 Year | Huawei | Áru | Alaptermék |  | 1 | 1 | Nem | db | 12 | 120 |  | 27 | 568206 | EUR | 1475.8591 | Nem | Hálózat menedzsment megoldások - SNMP menedzselhető szoftverek | legalább 60 (hatvan), legfeljebb 120 (százhúsz) naptári nap | Önálló egységként csak konzultációt követően rendelhető
0102070101 | DKM0103HNET21 | 88061EAP | MSP Cloud Management Subscription License,AR6200 Series,Basic Device Management In LANWAN Convergence,Per Device,3 Year | Huawei | Áru | Alaptermék |  | 1 | 1 | Nem | db | 12 | 120 |  | 27 | 1136412 | EUR | 2951.7182 | Nem | Hálózat menedzsment megoldások - SNMP menedzselhető szoftverek | legalább 60 (hatvan), legfeljebb 120 (százhúsz) naptári nap | Önálló egységként csak konzultációt követően rendelhető
0102070101 | DKM0103HNET21 | 88061EAR | MSP Cloud Management Subscription License,AR6300 Series,Basic Device Management In LANWAN Convergence,Per Device,1 Year | Huawei | Áru | Alaptermék |  | 1 | 1 | Nem | db | 12 | 120 |  | 27 | 852308 | EUR | 2213.7873 | Nem | Hálózat menedzsment megoldások - SNMP menedzselhető szoftverek | legalább 60 (hatvan), legfeljebb 120 (százhúsz) naptári nap | Önálló egységként csak konzultációt követően rendelhető
0102070101 | DKM0103HNET21 | 88061EAS | MSP Cloud Management Subscription License,AR6300 Series,Basic Device Management In LANWAN Convergence,Per Device,3 Year | Huawei | Áru | Alaptermék |  | 1 | 1 | Nem | db | 12 | 120 |  | 27 | 1704614 | EUR | 4427.569 | Nem | Hálózat menedzsment megoldások - SNMP menedzselhető szoftverek | legalább 60 (hatvan), legfeljebb 120 (százhúsz) naptári nap | Önálló egységként csak konzultációt követően rendelhető
0102070101 | DKM0103HNET21 | 88061EAU | CampusInsight-Network Intelligent Analysis, Foundation,Agile Distributed AP, SnS, Per Device, 1 Year | Huawei | Áru | Alaptermék |  | 1 | 1 | Nem | db | 12 | 120 |  | 27 | 21756 | EUR | 56.5098 | Nem | Hálózat menedzsment megoldások - SNMP menedzselhető szoftverek | legalább 60 (hatvan), legfeljebb 120 (százhúsz) naptári nap | Önálló egységként csak konzultációt követően rendelhető
0102070101 | DKM0103HNET21 | 88061EAX | CampusInsight-Network Intelligent Analysis Application Analysis,Premium,Agile Distributed AP, SnS, Per Device, 1 Year | Huawei | Áru | Alaptermék |  | 1 | 1 | Nem | db | 12 | 120 |  | 27 | 14333 | EUR | 37.2298 | Nem | Hálózat menedzsment megoldások - SNMP menedzselhető szoftverek | legalább 60 (hatvan), legfeljebb 120 (százhúsz) naptári nap | Önálló egységként csak konzultációt követően rendelhető
0102070101 | DKM0103HNET21 | 88061EBB | CampusInsight-Network Intelligent Analysis Network Optimization and Self-healing,Premium,Agile Distributed AP,SnS,Per Device,1 Year | Huawei | Áru | Alaptermék |  | 1 | 1 | Nem | db | 12 | 120 |  | 27 | 30757 | EUR | 79.8886 | Nem | Hálózat menedzsment megoldások - SNMP menedzselhető szoftverek | legalább 60 (hatvan), legfeljebb 120 (százhúsz) naptári nap | Önálló egységként csak konzultációt követően rendelhető
0102070101 | DKM0103HNET21 | 88061EBP | MSP Cloud Management Network Intelligent Analysis Subscription Service,Foundation,Agile Distributed AP,Per Device,1 Year | Huawei | Áru | Alaptermék |  | 1 | 1 | Nem | db | 12 | 120 |  | 27 | 46071 | EUR | 119.6652 | Nem | Hálózat menedzsment megoldások - SNMP menedzselhető szoftverek | legalább 60 (hatvan), legfeljebb 120 (százhúsz) naptári nap | Önálló egységként csak konzultációt követően rendelhető
0102070101 | DKM0103HNET21 | 88061EBQ | MSP Cloud Management Network Intelligent Analysis Subscription Service,Foundation,Agile Distributed AP,Per Device,3 Year | Huawei | Áru | Alaptermék |  | 1 | 1 | Nem | db | 12 | 120 |  | 27 | 92142 | EUR | 239.3305 | Nem | Hálózat menedzsment megoldások - SNMP menedzselhető szoftverek | legalább 60 (hatvan), legfeljebb 120 (százhúsz) naptári nap | Önálló egységként csak konzultációt követően rendelhető
0102070101 | DKM0103HNET21 | 88061EBR | MSP Cloud Management Network Intelligent Analysis Subscription Service,Foundation,Agile Distributed AP,Per Device,5 Year | Huawei | Áru | Alaptermék |  | 1 | 1 | Nem | db | 12 | 120 |  | 27 | 138211 | EUR | 358.9901 | Nem | Hálózat menedzsment megoldások - SNMP menedzselhető szoftverek | legalább 60 (hatvan), legfeljebb 120 (százhúsz) naptári nap | Önálló egységként csak konzultációt követően rendelhető
0102070101 | DKM0103HNET21 | 88061EBS | MSP Cloud Management Network Intelligent Analysis Application Analysis Subscription Service,Premium,Agile Distributed AP,Per Device,1 Year | Huawei | Áru | Alaptermék |  | 1 | 1 | Nem | db | 12 | 120 |  | 27 | 23036 | EUR | 59.8326 | Nem | Hálózat menedzsment megoldások - SNMP menedzselhető szoftverek | legalább 60 (hatvan), legfeljebb 120 (százhúsz) naptári nap | Önálló egységként csak konzultációt követően rendelhető
0102070101 | DKM0103HNET21 | 88061EBT | MSP Cloud Management Network Intelligent Analysis Application Analysis Subscription Service,Premium,Agile Distributed AP,Per Device,3 Year | Huawei | Áru | Alaptermék |  | 1 | 1 | Nem | db | 12 | 120 |  | 27 | 46071 | EUR | 119.6652 | Nem | Hálózat menedzsment megoldások - SNMP menedzselhető szoftverek | legalább 60 (hatvan), legfeljebb 120 (százhúsz) naptári nap | Önálló egységként csak konzultációt követően rendelhető
0102070101 | DKM0103HNET21 | 88061EBU | MSP Cloud Management Network Intelligent Analysis Application Analysis Subscription Service,Premium,Agile Distributed AP,Per Device,5 Year | Huawei | Áru | Alaptermék |  | 1 | 1 | Nem | db | 12 | 120 |  | 27 | 69107 | EUR | 179.4978 | Nem | Hálózat menedzsment megoldások - SNMP menedzselhető szoftverek | legalább 60 (hatvan), legfeljebb 120 (százhúsz) naptári nap | Önálló egységként csak konzultációt követően rendelhető
0102070101 | DKM0103HNET21 | 88061EBV | MSP Cloud Management Network Intelligent Analysis Network Optimization and Self-healing Subscription Service,Premium,Agile Distributed AP,Per Device,5 Year | Huawei | Áru | Alaptermék |  | 1 | 1 | Nem | db | 12 | 120 |  | 27 | 22922 | EUR | 59.5389 | Nem | Hálózat menedzsment megoldások - SNMP menedzselhető szoftverek | legalább 60 (hatvan), legfeljebb 120 (százhúsz) naptári nap | Önálló egységként csak konzultációt követően rendelhető
0102070101 | DKM0103HNET21 | 88061EBX | MSP Cloud Management Network Intelligent Analysis Network Optimization and Self-healing Subscription Service,Premium,Agile Distributed AP,Per Device,3 Year | Huawei | Áru | Alaptermék |  | 1 | 1 | Nem | db | 12 | 120 |  | 27 | 46135 | EUR | 119.8315 | Nem | Hálózat menedzsment megoldások - SNMP menedzselhető szoftverek | legalább 60 (hatvan), legfeljebb 120 (százhúsz) naptári nap | Önálló egységként csak konzultációt követően rendelhető
0102070101 | DKM0103HNET21 | 88061EBY | MSP Cloud Management Network Intelligent Analysis Network Optimization and Self-healing Subscription Service,Premium,Agile Distributed AP,Per Device,5 Year | Huawei | Áru | Alaptermék |  | 1 | 1 | Nem | db | 12 | 120 |  | 27 | 69058 | EUR | 179.3704 | Nem | Hálózat menedzsment megoldások - SNMP menedzselhető szoftverek | legalább 60 (hatvan), legfeljebb 120 (százhúsz) naptári nap | Önálló egységként csak konzultációt követően rendelhető
0102010201 | DKM0103HNET21 | 88061ECF | N1-CloudCampus, Add-On Package, Access Management, Software Subscription and Support, Per 30 Endpoints | Huawei | Áru | Alaptermék |  | 1 | 1 | Nem | db | 12 | 120 |  | 27 | 3191 | EUR | 8.289 | Nem | LAN aktív eszközök - Moduláris switch-ek | legalább 60 (hatvan), legfeljebb 120 (százhúsz) naptári nap | Önálló egységként csak konzultációt követően rendelhető
0102010201 | DKM0103HNET21 | 88061ECG | N1-CloudCampus, Add-On Package, Endpoints Plug and Play, Software Subscription and Support, Per 30 Endpoints | Huawei | Áru | Alaptermék |  | 1 | 1 | Nem | db | 12 | 120 |  | 27 | 6093 | EUR | 15.827 | Nem | LAN aktív eszközök - Moduláris switch-ek | legalább 60 (hatvan), legfeljebb 120 (százhúsz) naptári nap | Önálló egységként csak konzultációt követően rendelhető
0102010102 | DKM0103HNET21 | 88061ECH | N1-CloudCampus, Add-On Package, Intelligent Application Analysis, X7 Series Fixed Switch, Software Subscription and Support, Per Device | Huawei | Áru | Alaptermék |  | 1 | 1 | Nem | db | 12 | 120 |  | 27 | 9285 | EUR | 24.116 | Nem | LAN aktív eszközök - Menedzselhető switch-ek | legalább 60 (hatvan), legfeljebb 120 (százhúsz) naptári nap | Önálló egységként csak konzultációt követően rendelhető
0102010201 | DKM0103HNET21 | 88061ECJ | N1-CloudCampus, Add-On Package, Intelligent Application Analysis, X7 Series Modular Switch, Software Subscription and Support, Per Device | Huawei | Áru | Alaptermék |  | 1 | 1 | Nem | db | 12 | 120 |  | 27 | 62964 | EUR | 163.5434 | Nem | LAN aktív eszközök - Moduláris switch-ek | legalább 60 (hatvan), legfeljebb 120 (százhúsz) naptári nap | Önálló egységként csak konzultációt követően rendelhető
0102050201 | DKM0103HNET21 | 88061ECK | N1-CloudCampus, Add-On Package, Intelligent Application Analysis, 11ax AP, Software Subscription and Support, Per Device | Huawei | Áru | Alaptermék |  | 1 | 1 | Nem | db | 12 | 120 |  | 27 | 2304 | EUR | 5.9833 | Nem | Vezeték nélküli megoldások - Vezeték nélküli elérési pont (Access Point) | legalább 60 (hatvan), legfeljebb 120 (százhúsz) naptári nap | Önálló egységként csak konzultációt követően rendelhető
0102050201 | DKM0103HNET21 | 88061ECN | N1-CloudCampus, Add-On Package, Intelligent Application Analysis, 11ac AP, Software Subscription and Support, Per Device | Huawei | Áru | Alaptermék |  | 1 | 1 | Nem | db | 12 | 120 |  | 27 | 2304 | EUR | 5.9833 | Nem | Vezeték nélküli megoldások - Vezeték nélküli elérési pont (Access Point) | legalább 60 (hatvan), legfeljebb 120 (százhúsz) naptári nap | Önálló egységként csak konzultációt követően rendelhető
0102010201 | DKM0103HNET21 | 88061EEX | N1-CloudEngine 16800 Upgrade SW License:Management to Advanced-Subscription and Support-Year | Huawei | Áru | Alaptermék |  | 1 | 1 | Nem | db | 12 | 120 |  | 27 | 1330930 | EUR | 3456.9615 | Nem | LAN aktív eszközök - Adatközponti switch-ek | legalább 60 (hatvan), legfeljebb 120 (százhúsz) naptári nap | Önálló egységként csak konzultációt követően rendelhető
0102010201 | DKM0103HNET21 | 88061EEY | N1-CloudEngine 16800 Upgrade SW License:Foundation to Advanced-Subscription and Support-Year | Huawei | Áru | Alaptermék |  | 1 | 1 | Nem | db | 12 | 120 |  | 27 | 870222 | EUR | 2260.3176 | Nem | LAN aktív eszközök - Adatközponti switch-ek | legalább 60 (hatvan), legfeljebb 120 (százhúsz) naptári nap | Önálló egységként csak konzultációt követően rendelhető
0102010201 | DKM0103HNET21 | 88061EFA | N1-CloudEngine 12800 Upgrade SW License:Management to Advanced-Subscription and Support-1 Year | Huawei | Áru | Alaptermék |  | 1 | 1 | Nem | db | 12 | 120 |  | 27 | 1330930 | EUR | 3456.9615 | Nem | LAN aktív eszközök - Adatközponti switch-ek | legalább 60 (hatvan), legfeljebb 120 (százhúsz) naptári nap | Önálló egységként csak konzultációt követően rendelhető
0102010201 | DKM0103HNET21 | 88061EFB | N1-CloudEngine 12800 Upgrade SW License:Foundation to Advanced-Subscription and Support-1 Year | Huawei | Áru | Alaptermék |  | 1 | 1 | Nem | db | 12 | 120 |  | 27 | 870222 | EUR | 2260.3176 | Nem | LAN aktív eszközök - Adatközponti switch-ek | legalább 60 (hatvan), legfeljebb 120 (százhúsz) naptári nap | Önálló egységként csak konzultációt követően rendelhető
0102010102 | DKM0103HNET21 | 88061EFE | N1-CloudEngine 8800 Upgrade SW License:Management to Advanced-Subscription and Support-Year | Huawei | Áru | Alaptermék |  | 1 | 1 | Nem | db | 12 | 120 |  | 27 | 383923 | EUR | 997.2037 | Nem | LAN aktív eszközök - Adatközponti switch-ek | legalább 60 (hatvan), legfeljebb 120 (százhúsz) naptári nap | Önálló egységként csak konzultációt követően rendelhető
0102010102 | DKM0103HNET21 | 88061EFF | N1-CloudEngine 8800 Upgrade SW License:Foundation to Advanced-Subscription and Support-Year | Huawei | Áru | Alaptermék |  | 1 | 1 | Nem | db | 12 | 120 |  | 27 | 102380 | EUR | 265.9212 | Nem | LAN aktív eszközök - Adatközponti switch-ek | legalább 60 (hatvan), legfeljebb 120 (százhúsz) naptári nap | Önálló egységként csak konzultációt követően rendelhető
0102010102 | DKM0103HNET21 | 88061EFG | N1-CloudEngine 6800 Upgrade SW License:Management to Advanced-Subscription and Support-Year | Huawei | Áru | Alaptermék |  | 1 | 1 | Nem | db | 12 | 120 |  | 27 | 383880 | EUR | 997.0901 | Nem | LAN aktív eszközök - Adatközponti switch-ek | legalább 60 (hatvan), legfeljebb 120 (százhúsz) naptári nap | Önálló egységként csak konzultációt követően rendelhető
0102010102 | DKM0103HNET21 | 88061EFH | N1-CloudEngine 6800 Upgrade SW License:Foundation to Advanced-Subscription and Support-Year | Huawei | Áru | Alaptermék |  | 1 | 1 | Nem | db | 12 | 120 |  | 27 | 102426 | EUR | 266.0404 | Nem | LAN aktív eszközök - Adatközponti switch-ek | legalább 60 (hatvan), legfeljebb 120 (százhúsz) naptári nap | Önálló egységként csak konzultációt követően rendelhető
0102070101 | DKM0103HNET21 | 88061EMU | Cloud Management License,Third-party Device Management,Subscription And Support,Per Device,1 Year | Huawei | Áru | Alaptermék |  | 1 | 1 | Nem | db | 12 | 120 |  | 27 | 2049 | EUR | 5.3209 | Nem | Hálózat menedzsment megoldások - SNMP menedzselhető szoftverek | legalább 60 (hatvan), legfeljebb 120 (százhúsz) naptári nap | Önálló egységként csak konzultációt követően rendelhető
0102070101 | DKM0103HNET21 | 88061EMV | Cloud Management License,Third-party Device Management,Subscription And Support,Per Device,2 Year | Huawei | Áru | Alaptermék |  | 1 | 1 | Nem | db | 12 | 120 |  | 27 | 3839 | EUR | 9.9712 | Nem | Hálózat menedzsment megoldások - SNMP menedzselhető szoftverek | legalább 60 (hatvan), legfeljebb 120 (százhúsz) naptári nap | Önálló egységként csak konzultációt követően rendelhető
0102070101 | DKM0103HNET21 | 88061EMW | Cloud Management License,Third-party Device Management,Subscription And Support,Per Device,3 Year | Huawei | Áru | Alaptermék |  | 1 | 1 | Nem | db | 12 | 120 |  | 27 | 5118 | EUR | 13.294 | Nem | Hálózat menedzsment megoldások - SNMP menedzselhető szoftverek | legalább 60 (hatvan), legfeljebb 120 (százhúsz) naptári nap | Önálló egységként csak konzultációt követően rendelhető
0102050201 | DKM0103HNET21 | 88061EWJ | N1-CloudCampus, Add-On Package, Intelligent Application Analysis, Agile Distributed 11ax AP , Software Subscription and Support, Per Device | Huawei | Áru | Alaptermék |  | 1 | 1 | Nem | db | 12 | 120 |  | 27 | 14218 | EUR | 36.9305 | Nem | Vezeték nélküli megoldások - Vezeték nélküli elérési pont (Access Point) | legalább 60 (hatvan), legfeljebb 120 (százhúsz) naptári nap | Önálló egységként csak konzultációt követően rendelhető
0102050201 | DKM0103HNET21 | 88061EWK | N1-CloudCampus, Foundation, Agile Distributed 11ax AP, SnS, Per Device | Huawei | Áru | Alaptermék |  | 1 | 1 | Nem | db | 12 | 120 |  | 27 | 42998 | EUR | 111.6838 | Nem | Vezeték nélküli megoldások - Vezeték nélküli elérési pont (Access Point) | legalább 60 (hatvan), legfeljebb 120 (százhúsz) naptári nap | Önálló egységként csak konzultációt követően rendelhető
0102050201 | DKM0103HNET21 | 88061EWL | N1-CloudCampus, Advanced, Agile Distributed 11ax AP, SnS, Per Device | Huawei | Áru | Alaptermék |  | 1 | 1 | Nem | db | 12 | 120 |  | 27 | 85998 | EUR | 223.3705 | Nem | Vezeték nélküli megoldások - Vezeték nélküli elérési pont (Access Point) | legalább 60 (hatvan), legfeljebb 120 (százhúsz) naptári nap | Önálló egységként csak konzultációt követően rendelhető
0102050201 | DKM0103HNET21 | 88061EWM | N1-Upgrade-Foundation to Advanced, Agile Distributed 11ax AP, SnS, Per Device | Huawei | Áru | Alaptermék |  | 1 | 1 | Nem | db | 12 | 120 |  | 27 | 42998 | EUR | 111.6838 | Nem | Vezeték nélküli megoldások - Vezeték nélküli elérési pont (Access Point) | legalább 60 (hatvan), legfeljebb 120 (százhúsz) naptári nap | Önálló egységként csak konzultációt követően rendelhető
0102070101 | DKM0103HNET21 | 88061HBT | Open Programmability Platform Software Package,1 Year Subscription and Support | Huawei | Áru | Alaptermék |  | 1 | 1 | Nem | db | 12 | 120 |  | 27 | 20475897 | EUR | 53184.1481 | Nem | Hálózat menedzsment megoldások - SNMP menedzselhető szoftverek | legalább 60 (hatvan), legfeljebb 120 (százhúsz) naptári nap | Önálló egységként csak konzultációt követően rendelhető
0102070101 | DKM0103HNET21 | 88061HBU | Open Programmability Platform Software Package,3 Year Subscription and Support | Huawei | Áru | Alaptermék |  | 1 | 1 | Nem | db | 12 | 120 |  | 27 | 61427690 | EUR | 159552.4415 | Nem | Hálózat menedzsment megoldások - SNMP menedzselhető szoftverek | legalább 60 (hatvan), legfeljebb 120 (százhúsz) naptári nap | Önálló egységként csak konzultációt követően rendelhető
0102070101 | DKM0103HNET21 | 88061HCF | iMaster NCE-Fabric Multi-DC Automation-Per Domain Controller-SnS-1 Year | Huawei | Áru | Alaptermék |  | 1 | 1 | Nem | db | 12 | 120 |  | 27 | 511840 | EUR | 1329.4535 | Nem | Hálózat menedzsment megoldások - SNMP menedzselhető szoftverek | legalább 60 (hatvan), legfeljebb 120 (százhúsz) naptári nap | Önálló egységként csak konzultációt követően rendelhető
0102070101 | DKM0103HNET21 | 88061HCG | iMaster NCE-Fabric Multi-DC Automation-Per Domain Controller-SnS-3 Year | Huawei | Áru | Alaptermék |  | 1 | 1 | Nem | db | 12 | 120 |  | 27 | 1305423 | EUR | 3390.7078 | Nem | Hálózat menedzsment megoldások - SNMP menedzselhető szoftverek | legalább 60 (hatvan), legfeljebb 120 (százhúsz) naptári nap | Önálló egységként csak konzultációt követően rendelhető
0102010102 | DKM0103HNET21 | 88061HXP | N1-CloudEngine 8800 AI Fabric RDMA Application Acceleration Function 2-SnS-Year | Huawei | Áru | Alaptermék |  | 1 | 1 | Nem | db | 12 | 120 |  | 27 | 537373 | EUR | 1395.7738 | Nem | LAN aktív eszközök - Adatközponti switch-ek | legalább 60 (hatvan), legfeljebb 120 (százhúsz) naptári nap | Önálló egységként csak konzultációt követően rendelhető
0102010201 | DKM0103HNET21 | 88061HXR | N1-CloudEngine 16800 AI Fabric RDMA Application Acceleration Function 2-SnS-Year | Huawei | Áru | Alaptermék |  | 1 | 1 | Nem | db | 12 | 120 |  | 27 | 1075037 | EUR | 2792.3041 | Nem | LAN aktív eszközök - Adatközponti switch-ek | legalább 60 (hatvan), legfeljebb 120 (százhúsz) naptári nap | Önálló egységként csak konzultációt követően rendelhető
0102010102 | DKM0103HNET21 | 88061HXT | N1-CloudEngine 8800 AI Fabric Value-added Package for the iNOF Storage Scenarios-SnS-Year | Huawei | Áru | Alaptermék |  | 1 | 1 | Nem | db | 12 | 120 |  | 27 | 1535808 | EUR | 3989.1115 | Nem | LAN aktív eszközök - Adatközponti switch-ek | legalább 60 (hatvan), legfeljebb 120 (százhúsz) naptári nap | Önálló egységként csak konzultációt követően rendelhető
0102010201 | DKM0103HNET21 | 88061HXU | N1-CloudEngine 16800 AI Fabric Value-added Package for the iNOF Storage Scenarios-SnS-Year | Huawei | Áru | Alaptermék |  | 1 | 1 | Nem | db | 12 | 120 |  | 27 | 3071327 | EUR | 7977.472 | Nem | LAN aktív eszközök - Adatközponti switch-ek | legalább 60 (hatvan), legfeljebb 120 (százhúsz) naptári nap | Önálló egységként csak konzultációt követően rendelhető
0102070101 | DKM0103HNET21 | 88061JLY | POL Management Basic Package,Subscription And Support,Per ONU,1 Year | Huawei | Áru | Alaptermék |  | 1 | 1 | Nem | db | 12 | 120 |  | 27 | 2815 | EUR | 7.3107 | Nem | Hálózat menedzsment megoldások - SNMP menedzselhető szoftverek | legalább 60 (hatvan), legfeljebb 120 (százhúsz) naptári nap | Önálló egységként csak konzultációt követően rendelhető
0102070101 | DKM0103HNET21 | 88061JMA | POL Management Basic Package,Subscription And Support,Per ONU,2 Year | Huawei | Áru | Alaptermék |  | 1 | 1 | Nem | db | 12 | 120 |  | 27 | 5223 | EUR | 13.5656 | Nem | Hálózat menedzsment megoldások - SNMP menedzselhető szoftverek | legalább 60 (hatvan), legfeljebb 120 (százhúsz) naptári nap | Önálló egységként csak konzultációt követően rendelhető
0102070101 | DKM0103HNET21 | 88061JMB | POL Management Basic Package,Subscription And Support,Per ONU,3 Year | Huawei | Áru | Alaptermék |  | 1 | 1 | Nem | db | 12 | 120 |  | 27 | 7544 | EUR | 19.5959 | Nem | Hálózat menedzsment megoldások - SNMP menedzselhető szoftverek | legalább 60 (hatvan), legfeljebb 120 (százhúsz) naptári nap | Önálló egységként csak konzultációt követően rendelhető
0102070101 | DKM0103HNET21 | 88063856 | eSight Platform, 1 Year Subscription and Support | Huawei | Áru | Alaptermék |  | 1 | 1 | Nem | db | 12 | 120 |  | 27 | 51189 | EUR | 132.9592 | Nem | Hálózat menedzsment megoldások - SNMP menedzselhető szoftverek | legalább 60 (hatvan), legfeljebb 120 (százhúsz) naptári nap | Önálló egységként csak konzultációt követően rendelhető
0102070101 | DKM0103HNET21 | 88063859 | eSight Network Management License, 1 Year Subscription and Support, 1 Device | Huawei | Áru | Alaptermék |  | 1 | 1 | Nem | db | 12 | 120 |  | 27 | 10236 | EUR | 26.588 | Nem | Hálózat menedzsment megoldások - SNMP menedzselhető szoftverek | legalább 60 (hatvan), legfeljebb 120 (százhúsz) naptári nap | Önálló egységként csak konzultációt követően rendelhető
0102070101 | DKM0103HNET21 | 88063862 | eSight WLAN Management License, 1 Year Subscription and Support, 1 AP | Huawei | Áru | Alaptermék |  | 1 | 1 | Nem | db | 12 | 120 |  | 27 | 4094 | EUR | 10.6335 | Nem | Hálózat menedzsment megoldások - SNMP menedzselhető szoftverek | legalább 60 (hatvan), legfeljebb 120 (százhúsz) naptári nap | Önálló egységként csak konzultációt követően rendelhető
0102070101 | DKM0103HNET21 | 88063866 | eSight Secure Policy Management License, 1 Year Subscription and Support, 1 Device | Huawei | Áru | Alaptermék |  | 1 | 1 | Nem | db | 12 | 120 |  | 27 | 35832 | EUR | 93.069 | Nem | Hálózat menedzsment megoldások - SNMP menedzselhető szoftverek | legalább 60 (hatvan), legfeljebb 120 (százhúsz) naptári nap | Önálló egységként csak konzultációt követően rendelhető
0102070101 | DKM0103HNET21 | 88063869 | eSight Network Traffic Analysis License, 1 Year Subscription and Support, 1 Device | Huawei | Áru | Alaptermék |  | 1 | 1 | Nem | db | 12 | 120 |  | 27 | 255949 | EUR | 664.8016 | Nem | Hálózat menedzsment megoldások - SNMP menedzselhető szoftverek | legalább 60 (hatvan), legfeljebb 120 (százhúsz) naptári nap | Önálló egységként csak konzultációt követően rendelhető
0102070101 | DKM0103HNET21 | 88063872 | eSight Video Surveillance Management License, 1 Year Subscription and Support, 1 Camera | Huawei | Áru | Alaptermék |  | 1 | 1 | Nem | db | 12 | 120 |  | 27 | 615.6 | EUR | 1.599 | Nem | Hálózat menedzsment megoldások - SNMP menedzselhető szoftverek | legalább 60 (hatvan), legfeljebb 120 (százhúsz) naptári nap | Önálló egységként csak konzultációt követően rendelhető
0102070101 | DKM0103HNET21 | 88063875 | eSight VC/TP Management License, 1 Year Subscription and Support, 1 Terminal | Huawei | Áru | Alaptermék |  | 1 | 1 | Nem | db | 12 | 120 |  | 27 | 5118 | EUR | 13.294 | Nem | Hálózat menedzsment megoldások - SNMP menedzselhető szoftverek | legalább 60 (hatvan), legfeljebb 120 (százhúsz) naptári nap | Önálló egységként csak konzultációt követően rendelhető
0102070101 | DKM0103HNET21 | 88063878 | eSight Server Management License, 1 Year Subscription and Support, 1 Device | Huawei | Áru | Alaptermék |  | 1 | 1 | Nem | db | 12 | 120 |  | 27 | 11261 | EUR | 29.2484 | Nem | Hálózat menedzsment megoldások - SNMP menedzselhető szoftverek | legalább 60 (hatvan), legfeljebb 120 (százhúsz) naptári nap | Önálló egységként csak konzultációt követően rendelhető
0102070101 | DKM0103HNET21 | 88063881 | eSight PON Management License, 1 Year Subscription and Support, 1 ONU | Huawei | Áru | Alaptermék |  | 1 | 1 | Nem | db | 12 | 120 |  | 27 | 769.3 | EUR | 1.9981 | Nem | Hálózat menedzsment megoldások - SNMP menedzselhető szoftverek | legalább 60 (hatvan), legfeljebb 120 (százhúsz) naptári nap | Önálló egységként csak konzultációt követően rendelhető
0102070101 | DKM0103HNET21 | 88063884 | eSight Application Management License, 1 Year Subscription and Support, 1 Instance | Huawei | Áru | Alaptermék |  | 1 | 1 | Nem | db | 12 | 120 |  | 27 | 66548 | EUR | 172.8522 | Nem | Hálózat menedzsment megoldások - SNMP menedzselhető szoftverek | legalább 60 (hatvan), legfeljebb 120 (százhúsz) naptári nap | Önálló egységként csak konzultációt követően rendelhető
0102070101 | DKM0103HNET21 | 88063887 | eSight Virtualization Management License, 1 Year Subscription and Support, 1 CPU | Huawei | Áru | Alaptermék |  | 1 | 1 | Nem | db | 12 | 120 |  | 27 | 35832 | EUR | 93.069 | Nem | Hálózat menedzsment megoldások - SNMP menedzselhető szoftverek | legalább 60 (hatvan), legfeljebb 120 (százhúsz) naptári nap | Önálló egységként csak konzultációt követően rendelhető
0102070101 | DKM0103HNET21 | 88063890 | eSight Facilities Management License, 1 Year Subscription and Support, 1 Device | Huawei | Áru | Alaptermék |  | 1 | 1 | Nem | db | 12 | 120 |  | 27 | 76784 | EUR | 199.4402 | Nem | Hálózat menedzsment megoldások - SNMP menedzselhető szoftverek | legalább 60 (hatvan), legfeljebb 120 (százhúsz) naptári nap | Önálló egységként csak konzultációt követően rendelhető
0102070101 | DKM0103HNET21 | 88063938 | eSight UC/IPT/CC/ICP Management License, 1 Year Subscription and Support, 1 IP Phone | Huawei | Áru | Alaptermék |  | 1 | 1 | Nem | db | 12 | 120 |  | 27 | 356.4 | EUR | 0.9256 | Nem | Hálózat menedzsment megoldások - SNMP menedzselhető szoftverek | legalább 60 (hatvan), legfeljebb 120 (százhúsz) naptári nap | Önálló egységként csak konzultációt követően rendelhető
0102070101 | DKM0103HNET21 | 88063941 | eSight eLTE Management License, 1 Year Subscription and Support, 1 Equivalent Terminal | Huawei | Áru | Alaptermék |  | 1 | 1 | Nem | db | 12 | 120 |  | 27 | 9215 | EUR | 23.9358 | Nem | Hálózat menedzsment megoldások - SNMP menedzselhető szoftverek | legalább 60 (hatvan), legfeljebb 120 (százhúsz) naptári nap | Önálló egységként csak konzultációt követően rendelhető
0102070101 | DKM0103HNET21 | 88063944 | eSight Storage Management License, 1 Year Subscription and Support, 1 Device | Huawei | Áru | Alaptermék |  | 1 | 1 | Nem | db | 12 | 120 |  | 27 | 138211 | EUR | 358.9901 | Nem | Hálózat menedzsment megoldások - SNMP menedzselhető szoftverek | legalább 60 (hatvan), legfeljebb 120 (százhúsz) naptári nap | Önálló egységként csak konzultációt követően rendelhető
0102070101 | DKM0103HNET21 | 88063947 | eSight IPSec VPN Management License, 1 Year Subscription and Support, 1 Device | Huawei | Áru | Alaptermék |  | 1 | 1 | Nem | db | 12 | 120 |  | 27 | 9215 | EUR | 23.9358 | Nem | Hálózat menedzsment megoldások - SNMP menedzselhető szoftverek | legalább 60 (hatvan), legfeljebb 120 (százhúsz) naptári nap | Önálló egységként csak konzultációt követően rendelhető
0102070101 | DKM0103HNET21 | 88063956 | eSight Network SLA Management License, 1 Year Subscription and Support | Huawei | Áru | Alaptermék |  | 1 | 1 | Nem | db | 12 | 120 |  | 27 | 921413 | EUR | 2393.2796 | Nem | Hálózat menedzsment megoldások - SNMP menedzselhető szoftverek | legalább 60 (hatvan), legfeljebb 120 (százhúsz) naptári nap | Önálló egységként csak konzultációt követően rendelhető
0102070101 | DKM0103HNET21 | 88066047 | eSight Microwave Management License, 1 Year Subscription and Support, 1 Device | Huawei | Áru | Alaptermék |  | 1 | 1 | Nem | db | 12 | 120 |  | 27 | 5118 | EUR | 13.294 | Nem | Hálózat menedzsment megoldások - SNMP menedzselhető szoftverek | legalább 60 (hatvan), legfeljebb 120 (százhúsz) naptári nap | Önálló egységként csak konzultációt követően rendelhető
0102070101 | DKM0103HNET21 | 88066367 | eSight Network Management License, 1 Year Subscription and Support, 1000 Device | Huawei | Áru | Alaptermék |  | 1 | 1 | Nem | db | 12 | 120 |  | 27 | 4095170 | EUR | 10636.8058 | Nem | Hálózat menedzsment megoldások - SNMP menedzselhető szoftverek | legalább 60 (hatvan), legfeljebb 120 (százhúsz) naptári nap | Önálló egységként csak konzultációt követően rendelhető
0102070101 | DKM0103HNET21 | 88066368 | eSight WLAN Management License, 1 Year Subscription and Support, 1000 AP | Huawei | Áru | Alaptermék |  | 1 | 1 | Nem | db | 12 | 120 |  | 27 | 1279741 | EUR | 3324.0023 | Nem | Hálózat menedzsment megoldások - SNMP menedzselhető szoftverek | legalább 60 (hatvan), legfeljebb 120 (százhúsz) naptári nap | Önálló egységként csak konzultációt követően rendelhető
0102070101 | DKM0103HNET21 | 88067645 | Cloud Management License,Indoor AP,Subscription And Support,Per Device,1 Year | Huawei | Áru | Alaptermék |  | 1 | 1 | Nem | db | 12 | 120 |  | 27 | 8957 | EUR | 23.2652 | Nem | Hálózat menedzsment megoldások - SNMP menedzselhető szoftverek | legalább 60 (hatvan), legfeljebb 120 (százhúsz) naptári nap | Önálló egységként csak konzultációt követően rendelhető
0102070101 | DKM0103HNET21 | 88067646 | Cloud Management License,Indoor AP,Subscription And Support,Per Device,2 Year | Huawei | Áru | Alaptermék |  | 1 | 1 | Nem | db | 12 | 120 |  | 27 | 16638 | EUR | 43.2158 | Nem | Hálózat menedzsment megoldások - SNMP menedzselhető szoftverek | legalább 60 (hatvan), legfeljebb 120 (százhúsz) naptári nap | Önálló egységként csak konzultációt követően rendelhető
0102070101 | DKM0103HNET21 | 88067647 | Cloud Management License,Indoor AP,Subscription And Support,Per Device,3 Year | Huawei | Áru | Alaptermék |  | 1 | 1 | Nem | db | 12 | 120 |  | 27 | 22781 | EUR | 59.1703 | Nem | Hálózat menedzsment megoldások - SNMP menedzselhető szoftverek | legalább 60 (hatvan), legfeljebb 120 (százhúsz) naptári nap | Önálló egységként csak konzultációt követően rendelhető
0102070101 | DKM0103HNET21 | 88067648 | Cloud Management License,Outdoor AP,Subscription And Support,Per Device,1 Year | Huawei | Áru | Alaptermék |  | 1 | 1 | Nem | db | 12 | 120 |  | 27 | 15614 | EUR | 40.5554 | Nem | Hálózat menedzsment megoldások - SNMP menedzselhető szoftverek | legalább 60 (hatvan), legfeljebb 120 (százhúsz) naptári nap | Önálló egységként csak konzultációt követően rendelhető
0102070101 | DKM0103HNET21 | 88067649 | Cloud Management License,Outdoor AP,Subscription And Support,Per Device,2 Year | Huawei | Áru | Alaptermék |  | 1 | 1 | Nem | db | 12 | 120 |  | 27 | 28923 | EUR | 75.1247 | Nem | Hálózat menedzsment megoldások - SNMP menedzselhető szoftverek | legalább 60 (hatvan), legfeljebb 120 (százhúsz) naptári nap | Önálló egységként csak konzultációt követően rendelhető
0102070101 | DKM0103HNET21 | 88067650 | Cloud Management License,Outdoor AP,Subscription And Support,Per Device,3 Year | Huawei | Áru | Alaptermék |  | 1 | 1 | Nem | db | 12 | 120 |  | 27 | 39929 | EUR | 103.7108 | Nem | Hálózat menedzsment megoldások - SNMP menedzselhető szoftverek | legalább 60 (hatvan), legfeljebb 120 (százhúsz) naptári nap | Önálló egységként csak konzultációt követően rendelhető
0102070101 | DKM0103HNET21 | 88067651 | Cloud Management License,USG6300 Series,Subscription And Support,Per Device,1 Year | Huawei | Áru | Alaptermék |  | 1 | 1 | Nem | db | 12 | 120 |  | 27 | 17404 | EUR | 45.2056 | Nem | Hálózat menedzsment megoldások - SNMP menedzselhető szoftverek | legalább 60 (hatvan), legfeljebb 120 (százhúsz) naptári nap | Önálló egységként csak konzultációt követően rendelhető
0102070101 | DKM0103HNET21 | 88067652 | Cloud Management License,USG6300 Series,Subscription And Support,Per Device,2 Year | Huawei | Áru | Alaptermék |  | 1 | 1 | Nem | db | 12 | 120 |  | 27 | 32249 | EUR | 83.7629 | Nem | Hálózat menedzsment megoldások - SNMP menedzselhető szoftverek | legalább 60 (hatvan), legfeljebb 120 (százhúsz) naptári nap | Önálló egységként csak konzultációt követően rendelhető
0102070101 | DKM0103HNET21 | 88067653 | Cloud Management License,USG6300 Series,Subscription And Support,Per Device,3 Year | Huawei | Áru | Alaptermék |  | 1 | 1 | Nem | db | 12 | 120 |  | 27 | 44279 | EUR | 115.0094 | Nem | Hálózat menedzsment megoldások - SNMP menedzselhető szoftverek | legalább 60 (hatvan), legfeljebb 120 (százhúsz) naptári nap | Önálló egységként csak konzultációt követően rendelhető
0102070101 | DKM0103HNET21 | 88067654 | Cloud Management License,USG6600 Series,Subscription And Support,Per Device,1 Year | Huawei | Áru | Alaptermék |  | 1 | 1 | Nem | db | 12 | 120 |  | 27 | 353465 | EUR | 918.0911 | Nem | Hálózat menedzsment megoldások - SNMP menedzselhető szoftverek | legalább 60 (hatvan), legfeljebb 120 (százhúsz) naptári nap | Önálló egységként csak konzultációt követően rendelhető
0102070101 | DKM0103HNET21 | 88067655 | Cloud Management License,USG6600 Series,Subscription And Support,Per Device,2 Year | Huawei | Áru | Alaptermék |  | 1 | 1 | Nem | db | 12 | 120 |  | 27 | 657531 | EUR | 1707.8733 | Nem | Hálózat menedzsment megoldások - SNMP menedzselhető szoftverek | legalább 60 (hatvan), legfeljebb 120 (százhúsz) naptári nap | Önálló egységként csak konzultációt követően rendelhető
0102070101 | DKM0103HNET21 | 88067656 | Cloud Management License,USG6600 Series,Subscription And Support,Per Device,3 Year | Huawei | Áru | Alaptermék |  | 1 | 1 | Nem | db | 12 | 120 |  | 27 | 901450 | EUR | 2341.4283 | Nem | Hálózat menedzsment megoldások - SNMP menedzselhető szoftverek | legalább 60 (hatvan), legfeljebb 120 (százhúsz) naptári nap | Önálló egységként csak konzultációt követően rendelhető
0102070101 | DKM0103HNET21 | 88067657 | Cloud Management License,S6700-EI Series,Subscription And Support,Per Device,1 Year | Huawei | Áru | Alaptermék |  | 1 | 1 | Nem | db | 12 | 120 |  | 27 | 36601 | EUR | 95.0671 | Nem | Hálózat menedzsment megoldások - SNMP menedzselhető szoftverek | legalább 60 (hatvan), legfeljebb 120 (százhúsz) naptári nap | Önálló egységként csak konzultációt követően rendelhető
0102070101 | DKM0103HNET21 | 88067658 | Cloud Management License,S6700-EI Series,Subscription And Support,Per Device,2 Year | Huawei | Áru | Alaptermék |  | 1 | 1 | Nem | db | 12 | 120 |  | 27 | 68082 | EUR | 176.8374 | Nem | Hálózat menedzsment megoldások - SNMP menedzselhető szoftverek | legalább 60 (hatvan), legfeljebb 120 (százhúsz) naptári nap | Önálló egységként csak konzultációt követően rendelhető
0102070101 | DKM0103HNET21 | 88067659 | Cloud Management License,S6700-EI Series,Subscription And Support,Per Device,3 Year | Huawei | Áru | Alaptermék |  | 1 | 1 | Nem | db | 12 | 120 |  | 27 | 93423 | EUR | 242.656 | Nem | Hálózat menedzsment megoldások - SNMP menedzselhető szoftverek | legalább 60 (hatvan), legfeljebb 120 (százhúsz) naptári nap | Önálló egységként csak konzultációt követően rendelhető
0102070101 | DKM0103HNET21 | 88067660 | Cloud Management License,S5700-S Series-24 Ports,Subscription And Support,Per Device,1 Year | Huawei | Áru | Alaptermék |  | 1 | 1 | Nem | db | 12 | 120 |  | 27 | 8191 | EUR | 21.2754 | Nem | Hálózat menedzsment megoldások - SNMP menedzselhető szoftverek | legalább 60 (hatvan), legfeljebb 120 (százhúsz) naptári nap | Önálló egységként csak konzultációt követően rendelhető
0102070101 | DKM0103HNET21 | 88067661 | Cloud Management License,S5700-S Series-24 Ports,Subscription And Support,Per Device,2 Year | Huawei | Áru | Alaptermék |  | 1 | 1 | Nem | db | 12 | 120 |  | 27 | 15358 | EUR | 39.8903 | Nem | Hálózat menedzsment megoldások - SNMP menedzselhető szoftverek | legalább 60 (hatvan), legfeljebb 120 (százhúsz) naptári nap | Önálló egységként csak konzultációt követően rendelhető
0102070101 | DKM0103HNET21 | 88067662 | Cloud Management License,S5700-S Series-24 Ports,Subscription And Support,Per Device,3 Year | Huawei | Áru | Alaptermék |  | 1 | 1 | Nem | db | 12 | 120 |  | 27 | 20987 | EUR | 54.5117 | Nem | Hálózat menedzsment megoldások - SNMP menedzselhető szoftverek | legalább 60 (hatvan), legfeljebb 120 (százhúsz) naptári nap | Önálló egységként csak konzultációt követően rendelhető
0102070101 | DKM0103HNET21 | 88067663 | Cloud Management Platform Software,Subscription And Support,1 Year | Huawei | Áru | Alaptermék |  | 1 | 1 | Nem | db | 12 | 120 |  | 27 | 7557636 | EUR | 19630.2239 | Nem | Hálózat menedzsment megoldások - SNMP menedzselhető szoftverek | legalább 60 (hatvan), legfeljebb 120 (százhúsz) naptári nap | Önálló egységként csak konzultációt követően rendelhető
0102070101 | DKM0103HNET21 | 88067664 | Cloud Management Platform Software,Subscription And Support, 2 Year | Huawei | Áru | Alaptermék |  | 1 | 1 | Nem | db | 12 | 120 |  | 27 | 14057184 | EUR | 36512.1661 | Nem | Hálózat menedzsment megoldások - SNMP menedzselhető szoftverek | legalább 60 (hatvan), legfeljebb 120 (százhúsz) naptári nap | Önálló egységként csak konzultációt követően rendelhető
0102070101 | DKM0103HNET21 | 88067665 | Cloud Management Platform Software,Subscription And Support, 3 Year | Huawei | Áru | Alaptermék |  | 1 | 1 | Nem | db | 12 | 120 |  | 27 | 19271869 | EUR | 50056.8036 | Nem | Hálózat menedzsment megoldások - SNMP menedzselhető szoftverek | legalább 60 (hatvan), legfeljebb 120 (százhúsz) naptári nap | Önálló egységként csak konzultációt követően rendelhető
0102070101 | DKM0103HNET21 | 88067672 | Cloud Management License,S5700-LI Series-8 Ports,Subscription And Support,Per Device,1 Year | Huawei | Áru | Alaptermék |  | 1 | 1 | Nem | db | 12 | 120 |  | 27 | 3328 | EUR | 8.6437 | Nem | Hálózat menedzsment megoldások - SNMP menedzselhető szoftverek | legalább 60 (hatvan), legfeljebb 120 (százhúsz) naptári nap | Önálló egységként csak konzultációt követően rendelhető
0102070101 | DKM0103HNET21 | 88067673 | Cloud Management License,S5700-LI Series-8 Ports,Subscription And Support,Per Device,2 Year | Huawei | Áru | Alaptermék |  | 1 | 1 | Nem | db | 12 | 120 |  | 27 | 6142 | EUR | 15.9544 | Nem | Hálózat menedzsment megoldások - SNMP menedzselhető szoftverek | legalább 60 (hatvan), legfeljebb 120 (százhúsz) naptári nap | Önálló egységként csak konzultációt követően rendelhető
0102070101 | DKM0103HNET21 | 88067674 | Cloud Management License,S5700-LI Series-8 Ports,Subscription And Support,Per Device,3 Year | Huawei | Áru | Alaptermék |  | 1 | 1 | Nem | db | 12 | 120 |  | 27 | 8446 | EUR | 21.9377 | Nem | Hálózat menedzsment megoldások - SNMP menedzselhető szoftverek | legalább 60 (hatvan), legfeljebb 120 (százhúsz) naptári nap | Önálló egységként csak konzultációt követően rendelhető
0102070101 | DKM0103HNET21 | 88067675 | Cloud Management License,S5700-LI Series-24 Ports,Subscription And Support,Per Device,1 Year | Huawei | Áru | Alaptermék |  | 1 | 1 | Nem | db | 12 | 120 |  | 27 | 6654 | EUR | 17.2819 | Nem | Hálózat menedzsment megoldások - SNMP menedzselhető szoftverek | legalább 60 (hatvan), legfeljebb 120 (százhúsz) naptári nap | Önálló egységként csak konzultációt követően rendelhető
0102070101 | DKM0103HNET21 | 88067676 | Cloud Management License,S5700-LI Series-24 Ports,Subscription And Support,Per Device,2 Year | Huawei | Áru | Alaptermék |  | 1 | 1 | Nem | db | 12 | 120 |  | 27 | 12285 | EUR | 31.9089 | Nem | Hálózat menedzsment megoldások - SNMP menedzselhető szoftverek | legalább 60 (hatvan), legfeljebb 120 (százhúsz) naptári nap | Önálló egységként csak konzultációt követően rendelhető
0102070101 | DKM0103HNET21 | 88067677 | Cloud Management License,S5700-LI Series-24 Ports,Subscription And Support,Per Device,3 Year | Huawei | Áru | Alaptermék |  | 1 | 1 | Nem | db | 12 | 120 |  | 27 | 16893 | EUR | 43.8782 | Nem | Hálózat menedzsment megoldások - SNMP menedzselhető szoftverek | legalább 60 (hatvan), legfeljebb 120 (százhúsz) naptári nap | Önálló egységként csak konzultációt követően rendelhető
0102070101 | DKM0103HNET21 | 88067678 | Cloud Management License,S5700-LI Series-48 Ports,Subscription And Support,Per Device,1 Year | Huawei | Áru | Alaptermék |  | 1 | 1 | Nem | db | 12 | 120 |  | 27 | 9981 | EUR | 25.9256 | Nem | Hálózat menedzsment megoldások - SNMP menedzselhető szoftverek | legalább 60 (hatvan), legfeljebb 120 (százhúsz) naptári nap | Önálló egységként csak konzultációt követően rendelhető
0102070101 | DKM0103HNET21 | 88067679 | Cloud Management License,S5700-LI Series-48 Ports,Subscription And Support,Per Device,2 Year | Huawei | Áru | Alaptermék |  | 1 | 1 | Nem | db | 12 | 120 |  | 27 | 18683 | EUR | 48.5284 | Nem | Hálózat menedzsment megoldások - SNMP menedzselhető szoftverek | legalább 60 (hatvan), legfeljebb 120 (százhúsz) naptári nap | Önálló egységként csak konzultációt követően rendelhető
0102070101 | DKM0103HNET21 | 88067680 | Cloud Management License,S5700-LI Series-48 Ports,Subscription And Support,Per Device,3 Year | Huawei | Áru | Alaptermék |  | 1 | 1 | Nem | db | 12 | 120 |  | 27 | 25339 | EUR | 65.8159 | Nem | Hálózat menedzsment megoldások - SNMP menedzselhető szoftverek | legalább 60 (hatvan), legfeljebb 120 (százhúsz) naptári nap | Önálló egységként csak konzultációt követően rendelhető
0102070101 | DKM0103HNET21 | 88067681 | Cloud Management License,S5700-S Series-48 Ports,Subscription And Support,Per Device,1 Year | Huawei | Áru | Alaptermék |  | 1 | 1 | Nem | db | 12 | 120 |  | 27 | 12285 | EUR | 31.9089 | Nem | Hálózat menedzsment megoldások - SNMP menedzselhető szoftverek | legalább 60 (hatvan), legfeljebb 120 (százhúsz) naptári nap | Önálló egységként csak konzultációt követően rendelhető
0102070101 | DKM0103HNET21 | 88067682 | Cloud Management License,S5700-S Series-48 Ports,Subscription And Support,Per Device,2 Year | Huawei | Áru | Alaptermék |  | 1 | 1 | Nem | db | 12 | 120 |  | 27 | 22781 | EUR | 59.1703 | Nem | Hálózat menedzsment megoldások - SNMP menedzselhető szoftverek | legalább 60 (hatvan), legfeljebb 120 (százhúsz) naptári nap | Önálló egységként csak konzultációt követően rendelhető
0102070101 | DKM0103HNET21 | 88067683 | Cloud Management License,S5700-S Series-48 Ports,Subscription And Support,Per Device,3 Year | Huawei | Áru | Alaptermék |  | 1 | 1 | Nem | db | 12 | 120 |  | 27 | 31227 | EUR | 81.108 | Nem | Hálózat menedzsment megoldások - SNMP menedzselhető szoftverek | legalább 60 (hatvan), legfeljebb 120 (százhúsz) naptári nap | Önálló egységként csak konzultációt követően rendelhető
0102070101 | DKM0103HNET21 | 88067684 | Cloud Management License,S6700-H Series,Subscription And Support,Per Device,1 Year | Huawei | Áru | Alaptermék |  | 1 | 1 | Nem | db | 12 | 120 |  | 27 | 42998 | EUR | 111.6838 | Nem | Hálózat menedzsment megoldások - SNMP menedzselhető szoftverek | legalább 60 (hatvan), legfeljebb 120 (százhúsz) naptári nap | Önálló egységként csak konzultációt követően rendelhető
0102070101 | DKM0103HNET21 | 88067685 | Cloud Management License,S6700-H Series,Subscription And Support,Per Device,2 Year | Huawei | Áru | Alaptermék |  | 1 | 1 | Nem | db | 12 | 120 |  | 27 | 79854 | EUR | 207.4133 | Nem | Hálózat menedzsment megoldások - SNMP menedzselhető szoftverek | legalább 60 (hatvan), legfeljebb 120 (százhúsz) naptári nap | Önálló egységként csak konzultációt követően rendelhető
0102070101 | DKM0103HNET21 | 88067686 | Cloud Management License,S6700-H Series,Subscription And Support,Per Device,3 Year | Huawei | Áru | Alaptermék |  | 1 | 1 | Nem | db | 12 | 120 |  | 27 | 109546 | EUR | 284.5361 | Nem | Hálózat menedzsment megoldások - SNMP menedzselhető szoftverek | legalább 60 (hatvan), legfeljebb 120 (százhúsz) naptári nap | Önálló egységként csak konzultációt követően rendelhető
0102070101 | DKM0103HNET21 | 88067687 | Cloud Management License,S7700 Series,Subscription And Support,Per Device,1 Year | Huawei | Áru | Alaptermék |  | 1 | 1 | Nem | db | 12 | 120 |  | 27 | 205784 | EUR | 534.5028 | Nem | Hálózat menedzsment megoldások - SNMP menedzselhető szoftverek | legalább 60 (hatvan), legfeljebb 120 (százhúsz) naptári nap | Önálló egységként csak konzultációt követően rendelhető
0102070101 | DKM0103HNET21 | 88067688 | Cloud Management License,S7700 Series,Subscription And Support,Per Device,2 Year | Huawei | Áru | Alaptermék |  | 1 | 1 | Nem | db | 12 | 120 |  | 27 | 382643 | EUR | 993.8782 | Nem | Hálózat menedzsment megoldások - SNMP menedzselhető szoftverek | legalább 60 (hatvan), legfeljebb 120 (százhúsz) naptári nap | Önálló egységként csak konzultációt követően rendelhető
0102070101 | DKM0103HNET21 | 88067689 | Cloud Management License,S7700 Series,Subscription And Support,Per Device,3 Year | Huawei | Áru | Alaptermék |  | 1 | 1 | Nem | db | 12 | 120 |  | 27 | 524693 | EUR | 1362.8395 | Nem | Hálózat menedzsment megoldások - SNMP menedzselhető szoftverek | legalább 60 (hatvan), legfeljebb 120 (százhúsz) naptári nap | Önálló egységként csak konzultációt követően rendelhető
0102070101 | DKM0103HNET21 | 88067690 | Cloud Management License,S127 Series,Subscription And Support,Per Device,1 Year | Huawei | Áru | Alaptermék |  | 1 | 1 | Nem | db | 12 | 120 |  | 27 | 334268 | EUR | 868.2297 | Nem | Hálózat menedzsment megoldások - SNMP menedzselhető szoftverek | legalább 60 (hatvan), legfeljebb 120 (százhúsz) naptári nap | Önálló egységként csak konzultációt követően rendelhető
0102070101 | DKM0103HNET21 | 88067691 | Cloud Management License,S127 Series,Subscription And Support,Per Device,2 Year | Huawei | Áru | Alaptermék |  | 1 | 1 | Nem | db | 12 | 120 |  | 27 | 621700 | EUR | 1614.8043 | Nem | Hálózat menedzsment megoldások - SNMP menedzselhető szoftverek | legalább 60 (hatvan), legfeljebb 120 (százhúsz) naptári nap | Önálló egységként csak konzultációt követően rendelhető
0102070101 | DKM0103HNET21 | 88067692 | Cloud Management License,S127 Series,Subscription And Support,Per Device,3 Year | Huawei | Áru | Alaptermék |  | 1 | 1 | Nem | db | 12 | 120 |  | 27 | 852308 | EUR | 2213.7873 | Nem | Hálózat menedzsment megoldások - SNMP menedzselhető szoftverek | legalább 60 (hatvan), legfeljebb 120 (százhúsz) naptári nap | Önálló egységként csak konzultációt követően rendelhető
0102070101 | DKM0103HNET21 | 88067693 | Cloud Management License,S5700S-LI Series-8 Ports,Subscription And Support,Per Device,1 Year | Huawei | Áru | Alaptermék |  | 1 | 1 | Nem | db | 12 | 120 |  | 27 | 3328 | EUR | 8.6437 | Nem | Hálózat menedzsment megoldások - SNMP menedzselhető szoftverek | legalább 60 (hatvan), legfeljebb 120 (százhúsz) naptári nap | Önálló egységként csak konzultációt követően rendelhető
0102070101 | DKM0103HNET21 | 88067694 | Cloud Management License,S5700S-LI Series-8 Ports,Subscription And Support,Per Device,2 Year | Huawei | Áru | Alaptermék |  | 1 | 1 | Nem | db | 12 | 120 |  | 27 | 6142 | EUR | 15.9544 | Nem | Hálózat menedzsment megoldások - SNMP menedzselhető szoftverek | legalább 60 (hatvan), legfeljebb 120 (százhúsz) naptári nap | Önálló egységként csak konzultációt követően rendelhető
0102070101 | DKM0103HNET21 | 88067695 | Cloud Management License,S5700S-LI Series-8 Ports,Subscription And Support,Per Device,3 Year | Huawei | Áru | Alaptermék |  | 1 | 1 | Nem | db | 12 | 120 |  | 27 | 8446 | EUR | 21.9377 | Nem | Hálózat menedzsment megoldások - SNMP menedzselhető szoftverek | legalább 60 (hatvan), legfeljebb 120 (százhúsz) naptári nap | Önálló egységként csak konzultációt követően rendelhető
0102070101 | DKM0103HNET21 | 88067696 | Cloud Management License,S5700S-LI Series-24 Ports,Subscription And Support,Per Device,1 Year | Huawei | Áru | Alaptermék |  | 1 | 1 | Nem | db | 12 | 120 |  | 27 | 6654 | EUR | 17.2819 | Nem | Hálózat menedzsment megoldások - SNMP menedzselhető szoftverek | legalább 60 (hatvan), legfeljebb 120 (százhúsz) naptári nap | Önálló egységként csak konzultációt követően rendelhető
0102070101 | DKM0103HNET21 | 88067697 | Cloud Management License,S5700S-LI Series-24 Ports,Subscription And Support,Per Device,2 Year | Huawei | Áru | Alaptermék |  | 1 | 1 | Nem | db | 12 | 120 |  | 27 | 12285 | EUR | 31.9089 | Nem | Hálózat menedzsment megoldások - SNMP menedzselhető szoftverek | legalább 60 (hatvan), legfeljebb 120 (százhúsz) naptári nap | Önálló egységként csak konzultációt követően rendelhető
0102070101 | DKM0103HNET21 | 88067698 | Cloud Management License,S5700S-LI Series-24 Ports,Subscription And Support,Per Device,3 Year | Huawei | Áru | Alaptermék |  | 1 | 1 | Nem | db | 12 | 120 |  | 27 | 16893 | EUR | 43.8782 | Nem | Hálózat menedzsment megoldások - SNMP menedzselhető szoftverek | legalább 60 (hatvan), legfeljebb 120 (százhúsz) naptári nap | Önálló egységként csak konzultációt követően rendelhető
0102070101 | DKM0103HNET21 | 88067699 | Cloud Management License,S5700S-LI Series-48 Ports,Subscription And Support,Per Device,1 Year | Huawei | Áru | Alaptermék |  | 1 | 1 | Nem | db | 12 | 120 |  | 27 | 9981 | EUR | 25.9256 | Nem | Hálózat menedzsment megoldások - SNMP menedzselhető szoftverek | legalább 60 (hatvan), legfeljebb 120 (százhúsz) naptári nap | Önálló egységként csak konzultációt követően rendelhető
0102070101 | DKM0103HNET21 | 88067700 | Cloud Management License,S5700S-LI Series-48 Ports,Subscription And Support,Per Device,2 Year | Huawei | Áru | Alaptermék |  | 1 | 1 | Nem | db | 12 | 120 |  | 27 | 18683 | EUR | 48.5284 | Nem | Hálózat menedzsment megoldások - SNMP menedzselhető szoftverek | legalább 60 (hatvan), legfeljebb 120 (százhúsz) naptári nap | Önálló egységként csak konzultációt követően rendelhető
0102070101 | DKM0103HNET21 | 88067701 | Cloud Management License,S5700S-LI Series-48 Ports,Subscription And Support,Per Device,3 Year | Huawei | Áru | Alaptermék |  | 1 | 1 | Nem | db | 12 | 120 |  | 27 | 25339 | EUR | 65.8159 | Nem | Hálózat menedzsment megoldások - SNMP menedzselhető szoftverek | legalább 60 (hatvan), legfeljebb 120 (százhúsz) naptári nap | Önálló egységként csak konzultációt követően rendelhető
0102070101 | DKM0103HNET21 | 88067702 | Cloud Management License,S5700S-S Series-24 Ports,Subscription And Support,Per Device,1 Year | Huawei | Áru | Alaptermék |  | 1 | 1 | Nem | db | 12 | 120 |  | 27 | 8191 | EUR | 21.2754 | Nem | Hálózat menedzsment megoldások - SNMP menedzselhető szoftverek | legalább 60 (hatvan), legfeljebb 120 (százhúsz) naptári nap | Önálló egységként csak konzultációt követően rendelhető
0102070101 | DKM0103HNET21 | 88067703 | Cloud Management License,S5700S-S Series-24 Ports,Subscription And Support,Per Device,2 Year | Huawei | Áru | Alaptermék |  | 1 | 1 | Nem | db | 12 | 120 |  | 27 | 15358 | EUR | 39.8903 | Nem | Hálózat menedzsment megoldások - SNMP menedzselhető szoftverek | legalább 60 (hatvan), legfeljebb 120 (százhúsz) naptári nap | Önálló egységként csak konzultációt követően rendelhető
0102070101 | DKM0103HNET21 | 88067704 | Cloud Management License,S5700S-S Series-24 Ports,Subscription And Support,Per Device,3 Year | Huawei | Áru | Alaptermék |  | 1 | 1 | Nem | db | 12 | 120 |  | 27 | 20987 | EUR | 54.5117 | Nem | Hálózat menedzsment megoldások - SNMP menedzselhető szoftverek | legalább 60 (hatvan), legfeljebb 120 (százhúsz) naptári nap | Önálló egységként csak konzultációt követően rendelhető
0102070101 | DKM0103HNET21 | 88067705 | Cloud Management License,S5700S-S Series-48 Ports,Subscription And Support,Per Device,1 Year | Huawei | Áru | Alaptermék |  | 1 | 1 | Nem | db | 12 | 120 |  | 27 | 12285 | EUR | 31.9089 | Nem | Hálózat menedzsment megoldások - SNMP menedzselhető szoftverek | legalább 60 (hatvan), legfeljebb 120 (százhúsz) naptári nap | Önálló egységként csak konzultációt követően rendelhető
0102070101 | DKM0103HNET21 | 88067706 | Cloud Management License,S5700S-S Series-48 Ports,Subscription And Support,Per Device,2 Year | Huawei | Áru | Alaptermék |  | 1 | 1 | Nem | db | 12 | 120 |  | 27 | 22781 | EUR | 59.1703 | Nem | Hálózat menedzsment megoldások - SNMP menedzselhető szoftverek | legalább 60 (hatvan), legfeljebb 120 (százhúsz) naptári nap | Önálló egységként csak konzultációt követően rendelhető
0102070101 | DKM0103HNET21 | 88067707 | Cloud Management License,S5700S-S Series-48 Ports,Subscription And Support,Per Device,3 Year | Huawei | Áru | Alaptermék |  | 1 | 1 | Nem | db | 12 | 120 |  | 27 | 31227 | EUR | 81.108 | Nem | Hálózat menedzsment megoldások - SNMP menedzselhető szoftverek | legalább 60 (hatvan), legfeljebb 120 (százhúsz) naptári nap | Önálló egységként csak konzultációt követően rendelhető
0102070101 | DKM0103HNET21 | 88067708 | Cloud Management License,S6700S-EI Series,Subscription And Support,Per Device,1 Year | Huawei | Áru | Alaptermék |  | 1 | 1 | Nem | db | 12 | 120 |  | 27 | 36601 | EUR | 95.0671 | Nem | Hálózat menedzsment megoldások - SNMP menedzselhető szoftverek | legalább 60 (hatvan), legfeljebb 120 (százhúsz) naptári nap | Önálló egységként csak konzultációt követően rendelhető
0102070101 | DKM0103HNET21 | 88067709 | Cloud Management License,S6700S-EI Series,Subscription And Support,Per Device,2 Year | Huawei | Áru | Alaptermék |  | 1 | 1 | Nem | db | 12 | 120 |  | 27 | 68082 | EUR | 176.8374 | Nem | Hálózat menedzsment megoldások - SNMP menedzselhető szoftverek | legalább 60 (hatvan), legfeljebb 120 (százhúsz) naptári nap | Önálló egységként csak konzultációt követően rendelhető
0102070101 | DKM0103HNET21 | 88067710 | Cloud Management License,S6700S-EI Series,Subscription And Support,Per Device,3 Year | Huawei | Áru | Alaptermék |  | 1 | 1 | Nem | db | 12 | 120 |  | 27 | 93423 | EUR | 242.656 | Nem | Hálózat menedzsment megoldások - SNMP menedzselhető szoftverek | legalább 60 (hatvan), legfeljebb 120 (százhúsz) naptári nap | Önálló egységként csak konzultációt követően rendelhető
0102070101 | DKM0103HNET21 | 88067720 | Cloud Management License,AR100/AR500 Series,Subscription And Support,Per Device,1 Year | Huawei | Áru | Alaptermék |  | 1 | 1 | Nem | db | 12 | 120 |  | 27 | 9981 | EUR | 25.9256 | Nem | Hálózat menedzsment megoldások - SNMP menedzselhető szoftverek | legalább 60 (hatvan), legfeljebb 120 (százhúsz) naptári nap | Önálló egységként csak konzultációt követően rendelhető
0102070101 | DKM0103HNET21 | 88067721 | Cloud Management License,AR100/AR500 Series,Subscription And Support,Per Device,2 Year | Huawei | Áru | Alaptermék |  | 1 | 1 | Nem | db | 12 | 120 |  | 27 | 18683 | EUR | 48.5284 | Nem | Hálózat menedzsment megoldások - SNMP menedzselhető szoftverek | legalább 60 (hatvan), legfeljebb 120 (százhúsz) naptári nap | Önálló egységként csak konzultációt követően rendelhető
0102070101 | DKM0103HNET21 | 88067722 | Cloud Management License,AR100/AR500 Series,Subscription And Support,Per Device,3 Year | Huawei | Áru | Alaptermék |  | 1 | 1 | Nem | db | 12 | 120 |  | 27 | 25339 | EUR | 65.8159 | Nem | Hálózat menedzsment megoldások - SNMP menedzselhető szoftverek | legalább 60 (hatvan), legfeljebb 120 (százhúsz) naptári nap | Önálló egységként csak konzultációt követően rendelhető
0102070101 | DKM0103HNET21 | 88067723 | Cloud Management License,AR1200 Series,Subscription And Support,Per Device,1 Year | Huawei | Áru | Alaptermék |  | 1 | 1 | Nem | db | 12 | 120 |  | 27 | 14333 | EUR | 37.2298 | Nem | Hálózat menedzsment megoldások - SNMP menedzselhető szoftverek | legalább 60 (hatvan), legfeljebb 120 (százhúsz) naptári nap | Önálló egységként csak konzultációt követően rendelhető
0102070101 | DKM0103HNET21 | 88067724 | Cloud Management License,AR1200 Series,Subscription And Support,Per Device,2 Year | Huawei | Áru | Alaptermék |  | 1 | 1 | Nem | db | 12 | 120 |  | 27 | 26619 | EUR | 69.1414 | Nem | Hálózat menedzsment megoldások - SNMP menedzselhető szoftverek | legalább 60 (hatvan), legfeljebb 120 (százhúsz) naptári nap | Önálló egységként csak konzultációt követően rendelhető
0102070101 | DKM0103HNET21 | 88067725 | Cloud Management License,AR1200 Series,Subscription And Support,Per Device,3 Year | Huawei | Áru | Alaptermék |  | 1 | 1 | Nem | db | 12 | 120 |  | 27 | 36601 | EUR | 95.0671 | Nem | Hálózat menedzsment megoldások - SNMP menedzselhető szoftverek | legalább 60 (hatvan), legfeljebb 120 (százhúsz) naptári nap | Önálló egységként csak konzultációt követően rendelhető
0102070101 | DKM0103HNET21 | 88067726 | Cloud Management License,AR2200 Series,Subscription And Support,Per Device,1 Year | Huawei | Áru | Alaptermék |  | 1 | 1 | Nem | db | 12 | 120 |  | 27 | 15358 | EUR | 39.8903 | Nem | Hálózat menedzsment megoldások - SNMP menedzselhető szoftverek | legalább 60 (hatvan), legfeljebb 120 (százhúsz) naptári nap | Önálló egységként csak konzultációt követően rendelhető
0102070101 | DKM0103HNET21 | 88067727 | Cloud Management License,AR2200 Series,Subscription And Support,Per Device,2 Year | Huawei | Áru | Alaptermék |  | 1 | 1 | Nem | db | 12 | 120 |  | 27 | 28665 | EUR | 74.4541 | Nem | Hálózat menedzsment megoldások - SNMP menedzselhető szoftverek | legalább 60 (hatvan), legfeljebb 120 (százhúsz) naptári nap | Önálló egységként csak konzultációt követően rendelhető
0102070101 | DKM0103HNET21 | 88067728 | Cloud Management License,AR2200 Series,Subscription And Support,Per Device,3 Year | Huawei | Áru | Alaptermék |  | 1 | 1 | Nem | db | 12 | 120 |  | 27 | 39159 | EUR | 101.7127 | Nem | Hálózat menedzsment megoldások - SNMP menedzselhető szoftverek | legalább 60 (hatvan), legfeljebb 120 (százhúsz) naptári nap | Önálló egységként csak konzultációt követően rendelhető
0102070101 | DKM0103HNET21 | 88067735 | Cloud Management License,USG6500 Series,Subscription And Support,Per Device,1 Year | Huawei | Áru | Alaptermék |  | 1 | 1 | Nem | db | 12 | 120 |  | 27 | 18683 | EUR | 48.5284 | Nem | Hálózat menedzsment megoldások - SNMP menedzselhető szoftverek | legalább 60 (hatvan), legfeljebb 120 (százhúsz) naptári nap | Önálló egységként csak konzultációt követően rendelhető
0102070101 | DKM0103HNET21 | 88067736 | Cloud Management License,USG6500 Series,Subscription And Support,Per Device,2 Year | Huawei | Áru | Alaptermék |  | 1 | 1 | Nem | db | 12 | 120 |  | 27 | 34810 | EUR | 90.4168 | Nem | Hálózat menedzsment megoldások - SNMP menedzselhető szoftverek | legalább 60 (hatvan), legfeljebb 120 (százhúsz) naptári nap | Önálló egységként csak konzultációt követően rendelhető
0102070101 | DKM0103HNET21 | 88067737 | Cloud Management License,USG6500 Series,Subscription And Support,Per Device,3 Year | Huawei | Áru | Alaptermék |  | 1 | 1 | Nem | db | 12 | 120 |  | 27 | 47606 | EUR | 123.6531 | Nem | Hálózat menedzsment megoldások - SNMP menedzselhető szoftverek | legalább 60 (hatvan), legfeljebb 120 (százhúsz) naptári nap | Önálló egységként csak konzultációt követően rendelhető
0102070101 | DKM0103HNET21 | 88068521 | Cloud Management License,S6700-S Series,Subscription And Support,Per Device,1 Year | Huawei | Áru | Alaptermék |  | 1 | 1 | Nem | db | 12 | 120 |  | 27 | 23805 | EUR | 61.8307 | Nem | Hálózat menedzsment megoldások - SNMP menedzselhető szoftverek | legalább 60 (hatvan), legfeljebb 120 (százhúsz) naptári nap | Önálló egységként csak konzultációt követően rendelhető
0102070101 | DKM0103HNET21 | 88068522 | Cloud Management License,S6700-S Series,Subscription And Support,Per Device,2 Year | Huawei | Áru | Alaptermék |  | 1 | 1 | Nem | db | 12 | 120 |  | 27 | 44279 | EUR | 115.0094 | Nem | Hálózat menedzsment megoldások - SNMP menedzselhető szoftverek | legalább 60 (hatvan), legfeljebb 120 (százhúsz) naptári nap | Önálló egységként csak konzultációt követően rendelhető
0102070101 | DKM0103HNET21 | 88068523 | Cloud Management License,S6700-S Series,Subscription And Support,Per Device,3 Year | Huawei | Áru | Alaptermék |  | 1 | 1 | Nem | db | 12 | 120 |  | 27 | 60661 | EUR | 157.5601 | Nem | Hálózat menedzsment megoldások - SNMP menedzselhető szoftverek | legalább 60 (hatvan), legfeljebb 120 (százhúsz) naptári nap | Önálló egységként csak konzultációt követően rendelhető
0102070101 | DKM0103HNET21 | 88069913 | eSight eLTE Management License, 1 Year Subscription and Support, 1000 modules | Huawei | Áru | Alaptermék |  | 1 | 1 | Nem | db | 12 | 120 |  | 27 | 255949 | EUR | 664.8016 | Nem | Hálózat menedzsment megoldások - SNMP menedzselhető szoftverek | legalább 60 (hatvan), legfeljebb 120 (százhúsz) naptári nap | Önálló egységként csak konzultációt követően rendelhető
0102070101 | DKM0103HNET21 | 88069972 | Cloud Management License,S6700-LI Series,Subscription And Support,Per Device,1 Year | Huawei | Áru | Alaptermék |  | 1 | 1 | Nem | db | 12 | 120 |  | 27 | 17404 | EUR | 45.2056 | Nem | Hálózat menedzsment megoldások - SNMP menedzselhető szoftverek | legalább 60 (hatvan), legfeljebb 120 (százhúsz) naptári nap | Önálló egységként csak konzultációt követően rendelhető
0102070101 | DKM0103HNET21 | 88069973 | Cloud Management License,S6700-LI Series,Subscription And Support,Per Device,2 Year | Huawei | Áru | Alaptermék |  | 1 | 1 | Nem | db | 12 | 120 |  | 27 | 32249 | EUR | 83.7629 | Nem | Hálózat menedzsment megoldások - SNMP menedzselhető szoftverek | legalább 60 (hatvan), legfeljebb 120 (százhúsz) naptári nap | Önálló egységként csak konzultációt követően rendelhető
0102070101 | DKM0103HNET21 | 88069974 | Cloud Management License,S6700-LI Series,Subscription And Support,Per Device,3 Year | Huawei | Áru | Alaptermék |  | 1 | 1 | Nem | db | 12 | 120 |  | 27 | 44279 | EUR | 115.0094 | Nem | Hálózat menedzsment megoldások - SNMP menedzselhető szoftverek | legalább 60 (hatvan), legfeljebb 120 (százhúsz) naptári nap | Önálló egységként csak konzultációt követően rendelhető
0102070101 | DKM0103HNET21 | 88069975 | Cloud Management License,S6700S-LI Series,Subscription And Support,Per Device,1 Year | Huawei | Áru | Alaptermék |  | 1 | 1 | Nem | db | 12 | 120 |  | 27 | 23805 | EUR | 61.8307 | Nem | Hálózat menedzsment megoldások - SNMP menedzselhető szoftverek | legalább 60 (hatvan), legfeljebb 120 (százhúsz) naptári nap | Önálló egységként csak konzultációt követően rendelhető
0102070101 | DKM0103HNET21 | 88069976 | Cloud Management License,S6700S-LI Series,Subscription And Support,Per Device,2 Year | Huawei | Áru | Alaptermék |  | 1 | 1 | Nem | db | 12 | 120 |  | 27 | 44279 | EUR | 115.0094 | Nem | Hálózat menedzsment megoldások - SNMP menedzselhető szoftverek | legalább 60 (hatvan), legfeljebb 120 (százhúsz) naptári nap | Önálló egységként csak konzultációt követően rendelhető
0102070101 | DKM0103HNET21 | 88069977 | Cloud Management License,S6700S-LI Series,Subscription And Support,Per Device,3 Year | Huawei | Áru | Alaptermék |  | 1 | 1 | Nem | db | 12 | 120 |  | 27 | 60661 | EUR | 157.5601 | Nem | Hálózat menedzsment megoldások - SNMP menedzselhető szoftverek | legalább 60 (hatvan), legfeljebb 120 (százhúsz) naptári nap | Önálló egységként csak konzultációt követően rendelhető
0102070101 | DKM0103HNET21 | 88069978 | Cloud Management License,S6700S-S Series,Subscription And Support,Per Device,1 Year | Huawei | Áru | Alaptermék |  | 1 | 1 | Nem | db | 12 | 120 |  | 27 | 17404 | EUR | 45.2056 | Nem | Hálózat menedzsment megoldások - SNMP menedzselhető szoftverek | legalább 60 (hatvan), legfeljebb 120 (százhúsz) naptári nap | Önálló egységként csak konzultációt követően rendelhető
0102070101 | DKM0103HNET21 | 88069979 | Cloud Management License,S6700S-S Series,Subscription And Support,Per Device,2 Year | Huawei | Áru | Alaptermék |  | 1 | 1 | Nem | db | 12 | 120 |  | 27 | 32249 | EUR | 83.7629 | Nem | Hálózat menedzsment megoldások - SNMP menedzselhető szoftverek | legalább 60 (hatvan), legfeljebb 120 (százhúsz) naptári nap | Önálló egységként csak konzultációt követően rendelhető
0102070101 | DKM0103HNET21 | 88069980 | Cloud Management License,S6700S-S Series,Subscription And Support,Per Device,3 Year | Huawei | Áru | Alaptermék |  | 1 | 1 | Nem | db | 12 | 120 |  | 27 | 44279 | EUR | 115.0094 | Nem | Hálózat menedzsment megoldások - SNMP menedzselhető szoftverek | legalább 60 (hatvan), legfeljebb 120 (százhúsz) naptári nap | Önálló egységként csak konzultációt követően rendelhető
0102040101 | DKM0103HNET21 | 88134UFA-4WK | HUAWEI IdeaHub Pro 65,HUAWEI IdeaHub(65-inch infrared screen,HD Camera,built-in microphone&speaker,cable assembly)-Hi-Care Basic IdeaHub Pro 65-12Month(s) | Huawei | Áru | Kiegészítő |  | 1 | 1 | Nem | db | 12 | 120 |  | 27 | 217793 | EUR | 565.6967 | Nem | IP video rendszerek - IP videokonferencia eszköz | legalább 60 (hatvan), legfeljebb 120 (százhúsz) naptári nap | Önálló egységként csak konzultációt követően rendelhető
0102040101 | DKM0103HNET21 | 88134UFA-4WL | HUAWEI IdeaHub Pro 86,HUAWEI IdeaHub(86-inch infrared screen,HD Camera,built-in microphone&speaker,cable assembly)-Hi-Care Basic IdeaHub Pro 86-12Month(s) | Huawei | Áru | Kiegészítő |  | 1 | 1 | Nem | db | 12 | 120 |  | 27 | 367950 | EUR | 955.7144 | Nem | IP video rendszerek - IP videokonferencia eszköz | legalább 60 (hatvan), legfeljebb 120 (százhúsz) naptári nap | Önálló egységként csak konzultációt követően rendelhető
0102040101 | DKM0103HNET21 | 88134UFA-4WM | HUAWEI IdeaHub S 65,HUAWEI IdeaHub(65-inch infrared screen,HD Camera,built-in microphone&speaker,cable assembly)-Hi-Care Basic IdeaHub S 65-12Month(s) | Huawei | Áru | Kiegészítő |  | 1 | 1 | Nem | db | 12 | 120 |  | 27 | 182016 | EUR | 472.7691 | Nem | IP video rendszerek - IP videokonferencia eszköz | legalább 60 (hatvan), legfeljebb 120 (százhúsz) naptári nap | Önálló egységként csak konzultációt követően rendelhető
0102040101 | DKM0103HNET21 | 88134UFA-4WN | HUAWEI IdeaHub S 86,HUAWEI IdeaHub(86-inch infrared screen,HD Camera,built-in microphone&speaker,cable assembly)-Hi-Care Basic IdeaHub S 86-12Month(s) | Huawei | Áru | Kiegészítő |  | 1 | 1 | Nem | db | 12 | 120 |  | 27 | 327995 | EUR | 851.9344 | Nem | IP video rendszerek - IP videokonferencia eszköz | legalább 60 (hatvan), legfeljebb 120 (százhúsz) naptári nap | Önálló egységként csak konzultációt követően rendelhető
0102040101 | DKM0103HNET21 | 88134UFA-51V | IdeaHub Series OPS I5,OPS(I5-8500,8G DDR4,128G SSD,4K60,windows10)-Hi-Care Basic IdeaHub OPS I5-12Month(s) | Huawei | Áru | Kiegészítő |  | 1 | 1 | Nem | db | 12 | 120 |  | 27 | 10707 | EUR | 27.8101 | Nem | IP video rendszerek - IP videokonferencia eszköz | legalább 60 (hatvan), legfeljebb 120 (százhúsz) naptári nap | Önálló egységként csak konzultációt követően rendelhető
0102040101 | DKM0103HNET21 | 88134UFA-51W | IdeaHub Series OPS I7,OPS(I7-8700,16G DDR4,256G SSD,4K60,windows10)-Hi-Care Basic IdeaHub OPS I7-12Month(s) | Huawei | Áru | Kiegészítő |  | 1 | 1 | Nem | db | 12 | 120 |  | 27 | 17497 | EUR | 45.4467 | Nem | IP video rendszerek - IP videokonferencia eszköz | legalább 60 (hatvan), legfeljebb 120 (százhúsz) naptári nap | Önálló egységként csak konzultációt követően rendelhető
0102060301 | DKM0103HNET21 | 893912-A21 | HPE IDS Mobility Master SB (Small Business) Addon, a mennyiség a rendszer méretétől függ | HPE | Áru | Alaptermék |  | 1 | 1 | Nem | db | 12 | 120 |  | 27 | 1697446 | EUR | 4408.9513 | Nem | Vezeték nélküli megoldások - Vezeték nélküli vezérlők (Wireless Controllers) | legalább 60 (hatvan), legfeljebb 120 (százhúsz) naptári nap | Önálló egységként csak konzultációt követően rendelhető
0102060201 | DKM0103HNET21 | 895795-A21 | HPE Ipsec VPN Mobility Controller Base, a mennyiség a rendszer méretétől függ | HPE | Áru | Alaptermék |  | 1 | 1 | Nem | db | 12 | 120 |  | 27 | 2465925 | EUR | 6404.9994 | Nem | Vezeték nélküli megoldások - Vezeték nélküli vezérlők (Wireless Controllers) | legalább 60 (hatvan), legfeljebb 120 (százhúsz) naptári nap | Önálló egységként csak konzultációt követően rendelhető
0102060102 | DKM0103HNET21 | 899919-A21 | HPE Branch Office Firewall Database Appliance Base, a mennyiség a rendszer méretétől függ | HPE | Áru | Alaptermék |  | 1 | 1 | Nem | db | 12 | 120 |  | 27 | 3653612 | EUR | 9489.9013 | Nem | Hálózat biztonsági megoldások - Hálózat biztonsági megoldások | legalább 60 (hatvan), legfeljebb 120 (százhúsz) naptári nap | Önálló egységként csak konzultációt követően rendelhető
0102060302 | DKM0103HNET21 | 903056-A21 | HPE IPS Database Appliance MB (Medium Business) Addon, a mennyiség a rendszer méretétől függ | HPE | Áru | Alaptermék |  | 1 | 1 | Nem | db | 12 | 120 |  | 27 | 22103582 | EUR | 57411.9 | Nem | Vezeték nélküli megoldások - Vezeték nélküli vezérlők (Wireless Controllers) | legalább 60 (hatvan), legfeljebb 120 (százhúsz) naptári nap | Önálló egységként csak konzultációt követően rendelhető
0102060301 | DKM0103HNET21 | 913193-A21 | HPE IDS Mobility Master MB (Medium Business) Addon, a mennyiség a rendszer méretétől függ | HPE | Áru | Alaptermék |  | 1 | 1 | Nem | db | 12 | 120 |  | 27 | 8057915 | EUR | 20929.6503 | Nem | Vezeték nélküli megoldások - Vezeték nélküli vezérlők (Wireless Controllers) | legalább 60 (hatvan), legfeljebb 120 (százhúsz) naptári nap | Önálló egységként csak konzultációt követően rendelhető
0102060202 | DKM0103HNET21 | 917510-A21 | HPE SSL VPN Mobility Master Base, a mennyiség a rendszer méretétől függ | HPE | Áru | Alaptermék |  | 1 | 1 | Nem | db | 12 | 120 |  | 27 | 2291289 | EUR | 5951.3995 | Nem | Hálózat biztonsági megoldások - Hálózat biztonsági megoldások | legalább 60 (hatvan), legfeljebb 120 (százhúsz) naptári nap | Önálló egységként csak konzultációt követően rendelhető
0102060201 | DKM0103HNET21 | 919339-A21 | HPE Ipsec VPN Mobility Master SB (Small Business) Addon, a mennyiség a rendszer méretétől függ | HPE | Áru | Alaptermék |  | 1 | 1 | Nem | db | 12 | 120 |  | 27 | 1461768 | EUR | 3796.7991 | Nem | Vezeték nélküli megoldások - Vezeték nélküli vezérlők (Wireless Controllers) | legalább 60 (hatvan), legfeljebb 120 (százhúsz) naptári nap | Önálló egységként csak konzultációt követően rendelhető
0102060201 | DKM0103HNET21 | 922366-A21 | HPE Ipsec VPN Mobility Controller SB (Small Business) Addon, a mennyiség a rendszer méretétől függ | HPE | Áru | Alaptermék |  | 1 | 1 | Nem | db | 12 | 120 |  | 27 | 2616710 | EUR | 6796.6495 | Nem | Vezeték nélküli megoldások - Vezeték nélküli vezérlők (Wireless Controllers) | legalább 60 (hatvan), legfeljebb 120 (százhúsz) naptári nap | Önálló egységként csak konzultációt követően rendelhető
0102060201 | DKM0103HNET21 | 934679-A21 | HPE Ipsec VPN Database Appliance MB (Medium Business) Addon, a mennyiség a rendszer méretétől függ | HPE | Áru | Alaptermék |  | 1 | 1 | Nem | db | 12 | 120 |  | 27 | 19258874 | EUR | 50023.049 | Nem | Vezeték nélküli megoldások - Vezeték nélküli vezérlők (Wireless Controllers) | legalább 60 (hatvan), legfeljebb 120 (százhúsz) naptári nap | Önálló egységként csak konzultációt követően rendelhető
0202110501 | DKM0103HNET21 | 9681566 | SV TETŐLEMEZ VX-HEZ SZÉxMÉ: 600x600 MM | Rittal | Áru | Kiegészítő |  | 1 | 1 | Nem | db | 12 | 120 |  | 27 | 20490 | EUR | 53.2203 | Nem | Rack szekrények - Rack kiegészítők | legalább 60 (hatvan), legfeljebb 120 (százhúsz) naptári nap | Önálló egységként csak konzultációt követően rendelhető
0202110501 | DKM0103HNET21 | 9681568 | SV TETŐLEMEZ VX-HEZ SZÉxMÉ: 600x800 MM | Rittal | Áru | Kiegészítő |  | 1 | 1 | Nem | db | 12 | 120 |  | 27 | 26374 | EUR | 68.504 | Nem | Rack szekrények - Rack kiegészítők | legalább 60 (hatvan), legfeljebb 120 (százhúsz) naptári nap | Önálló egységként csak konzultációt követően rendelhető
0202110501 | DKM0103HNET21 | 9681586 | SV TETŐLEMEZ VX-HEZ SZÉxMÉ: 800x600 MM | Rittal | Áru | Kiegészítő |  | 1 | 1 | Nem | db | 12 | 120 |  | 27 | 26374 | EUR | 68.504 | Nem | Rack szekrények - Rack kiegészítők | legalább 60 (hatvan), legfeljebb 120 (százhúsz) naptári nap | Önálló egységként csak konzultációt követően rendelhető
0202110501 | DKM0103HNET21 | 9681588 | SV TETŐLEMEZ VX-HEZ SZÉxMÉ: 800x800 MM | Rittal | Áru | Kiegészítő |  | 1 | 1 | Nem | db | 12 | 120 |  | 27 | 31726 | EUR | 82.4049 | Nem | Rack szekrények - Rack kiegészítők | legalább 60 (hatvan), legfeljebb 120 (százhúsz) naptári nap | Önálló egységként csak konzultációt követően rendelhető
0202110501 | DKM0103HNET21 | 9681666 | SV TETŐLEMEZ VX-HEZ IP55 SZxMÉ:600x600MM | Rittal | Áru | Kiegészítő |  | 1 | 1 | Nem | db | 12 | 120 |  | 27 | 18240 | EUR | 47.3756 | Nem | Rack szekrények - Rack kiegészítők | legalább 60 (hatvan), legfeljebb 120 (százhúsz) naptári nap | Önálló egységként csak konzultációt követően rendelhető
0202110501 | DKM0103HNET21 | 9681668 | SV TETŐLEMEZ VX-HEZ IP55 SZxMÉ:600x800MM | Rittal | Áru | Kiegészítő |  | 1 | 1 | Nem | db | 12 | 120 |  | 27 | 24183 | EUR | 62.8118 | Nem | Rack szekrények - Rack kiegészítők | legalább 60 (hatvan), legfeljebb 120 (százhúsz) naptári nap | Önálló egységként csak konzultációt követően rendelhető
0202110501 | DKM0103HNET21 | 9681686 | SV TETŐLEMEZ VX-HEZ IP55 SZxMÉ:800x600MM | Rittal | Áru | Kiegészítő |  | 1 | 1 | Nem | db | 12 | 120 |  | 27 | 24183 | EUR | 62.8118 | Nem | Rack szekrények - Rack kiegészítők | legalább 60 (hatvan), legfeljebb 120 (százhúsz) naptári nap | Önálló egységként csak konzultációt követően rendelhető
0202110501 | DKM0103HNET21 | 9681688 | SV TETŐLEMEZ VX-HEZ IP55 SZxMÉ:800x800MM | Rittal | Áru | Kiegészítő |  | 1 | 1 | Nem | db | 12 | 120 |  | 27 | 26214 | EUR | 68.0883 | Nem | Rack szekrények - Rack kiegészítők | legalább 60 (hatvan), legfeljebb 120 (százhúsz) naptári nap | Önálló egységként csak konzultációt követően rendelhető
0202110501 | DKM0103HNET21 | 9681806 | SV TETŐLEMEZ VX-HEZ, IP 2X 1000x600MM | Rittal | Áru | Kiegészítő |  | 1 | 1 | Nem | db | 12 | 120 |  | 27 | 30813 | EUR | 80.0327 | Nem | Rack szekrények - Rack kiegészítők | legalább 60 (hatvan), legfeljebb 120 (százhúsz) naptári nap | Önálló egységként csak konzultációt követően rendelhető
0202110501 | DKM0103HNET21 | 9681808 | SV TETŐLEMEZ VX-HEZ, IP 2X 1000x800MM | Rittal | Áru | Kiegészítő |  | 1 | 1 | Nem | db | 12 | 120 |  | 27 | 35152 | EUR | 91.3036 | Nem | Rack szekrények - Rack kiegészítők | legalább 60 (hatvan), legfeljebb 120 (százhúsz) naptári nap | Önálló egységként csak konzultációt követően rendelhető
0202110501 | DKM0103HNET21 | 9681826 | SV TETŐLEMEZ VX-HEZ, IP 2X 1200x600MM | Rittal | Áru | Kiegészítő |  | 1 | 1 | Nem | db | 12 | 120 |  | 27 | 37714 | EUR | 97.9575 | Nem | Rack szekrények - Rack kiegészítők | legalább 60 (hatvan), legfeljebb 120 (százhúsz) naptári nap | Önálló egységként csak konzultációt követően rendelhető
0202110501 | DKM0103HNET21 | 9681828 | SV TETŐLEMEZ VX-HEZ, IP 2X 1200x800MM | Rittal | Áru | Kiegészítő |  | 1 | 1 | Nem | db | 12 | 120 |  | 27 | 47506 | EUR | 123.3926 | Nem | Rack szekrények - Rack kiegészítők | legalább 60 (hatvan), legfeljebb 120 (százhúsz) naptári nap | Önálló egységként csak konzultációt követően rendelhető
0202110501 | DKM0103HNET21 | 9681866 | SV TETŐLEMEZ VX-HEZ, IP 2X 600x600MM | Rittal | Áru | Kiegészítő |  | 1 | 1 | Nem | db | 12 | 120 |  | 27 | 23539 | EUR | 61.1407 | Nem | Rack szekrények - Rack kiegészítők | legalább 60 (hatvan), legfeljebb 120 (százhúsz) naptári nap | Önálló egységként csak konzultációt követően rendelhető
0202110501 | DKM0103HNET21 | 9681868 | SV TETŐLEMEZ VX-HEZ, IP 2X 600x800MM | Rittal | Áru | Kiegészítő |  | 1 | 1 | Nem | db | 12 | 120 |  | 27 | 26432 | EUR | 68.6537 | Nem | Rack szekrények - Rack kiegészítők | legalább 60 (hatvan), legfeljebb 120 (százhúsz) naptári nap | Önálló egységként csak konzultációt követően rendelhető
0202110501 | DKM0103HNET21 | 9681888 | SV TETŐLEMEZ VX-HEZ, IP 2X 800x800MM | Rittal | Áru | Kiegészítő |  | 1 | 1 | Nem | db | 12 | 120 |  | 27 | 30121 | EUR | 78.2369 | Nem | Rack szekrények - Rack kiegészítők | legalább 60 (hatvan), legfeljebb 120 (százhúsz) naptári nap | Önálló egységként csak konzultációt követően rendelhető
0102060203 | DKM0103HNET21 | 977696-A21 | HPE Integrated SSL-IPSec VPN Mobility Master Base, a mennyiség a rendszer méretétől függ | HPE | Áru | Alaptermék |  | 1 | 1 | Nem | db | 12 | 120 |  | 27 | 1889868 | EUR | 4908.749 | Nem | Vezeték nélküli megoldások - Vezeték nélküli vezérlők (Wireless Controllers) | legalább 60 (hatvan), legfeljebb 120 (százhúsz) naptári nap | Önálló egységként csak konzultációt követően rendelhető
0202110501 | DKM0103HNET21 | 9785040 | CS PROFIL-FÉLHENGER ZÁR, 3 KULCS | Rittal | Áru | Kiegészítő |  | 1 | 1 | Nem | db | 12 | 120 |  | 27 | 7010 | EUR | 18.2075 | Nem | Rack szekrények - Rack kiegészítők | legalább 60 (hatvan), legfeljebb 120 (százhúsz) naptári nap | Önálló egységként csak konzultációt követően rendelhető
0202110501 | DKM0103HNET21 | 9785042 | CS PROFILFÉLHENGER ZÁR, 2 db/cs | Rittal | Áru | Kiegészítő |  | 1 | 1 | Nem | csomag | 12 | 120 |  | 27 | 15357 | EUR | 39.8875 | Nem | Rack szekrények - Rack kiegészítők | legalább 60 (hatvan), legfeljebb 120 (százhúsz) naptári nap | Önálló egységként csak konzultációt követően rendelhető
0190020201 | DKM0103HNET21 | 98010567_88134UFA-4A6_12 | S5720-12TP-LI-AC(8 Ethernet 10/100/1000 ports,2 Gig SFP and 2 dual-purpose 10/100/1000 or SFP,AC 110/221V) - Hi-Care Basic,12month | Huawei | Áru | Alaptermék |  | 1 | 1 | Nem | db | 12 | 120 |  | 27 | 11908 | EUR | 30.9306 | Nem | LAN aktív eszközök - Menedzselhető switch-ek | legalább 60 (hatvan), legfeljebb 120 (százhúsz) naptári nap | Önálló egységként csak konzultációt követően rendelhető
0190020201 | DKM0103HNET21 | 98010567_88134UJL-3VJ_12 | S5720-12TP-LI-AC(8 Ethernet 10/100/1000 ports,2 Gig SFP and 2 dual-purpose 10/100/1000 or SFP,AC 110/222V) - Hi-Care Standard,12month | Huawei | Áru | Alaptermék |  | 1 | 1 | Nem | db | 12 | 120 |  | 27 | 14885 | EUR | 38.6626 | Nem | LAN aktív eszközök - Menedzselhető switch-ek | legalább 60 (hatvan), legfeljebb 120 (százhúsz) naptári nap | Önálló egységként csak konzultációt követően rendelhető
0190020201 | DKM0103HNET21 | 98010567_88136MYG-4A7_12 | S5720-12TP-LI-AC(8 Ethernet 10/100/1000 ports,2 Gig SFP and 2 dual-purpose 10/100/1000 or SFP,AC 110/220V) - Hi-Care Repair,12month | Huawei | Áru | Alaptermék |  | 1 | 1 | Nem | db | 12 | 120 |  | 27 | 8931 | EUR | 23.1986 | Nem | LAN aktív eszközök - Menedzselhető switch-ek | legalább 60 (hatvan), legfeljebb 120 (százhúsz) naptári nap | Önálló egységként csak konzultációt követően rendelhető
0102010102 | DKM0103HNET21 | 98010578 | S5720S-28P-LI-AC(24 Ethernet 10/100/1000 ports,4 Gig SFP,AC power support) | Huawei | Áru | Alaptermék |  | 1 | 1 | Nem | db | 12 | 120 |  | 27 | 321206 | EUR | 834.3005 | Nem | LAN aktív eszközök - Menedzselhető switch-ek | legalább 60 (hatvan), legfeljebb 120 (százhúsz) naptári nap | Önálló egységként csak konzultációt követően rendelhető
0102010102 | DKM0103HNET21 | 98010581 | S5720-28X-LI-AC(24 Ethernet 10/100/1000 ports,4 10 Gig SFP+,AC power support) | Huawei | Áru | Alaptermék |  | 1 | 1 | Nem | db | 12 | 120 |  | 27 | 563197 | EUR | 1462.8506 | Nem | LAN aktív eszközök - Menedzselhető switch-ek | legalább 60 (hatvan), legfeljebb 120 (százhúsz) naptári nap | Önálló egységként csak konzultációt követően rendelhető
0190020201 | DKM0103HNET21 | 98010581_88134UFA-49K_12 | S5720-28X-LI-AC(24 Ethernet 10/100/1000 ports,4 11 Gig SFP+,AC power support) - Hi-Care Basic,12month | Huawei | Áru | Alaptermék |  | 1 | 1 | Nem | db | 12 | 120 |  | 27 | 30084 | EUR | 78.1399 | Nem | LAN aktív eszközök - Menedzselhető switch-ek | legalább 60 (hatvan), legfeljebb 120 (százhúsz) naptári nap | Önálló egységként csak konzultációt követően rendelhető
0190020201 | DKM0103HNET21 | 98010581_88134UJL-3UX_12 | S5720-28X-LI-AC(24 Ethernet 10/100/1000 ports,4 12 Gig SFP+,AC power support) - Hi-Care Standard,12month | Huawei | Áru | Alaptermék |  | 1 | 1 | Nem | db | 12 | 120 |  | 27 | 37605 | EUR | 97.6749 | Nem | LAN aktív eszközök - Menedzselhető switch-ek | legalább 60 (hatvan), legfeljebb 120 (százhúsz) naptári nap | Önálló egységként csak konzultációt követően rendelhető
0190020201 | DKM0103HNET21 | 98010581_88136MYG-49L_12 | S5720-28X-LI-AC(24 Ethernet 10/100/1000 ports,4 10 Gig SFP+,AC power support) - Hi-Care Repair,12month | Huawei | Áru | Alaptermék |  | 1 | 1 | Nem | db | 12 | 120 |  | 27 | 22563 | EUR | 58.6049 | Nem | LAN aktív eszközök - Menedzselhető switch-ek | legalább 60 (hatvan), legfeljebb 120 (százhúsz) naptári nap | Önálló egységként csak konzultációt követően rendelhető
0102010102 | DKM0103HNET21 | 98010585 | S5720S-28X-LI-AC(24 Ethernet 10/100/1000 ports,4 10 Gig SFP+,AC power support) | Huawei | Áru | Alaptermék |  | 1 | 1 | Nem | db | 12 | 120 |  | 27 | 487466 | EUR | 1266.1457 | Nem | LAN aktív eszközök - Menedzselhető switch-ek | legalább 60 (hatvan), legfeljebb 120 (százhúsz) naptári nap | Önálló egységként csak konzultációt követően rendelhető
0102010102 | DKM0103HNET21 | 98010589 | S5720S-28P-PWR-LI-AC(24 Ethernet 10/100/1000 ports,4 Gig SFP,PoE+,370W POE AC power support) | Huawei | Áru | Alaptermék |  | 1 | 1 | Nem | db | 12 | 120 |  | 27 | 464544 | EUR | 1206.6068 | Nem | LAN aktív eszközök - Menedzselhető switch-ek | legalább 60 (hatvan), legfeljebb 120 (százhúsz) naptári nap | Önálló egységként csak konzultációt követően rendelhető
0102010102 | DKM0103HNET21 | 98010593 | S5720-28X-PWR-LI-AC(24 Ethernet 10/100/1000 ports,4 10 Gig SFP+,PoE+,370W POE AC power support) | Huawei | Áru | Alaptermék |  | 1 | 1 | Nem | db | 12 | 120 |  | 27 | 742225 | EUR | 1927.8572 | Nem | LAN aktív eszközök - Menedzselhető switch-ek | legalább 60 (hatvan), legfeljebb 120 (százhúsz) naptári nap | Önálló egységként csak konzultációt követően rendelhető
0190020201 | DKM0103HNET21 | 98010593_88134UFA-49P_12 | S5720-28X-PWR-LI-AC(24 Ethernet 10/100/1000 ports,4 10 Gig SFP+,PoE+,371W POE AC power support) - Hi-Care Basic,12month | Huawei | Áru | Alaptermék |  | 1 | 1 | Nem | db | 12 | 120 |  | 27 | 40111 | EUR | 104.1847 | Nem | LAN aktív eszközök - Menedzselhető switch-ek | legalább 60 (hatvan), legfeljebb 120 (százhúsz) naptári nap | Önálló egységként csak konzultációt követően rendelhető
0190020201 | DKM0103HNET21 | 98010593_88134UJL-3V2_12 | S5720-28X-PWR-LI-AC(24 Ethernet 10/100/1000 ports,4 10 Gig SFP+,PoE+,372W POE AC power support) - Hi-Care Standard,12month | Huawei | Áru | Alaptermék |  | 1 | 1 | Nem | db | 12 | 120 |  | 27 | 50139 | EUR | 130.2322 | Nem | LAN aktív eszközök - Menedzselhető switch-ek | legalább 60 (hatvan), legfeljebb 120 (százhúsz) naptári nap | Önálló egységként csak konzultációt követően rendelhető
0190020201 | DKM0103HNET21 | 98010593_88136MYG-49Q_12 | S5720-28X-PWR-LI-AC(24 Ethernet 10/100/1000 ports,4 10 Gig SFP+,PoE+,370W POE AC power support) - Hi-Care Repair,12month | Huawei | Áru | Alaptermék |  | 1 | 1 | Nem | db | 12 | 120 |  | 27 | 30084 | EUR | 78.1399 | Nem | LAN aktív eszközök - Menedzselhető switch-ek | legalább 60 (hatvan), legfeljebb 120 (százhúsz) naptári nap | Önálló egységként csak konzultációt követően rendelhető
0102010102 | DKM0103HNET21 | 98010597 | S5720S-28X-PWR-LI-AC(24 Ethernet 10/100/1000 ports,4 10 Gig SFP+,PoE+,370W POE AC power support) | Huawei | Áru | Alaptermék |  | 1 | 1 | Nem | db | 12 | 120 |  | 27 | 652567 | EUR | 1694.9784 | Nem | LAN aktív eszközök - Menedzselhető switch-ek | legalább 60 (hatvan), legfeljebb 120 (százhúsz) naptári nap | Önálló egységként csak konzultációt követően rendelhető
0102010102 | DKM0103HNET21 | 98010613 | S5720S-52P-PWR-LI-AC(48 Ethernet 10/100/1000 ports,4 Gig SFP,PoE+,370W POE AC power support) | Huawei | Áru | Alaptermék |  | 1 | 1 | Nem | db | 12 | 120 |  | 27 | 813895 | EUR | 2114.0118 | Nem | LAN aktív eszközök - Menedzselhető switch-ek | legalább 60 (hatvan), legfeljebb 120 (százhúsz) naptári nap | Önálló egységként csak konzultációt követően rendelhető
0102010102 | DKM0103HNET21 | 98010617 | S5720S-52X-PWR-LI-AC(48 Ethernet 10/100/1000 ports,4 10 Gig SFP+,PoE+,370W POE AC power support) | Huawei | Áru | Alaptermék |  | 1 | 1 | Nem | db | 12 | 120 |  | 27 | 1044280 | EUR | 2712.4155 | Nem | LAN aktív eszközök - Menedzselhető switch-ek | legalább 60 (hatvan), legfeljebb 120 (százhúsz) naptári nap | Önálló egységként csak konzultációt követően rendelhető
0102010102 | DKM0103HNET21 | 98010619 | S5720-52X-PWR-LI-AC(48 Ethernet 10/100/1000 ports,4 10 Gig SFP+,PoE+,370W POE AC power support) | Huawei | Áru | Alaptermék |  | 1 | 1 | Nem | db | 12 | 120 |  | 27 | 1187618 | EUR | 3084.7218 | Nem | LAN aktív eszközök - Menedzselhető switch-ek | legalább 60 (hatvan), legfeljebb 120 (százhúsz) naptári nap | Önálló egységként csak konzultációt követően rendelhető
0190020201 | DKM0103HNET21 | 98010619_88134UFA-4A1_12 | S5720-52X-PWR-LI-AC(48 Ethernet 10/100/1000 ports,4 10 Gig SFP+,PoE+,371W POE AC power support) - Hi-Care Basic,12month | Huawei | Áru | Alaptermék |  | 1 | 1 | Nem | db | 12 | 120 |  | 27 | 58162 | EUR | 151.0697 | Nem | LAN aktív eszközök - Menedzselhető switch-ek | legalább 60 (hatvan), legfeljebb 120 (százhúsz) naptári nap | Önálló egységként csak konzultációt követően rendelhető
0190020201 | DKM0103HNET21 | 98010619_88134UJL-3VD_12 | S5720-52X-PWR-LI-AC(48 Ethernet 10/100/1000 ports,4 10 Gig SFP+,PoE+,372W POE AC power support) - Hi-Care Standard,12month | Huawei | Áru | Alaptermék |  | 1 | 1 | Nem | db | 12 | 120 |  | 27 | 72702 | EUR | 188.8372 | Nem | LAN aktív eszközök - Menedzselhető switch-ek | legalább 60 (hatvan), legfeljebb 120 (százhúsz) naptári nap | Önálló egységként csak konzultációt követően rendelhető
0190020201 | DKM0103HNET21 | 98010619_88136MYG-4A2_12 | S5720-52X-PWR-LI-AC(48 Ethernet 10/100/1000 ports,4 10 Gig SFP+,PoE+,370W POE AC power support) - Hi-Care Repair,12month | Huawei | Áru | Alaptermék |  | 1 | 1 | Nem | db | 12 | 120 |  | 27 | 43622 | EUR | 113.3051 | Nem | LAN aktív eszközök - Menedzselhető switch-ek | legalább 60 (hatvan), legfeljebb 120 (százhúsz) naptári nap | Önálló egységként csak konzultációt követően rendelhető
0190020201 | DKM0103HNET21 | 98010626_88134UFA-48H_12 | S5720-28X-SI-24S-DC(24 Gig SFP,8 of which are dual-purpose 10/100/1000 or SFP,4 10 Gig SFP+,DC -49V,front access) - Hi-Care Basic,12month | Huawei | Áru | Alaptermék |  | 1 | 1 | Nem | db | 12 | 120 |  | 27 | 48285 | EUR | 125.4157 | Nem | LAN aktív eszközök - Menedzselhető switch-ek | legalább 60 (hatvan), legfeljebb 120 (százhúsz) naptári nap | Önálló egységként csak konzultációt követően rendelhető
0190020201 | DKM0103HNET21 | 98010626_88134UJL-3U6_12 | S5720-28X-SI-24S-DC(24 Gig SFP,8 of which are dual-purpose 10/100/1000 or SFP,4 10 Gig SFP+,DC -50V,front access) - Hi-Care Standard,12month | Huawei | Áru | Alaptermék |  | 1 | 1 | Nem | db | 12 | 120 |  | 27 | 60355 | EUR | 156.7675 | Nem | LAN aktív eszközök - Menedzselhető switch-ek | legalább 60 (hatvan), legfeljebb 120 (százhúsz) naptári nap | Önálló egységként csak konzultációt követően rendelhető
0190020201 | DKM0103HNET21 | 98010626_88136MYG-48J_12 | S5720-28X-SI-24S-DC(24 Gig SFP,8 of which are dual-purpose 10/100/1000 or SFP,4 10 Gig SFP+,DC -48V,front access) - Hi-Care Repair,12month | Huawei | Áru | Alaptermék |  | 1 | 1 | Nem | db | 12 | 120 |  | 27 | 36215 | EUR | 94.0639 | Nem | LAN aktív eszközök - Menedzselhető switch-ek | legalább 60 (hatvan), legfeljebb 120 (százhúsz) naptári nap | Önálló egységként csak konzultációt követően rendelhető
0102010102 | DKM0103HNET21 | 98010653 | 60W AC Power Module(Black) | Huawei | Áru | Alaptermék |  | 1 | 1 | Nem | db | 12 | 120 |  | 27 | 25534 | EUR | 66.323 | Nem | LAN aktív eszközök - Menedzselhető switch-ek | legalább 60 (hatvan), legfeljebb 120 (százhúsz) naptári nap | Önálló egységként csak konzultációt követően rendelhető
0190020201 | DKM0103HNET21 | 98010693_88134UFA-45W_12 | S6720-32X-LI-32S-AC(32 10 Gig SFP+,AC 110/221V) - Hi-Care Basic,12month | Huawei | Áru | Alaptermék |  | 1 | 1 | Nem | db | 12 | 120 |  | 27 | 75209 | EUR | 195.347 | Nem | LAN aktív eszközök - Menedzselhető switch-ek | legalább 60 (hatvan), legfeljebb 120 (százhúsz) naptári nap | Önálló egységként csak konzultációt követően rendelhető
0190020201 | DKM0103HNET21 | 98010693_88134UJL-3SG_12 | S6720-32X-LI-32S-AC(32 10 Gig SFP+,AC 110/222V) - Hi-Care Standard,12month | Huawei | Áru | Alaptermék |  | 1 | 1 | Nem | db | 12 | 120 |  | 27 | 94012 | EUR | 244.1858 | Nem | LAN aktív eszközök - Menedzselhető switch-ek | legalább 60 (hatvan), legfeljebb 120 (százhúsz) naptári nap | Önálló egységként csak konzultációt követően rendelhető
0190020201 | DKM0103HNET21 | 98010693_88136MYG-45X_12 | S6720-32X-LI-32S-AC(32 10 Gig SFP+,AC 110/220V) - Hi-Care Repair,12month | Huawei | Áru | Alaptermék |  | 1 | 1 | Nem | db | 12 | 120 |  | 27 | 56407 | EUR | 146.5109 | Nem | LAN aktív eszközök - Menedzselhető switch-ek | legalább 60 (hatvan), legfeljebb 120 (százhúsz) naptári nap | Önálló egységként csak konzultációt követően rendelhető
0102010102 | DKM0103HNET21 | 98010720 | S6720-32C-PWH-SI(24 Ethernet 100M/1/2.5/5/10G ports,4 10 Gig SFP+,PoE++,with 1 interface slot,without power module) | Huawei | Áru | Alaptermék |  | 1 | 1 | Nem | db | 12 | 120 |  | 27 | 2354722 | EUR | 6116.1623 | Nem | LAN aktív eszközök - Menedzselhető switch-ek | legalább 60 (hatvan), legfeljebb 120 (százhúsz) naptári nap | Önálló egységként csak konzultációt követően rendelhető
0190020201 | DKM0103HNET21 | 98010720_88134UFA-2HP_12 | S6720-32C-PWH-SI(24 Ethernet 100M/1/2.5/5/10G ports,4 10 Gig SFP+,PoE++,with 2 interface slot,without power module) - Hi-Care Basic,12month | Huawei | Áru | Alaptermék |  | 1 | 1 | Nem | db | 12 | 120 |  | 27 | 115321 | EUR | 299.5344 | Nem | LAN aktív eszközök - Menedzselhető switch-ek | legalább 60 (hatvan), legfeljebb 120 (százhúsz) naptári nap | Önálló egységként csak konzultációt követően rendelhető
0190020201 | DKM0103HNET21 | 98010720_88134UJL-2C5_12 | S6720-32C-PWH-SI(24 Ethernet 100M/1/2.5/5/10G ports,4 10 Gig SFP+,PoE++,with 3 interface slot,without power module) - Hi-Care Standard,12month | Huawei | Áru | Alaptermék |  | 1 | 1 | Nem | db | 12 | 120 |  | 27 | 144151 | EUR | 374.418 | Nem | LAN aktív eszközök - Menedzselhető switch-ek | legalább 60 (hatvan), legfeljebb 120 (százhúsz) naptári nap | Önálló egységként csak konzultációt követően rendelhető
0190020201 | DKM0103HNET21 | 98010720_88136MYG-2HP_12 | S6720-32C-PWH-SI(24 Ethernet 100M/1/2.5/5/10G ports,4 10 Gig SFP+,PoE++,with 1 interface slot,without power module) - Hi-Care Repair,12month | Huawei | Áru | Alaptermék |  | 1 | 1 | Nem | db | 12 | 120 |  | 27 | 86491 | EUR | 224.6508 | Nem | LAN aktív eszközök - Menedzselhető switch-ek | legalább 60 (hatvan), legfeljebb 120 (százhúsz) naptári nap | Önálló egységként csak konzultációt követően rendelhető
0102010102 | DKM0103HNET21 | 98010736 | 8-port 10GBASE-T interface card (used in S5730HI and S5330HI series) | Huawei | Áru | Alaptermék |  | 1 | 1 | Nem | db | 12 | 120 |  | 27 | 652567 | EUR | 1694.9784 | Nem | LAN aktív eszközök - Menedzselhető switch-ek | legalább 60 (hatvan), legfeljebb 120 (százhúsz) naptári nap | Önálló egységként csak konzultációt követően rendelhető
0102010102 | DKM0103HNET21 | 98010768 | S5720-28P-LI-AC(24 Ethernet 10/100/1000 ports,4 Gig SFP,AC power support,overseas) | Huawei | Áru | Alaptermék |  | 1 | 1 | Nem | db | 12 | 120 |  | 27 | 330200 | EUR | 857.6627 | Nem | LAN aktív eszközök - Menedzselhető switch-ek | legalább 60 (hatvan), legfeljebb 120 (százhúsz) naptári nap | Önálló egységként csak konzultációt követően rendelhető
0190020201 | DKM0103HNET21 | 98010768_88134UFA-49G_12 | S5720-28P-LI-AC(24 Ethernet 10/100/1000 ports,5 Gig SFP,AC power support,overseas) - Hi-Care Basic,12month | Huawei | Áru | Alaptermék |  | 1 | 1 | Nem | db | 12 | 120 |  | 27 | 20056 | EUR | 52.0923 | Nem | LAN aktív eszközök - Menedzselhető switch-ek | legalább 60 (hatvan), legfeljebb 120 (százhúsz) naptári nap | Önálló egységként csak konzultációt követően rendelhető
0190020201 | DKM0103HNET21 | 98010768_88134UJL-3UU_12 | S5720-28P-LI-AC(24 Ethernet 10/100/1000 ports,6 Gig SFP,AC power support,overseas) - Hi-Care Standard,12month | Huawei | Áru | Alaptermék |  | 1 | 1 | Nem | db | 12 | 120 |  | 27 | 25069 | EUR | 65.1147 | Nem | LAN aktív eszközök - Menedzselhető switch-ek | legalább 60 (hatvan), legfeljebb 120 (százhúsz) naptári nap | Önálló egységként csak konzultációt követően rendelhető
0190020201 | DKM0103HNET21 | 98010768_88136MYG-49H_12 | S5720-28P-LI-AC(24 Ethernet 10/100/1000 ports,4 Gig SFP,AC power support,overseas) - Hi-Care Repair,12month | Huawei | Áru | Alaptermék |  | 1 | 1 | Nem | db | 12 | 120 |  | 27 | 15042 | EUR | 39.0699 | Nem | LAN aktív eszközök - Menedzselhető switch-ek | legalább 60 (hatvan), legfeljebb 120 (százhúsz) naptári nap | Önálló egységként csak konzultációt követően rendelhető
0102010102 | DKM0103HNET21 | 98010769 | S5720-28P-PWR-LI-AC(24 Ethernet 10/100/1000 ports,4 Gig SFP,PoE+,370W POE AC power support,overseas) | Huawei | Áru | Alaptermék |  | 1 | 1 | Nem | db | 12 | 120 |  | 27 | 552752 | EUR | 1435.7194 | Nem | LAN aktív eszközök - Menedzselhető switch-ek | legalább 60 (hatvan), legfeljebb 120 (százhúsz) naptári nap | Önálló egységként csak konzultációt követően rendelhető
0190020201 | DKM0103HNET21 | 98010769_88134UFA-49L_12 | S5720-28P-PWR-LI-AC(24 Ethernet 10/100/1000 ports,4 Gig SFP,PoE+,371W POE AC power support,overseas) - Hi-Care Basic,12month | Huawei | Áru | Alaptermék |  | 1 | 1 | Nem | db | 12 | 120 |  | 27 | 30084 | EUR | 78.1399 | Nem | LAN aktív eszközök - Menedzselhető switch-ek | legalább 60 (hatvan), legfeljebb 120 (százhúsz) naptári nap | Önálló egységként csak konzultációt követően rendelhető
0190020201 | DKM0103HNET21 | 98010769_88134UJL-3UY_12 | S5720-28P-PWR-LI-AC(24 Ethernet 10/100/1000 ports,4 Gig SFP,PoE+,372W POE AC power support,overseas) - Hi-Care Standard,12month | Huawei | Áru | Alaptermék |  | 1 | 1 | Nem | db | 12 | 120 |  | 27 | 37605 | EUR | 97.6749 | Nem | LAN aktív eszközök - Menedzselhető switch-ek | legalább 60 (hatvan), legfeljebb 120 (százhúsz) naptári nap | Önálló egységként csak konzultációt követően rendelhető
0190020201 | DKM0103HNET21 | 98010769_88136MYG-49M_12 | S5720-28P-PWR-LI-AC(24 Ethernet 10/100/1000 ports,4 Gig SFP,PoE+,370W POE AC power support,overseas) - Hi-Care Repair,12month | Huawei | Áru | Alaptermék |  | 1 | 1 | Nem | db | 12 | 120 |  | 27 | 22563 | EUR | 58.6049 | Nem | LAN aktív eszközök - Menedzselhető switch-ek | legalább 60 (hatvan), legfeljebb 120 (százhúsz) naptári nap | Önálló egységként csak konzultációt követően rendelhető
0102010102 | DKM0103HNET21 | 98010774 | S5720-52P-LI-AC(48 Ethernet 10/100/1000 ports,4 Gig SFP,AC power support,overseas) | Huawei | Áru | Alaptermék |  | 1 | 1 | Nem | db | 12 | 120 |  | 27 | 519673 | EUR | 1349.8005 | Nem | LAN aktív eszközök - Menedzselhető switch-ek | legalább 60 (hatvan), legfeljebb 120 (százhúsz) naptári nap | Önálló egységként csak konzultációt követően rendelhető
0190020201 | DKM0103HNET21 | 98010774_88134UFA-49X_12 | S5720-52P-LI-AC(48 Ethernet 10/100/1000 ports,5 Gig SFP,AC power support,overseas) - Hi-Care Basic,12month | Huawei | Áru | Alaptermék |  | 1 | 1 | Nem | db | 12 | 120 |  | 27 | 35097 | EUR | 91.1623 | Nem | LAN aktív eszközök - Menedzselhető switch-ek | legalább 60 (hatvan), legfeljebb 120 (százhúsz) naptári nap | Önálló egységként csak konzultációt követően rendelhető
0190020201 | DKM0103HNET21 | 98010774_88134UJL-3VA_12 | S5720-52P-LI-AC(48 Ethernet 10/100/1000 ports,6 Gig SFP,AC power support,overseas) - Hi-Care Standard,12month | Huawei | Áru | Alaptermék |  | 1 | 1 | Nem | db | 12 | 120 |  | 27 | 43872 | EUR | 113.9536 | Nem | LAN aktív eszközök - Menedzselhető switch-ek | legalább 60 (hatvan), legfeljebb 120 (százhúsz) naptári nap | Önálló egységként csak konzultációt követően rendelhető
0190020201 | DKM0103HNET21 | 98010774_88136MYG-49Y_12 | S5720-52P-LI-AC(48 Ethernet 10/100/1000 ports,4 Gig SFP,AC power support,overseas) - Hi-Care Repair,12month | Huawei | Áru | Alaptermék |  | 1 | 1 | Nem | db | 12 | 120 |  | 27 | 26323 | EUR | 68.371 | Nem | LAN aktív eszközök - Menedzselhető switch-ek | legalább 60 (hatvan), legfeljebb 120 (százhúsz) naptári nap | Önálló egységként csak konzultációt követően rendelhető
0102010102 | DKM0103HNET21 | 98010776 | S5720-52P-PWR-LI-AC(48 Ethernet 10/100/1000 ports,4 Gig SFP,PoE+,370W POE AC power support,overseas) | Huawei | Áru | Alaptermék |  | 1 | 1 | Nem | db | 12 | 120 |  | 27 | 852195 | EUR | 2213.4935 | Nem | LAN aktív eszközök - Menedzselhető switch-ek | legalább 60 (hatvan), legfeljebb 120 (százhúsz) naptári nap | Önálló egységként csak konzultációt követően rendelhető
0190020201 | DKM0103HNET21 | 98010776_88134UFA-4A0_12 | S5720-52P-PWR-LI-AC(48 Ethernet 10/100/1000 ports,4 Gig SFP,PoE+,371W POE AC power support,overseas) - Hi-Care Basic,12month | Huawei | Áru | Alaptermék |  | 1 | 1 | Nem | db | 12 | 120 |  | 27 | 48135 | EUR | 125.0249 | Nem | LAN aktív eszközök - Menedzselhető switch-ek | legalább 60 (hatvan), legfeljebb 120 (százhúsz) naptári nap | Önálló egységként csak konzultációt követően rendelhető
0190020201 | DKM0103HNET21 | 98010776_88134UJL-3VC_12 | S5720-52P-PWR-LI-AC(48 Ethernet 10/100/1000 ports,4 Gig SFP,PoE+,372W POE AC power support,overseas) - Hi-Care Standard,12month | Huawei | Áru | Alaptermék |  | 1 | 1 | Nem | db | 12 | 120 |  | 27 | 60168 | EUR | 156.2798 | Nem | LAN aktív eszközök - Menedzselhető switch-ek | legalább 60 (hatvan), legfeljebb 120 (százhúsz) naptári nap | Önálló egységként csak konzultációt követően rendelhető
0190020201 | DKM0103HNET21 | 98010776_88136MYG-4A1_12 | S5720-52P-PWR-LI-AC(48 Ethernet 10/100/1000 ports,4 Gig SFP,PoE+,370W POE AC power support,overseas) - Hi-Care Repair,12month | Huawei | Áru | Alaptermék |  | 1 | 1 | Nem | db | 12 | 120 |  | 27 | 36101 | EUR | 93.7701 | Nem | LAN aktív eszközök - Menedzselhető switch-ek | legalább 60 (hatvan), legfeljebb 120 (százhúsz) naptári nap | Önálló egységként csak konzultációt követően rendelhető
0102010102 | DKM0103HNET21 | 98010808 | 260W AC power module(black) | Huawei | Áru | Alaptermék |  | 1 | 1 | Nem | db | 12 | 120 |  | 27 | 51068 | EUR | 132.6433 | Nem | LAN aktív eszközök - Menedzselhető switch-ek | legalább 60 (hatvan), legfeljebb 120 (százhúsz) naptári nap | Önálló egységként csak konzultációt követően rendelhető
0102010102 | DKM0103HNET21 | 98010812 | Cable cover (used in S5720I-10X-PWH-SI-AC and S5720I-6X-PWH-SI-AC) | Huawei | Áru | Alaptermék |  | 1 | 1 | Nem | db | 12 | 120 |  | 27 | 6384 | EUR | 16.5808 | Nem | LAN aktív eszközök - Menedzselhető switch-ek | legalább 60 (hatvan), legfeljebb 120 (százhúsz) naptári nap | Önálló egységként csak konzultációt követően rendelhető
0102010101 | DKM0103HNET21 | 98010900 | S1730S-S24T4S-A (24*10/100/1000BASE-T ports, 4*GE SFP ports, AC power) | Huawei | Áru | Alaptermék |  | 1 | 1 | Nem | db | 12 | 120 |  | 27 | 135652 | EUR | 352.3418 | Nem | LAN aktív eszközök - Nem menedzselhető desktop switch-ek | legalább 60 (hatvan), legfeljebb 120 (százhúsz) naptári nap | Önálló egységként csak konzultációt követően rendelhető
0190020201 | DKM0103HNET21 | 98010900_88134UFA-4NF_12 | S1730S-S24T4S-A (24*10/100/1000BASE-T ports, 5*GE SFP ports, AC power) - Hi-Care Basic,12month | Huawei | Áru | Alaptermék |  | 1 | 1 | Nem | db | 12 | 120 |  | 27 | 6645 | EUR | 17.2597 | Nem | LAN aktív eszközök - Nem menedzselhető desktop switch-ek | legalább 60 (hatvan), legfeljebb 120 (százhúsz) naptári nap | Önálló egységként csak konzultációt követően rendelhető
0190020201 | DKM0103HNET21 | 98010900_88134UJL-48N_12 | S1730S-S24T4S-A (24*10/100/1000BASE-T ports, 6*GE SFP ports, AC power) - Hi-Care Standard,12month | Huawei | Áru | Alaptermék |  | 1 | 1 | Nem | db | 12 | 120 |  | 27 | 8304 | EUR | 21.5691 | Nem | LAN aktív eszközök - Nem menedzselhető desktop switch-ek | legalább 60 (hatvan), legfeljebb 120 (százhúsz) naptári nap | Önálló egységként csak konzultációt követően rendelhető
0190020201 | DKM0103HNET21 | 98010900_88136MYG-4MT_12 | S1730S-S24T4S-A (24*10/100/1000BASE-T ports, 4*GE SFP ports, AC power) - Hi-Care Repair,12month | Huawei | Áru | Alaptermék |  | 1 | 1 | Nem | db | 12 | 120 |  | 27 | 4982 | EUR | 12.9393 | Nem | LAN aktív eszközök - Nem menedzselhető desktop switch-ek | legalább 60 (hatvan), legfeljebb 120 (százhúsz) naptári nap | Önálló egységként csak konzultációt követően rendelhető
0102010101 | DKM0103HNET21 | 98010901 | S1730S-S24P4S-A (24*10/100/1000BASE-T ports, 4*GE SFP ports, PoE+, AC power) | Huawei | Áru | Alaptermék |  | 1 | 1 | Nem | db | 12 | 120 |  | 27 | 291780 | EUR | 757.8705 | Nem | LAN aktív eszközök - Nem menedzselhető desktop switch-ek | legalább 60 (hatvan), legfeljebb 120 (százhúsz) naptári nap | Önálló egységként csak konzultációt követően rendelhető
0190020201 | DKM0103HNET21 | 98010901_88134UFA-4NG_12 | S1730S-S24P4S-A (24*10/100/1000BASE-T ports, 5*GE SFP ports, PoE+, AC power) - Hi-Care Basic,12month | Huawei | Áru | Alaptermék |  | 1 | 1 | Nem | db | 12 | 120 |  | 27 | 14291 | EUR | 37.1189 | Nem | LAN aktív eszközök - Nem menedzselhető desktop switch-ek | legalább 60 (hatvan), legfeljebb 120 (százhúsz) naptári nap | Önálló egységként csak konzultációt követően rendelhető
0190020201 | DKM0103HNET21 | 98010901_88134UJL-48P_12 | S1730S-S24P4S-A (24*10/100/1000BASE-T ports, 6*GE SFP ports, PoE+, AC power) - Hi-Care Standard,12month | Huawei | Áru | Alaptermék |  | 1 | 1 | Nem | db | 12 | 120 |  | 27 | 17862 | EUR | 46.3945 | Nem | LAN aktív eszközök - Nem menedzselhető desktop switch-ek | legalább 60 (hatvan), legfeljebb 120 (százhúsz) naptári nap | Önálló egységként csak konzultációt követően rendelhető
0190020201 | DKM0103HNET21 | 98010901_88136MYG-4MU_12 | S1730S-S24P4S-A (24*10/100/1000BASE-T ports, 4*GE SFP ports, PoE+, AC power) - Hi-Care Repair,12month | Huawei | Áru | Alaptermék |  | 1 | 1 | Nem | db | 12 | 120 |  | 27 | 10719 | EUR | 27.8406 | Nem | LAN aktív eszközök - Nem menedzselhető desktop switch-ek | legalább 60 (hatvan), legfeljebb 120 (százhúsz) naptári nap | Önálló egységként csak konzultációt követően rendelhető
0102010101 | DKM0103HNET21 | 98010902 | S1730S-S48T4S-A (48*10/100/1000BASE-T ports, 4*GE SFP ports, AC power) | Huawei | Áru | Alaptermék |  | 1 | 1 | Nem | db | 12 | 120 |  | 27 | 199640 | EUR | 518.5456 | Nem | LAN aktív eszközök - Nem menedzselhető desktop switch-ek | legalább 60 (hatvan), legfeljebb 120 (százhúsz) naptári nap | Önálló egységként csak konzultációt követően rendelhető
0190020201 | DKM0103HNET21 | 98010902_88134UFA-4NH_12 | S1730S-S48T4S-A (48*10/100/1000BASE-T ports, 5*GE SFP ports, AC power) - Hi-Care Basic,12month | Huawei | Áru | Alaptermék |  | 1 | 1 | Nem | db | 12 | 120 |  | 27 | 9779 | EUR | 25.3991 | Nem | LAN aktív eszközök - Nem menedzselhető desktop switch-ek | legalább 60 (hatvan), legfeljebb 120 (százhúsz) naptári nap | Önálló egységként csak konzultációt követően rendelhető
0190020201 | DKM0103HNET21 | 98010902_88134UJL-48Q_12 | S1730S-S48T4S-A (48*10/100/1000BASE-T ports, 6*GE SFP ports, AC power) - Hi-Care Standard,12month | Huawei | Áru | Alaptermék |  | 1 | 1 | Nem | db | 12 | 120 |  | 27 | 12222 | EUR | 31.7454 | Nem | LAN aktív eszközök - Nem menedzselhető desktop switch-ek | legalább 60 (hatvan), legfeljebb 120 (százhúsz) naptári nap | Önálló egységként csak konzultációt követően rendelhető
0190020201 | DKM0103HNET21 | 98010902_88136MYG-4MV_12 | S1730S-S48T4S-A (48*10/100/1000BASE-T ports, 4*GE SFP ports, AC power) - Hi-Care Repair,12month | Huawei | Áru | Alaptermék |  | 1 | 1 | Nem | db | 12 | 120 |  | 27 | 7332 | EUR | 19.0445 | Nem | LAN aktív eszközök - Nem menedzselhető desktop switch-ek | legalább 60 (hatvan), legfeljebb 120 (százhúsz) naptári nap | Önálló egységként csak konzultációt követően rendelhető
0102010102 | DKM0103HNET21 | 98010918 | S5735-L12T4S-A (12*10/100/1000BASE-T ports, 4*GE SFP ports, AC power) | Huawei | Áru | Alaptermék |  | 1 | 1 | Nem | db | 12 | 120 |  | 27 | 168872 | EUR | 438.6293 | Nem | LAN aktív eszközök - Menedzselhető switch-ek | legalább 60 (hatvan), legfeljebb 120 (százhúsz) naptári nap | Önálló egységként csak konzultációt követően rendelhető
0102010102 | DKM0103HNET21 | 98010922 | S5735-L12P4S-A (12*10/100/1000BASE-T ports, 4*GE SFP ports, PoE+, AC power) | Huawei | Áru | Alaptermék |  | 1 | 1 | Nem | db | 12 | 120 |  | 27 | 376335 | EUR | 977.4942 | Nem | LAN aktív eszközök - Menedzselhető switch-ek | legalább 60 (hatvan), legfeljebb 120 (százhúsz) naptári nap | Önálló egységként csak konzultációt követően rendelhető
0102010102 | DKM0103HNET21 | 98010929 | S5735-L32ST4X-A (24*GE SFP ports, 8*10/100/1000BASE-T ports, 4*10GE SFP+ ports, AC power) | Huawei | Áru | Alaptermék |  | 1 | 1 | Nem | db | 12 | 120 |  | 27 | 639800 | EUR | 1661.8169 | Nem | LAN aktív eszközök - Menedzselhető switch-ek | legalább 60 (hatvan), legfeljebb 120 (százhúsz) naptári nap | Önálló egységként csak konzultációt követően rendelhető
0102010102 | DKM0103HNET21 | 98010931 | S5735-S32ST4X (24*GE SFP ports, 8*10/100/1000BASE-T ports, 4*10GE SFP+ ports, without power module) | Huawei | Áru | Alaptermék |  | 1 | 1 | Nem | db | 12 | 120 |  | 27 | 767759 | EUR | 1994.1802 | Nem | LAN aktív eszközök - Menedzselhető switch-ek | legalább 60 (hatvan), legfeljebb 120 (százhúsz) naptári nap | Önálló egységként csak konzultációt követően rendelhető
0102010102 | DKM0103HNET21 | 98010938 | S5735-S24T4X (24*10/100/1000BASE-T ports, 4*10GE SFP+ ports, without power module) | Huawei | Áru | Alaptermék |  | 1 | 1 | Nem | db | 12 | 120 |  | 27 | 598887 | EUR | 1555.5509 | Nem | LAN aktív eszközök - Menedzselhető switch-ek | legalább 60 (hatvan), legfeljebb 120 (százhúsz) naptári nap | Önálló egységként csak konzultációt követően rendelhető
0102010102 | DKM0103HNET21 | 98010940 | S5735-S24P4X (24*10/100/1000BASE-T ports, 4*10GE SFP+ ports, PoE+, without power module) | Huawei | Áru | Alaptermék |  | 1 | 1 | Nem | db | 12 | 120 |  | 27 | 729458 | EUR | 1894.6957 | Nem | LAN aktív eszközök - Menedzselhető switch-ek | legalább 60 (hatvan), legfeljebb 120 (százhúsz) naptári nap | Önálló egységként csak konzultációt követően rendelhető
0102010102 | DKM0103HNET21 | 98010941 | S5735-S48T4X (48*10/100/1000BASE-T ports, 4*10GE SFP+ ports, without power module) | Huawei | Áru | Alaptermék |  | 1 | 1 | Nem | db | 12 | 120 |  | 27 | 1036445 | EUR | 2692.0657 | Nem | LAN aktív eszközök - Menedzselhető switch-ek | legalább 60 (hatvan), legfeljebb 120 (százhúsz) naptári nap | Önálló egységként csak konzultációt követően rendelhető
0102010102 | DKM0103HNET21 | 98010943 | S5735-S48P4X (48*10/100/1000BASE-T ports, 4*10GE SFP+ ports, PoE+, without power module) | Huawei | Áru | Alaptermék |  | 1 | 1 | Nem | db | 12 | 120 |  | 27 | 1279599 | EUR | 3323.6337 | Nem | LAN aktív eszközök - Menedzselhető switch-ek | legalább 60 (hatvan), legfeljebb 120 (százhúsz) naptári nap | Önálló egységként csak konzultációt követően rendelhető
0102010102 | DKM0103HNET21 | 98010944 | S5735-L48P4X bundle (48*10/100/1000BASE-T ports, 4*10GE SFP+ ports, PoE+, 1*1000W PoE AC power module) | Huawei | Áru | Alaptermék |  | 1 | 1 | Nem | db | 12 | 120 |  | 27 | 1151639 | EUR | 2991.2704 | Nem | LAN aktív eszközök - Menedzselhető switch-ek | legalább 60 (hatvan), legfeljebb 120 (százhúsz) naptári nap | Önálló egységként csak konzultációt követően rendelhető
0102010102 | DKM0103HNET21 | 98010947 | S5735-S48S4X (48*GE SFP ports, 4*10GE SFP+ ports, without power module) | Huawei | Áru | Alaptermék |  | 1 | 1 | Nem | db | 12 | 120 |  | 27 | 1382025 | EUR | 3589.6741 | Nem | LAN aktív eszközök - Menedzselhető switch-ek | legalább 60 (hatvan), legfeljebb 120 (százhúsz) naptári nap | Önálló egységként csak konzultációt követően rendelhető
0102010101 | DKM0103HNET21 | 98010952 | S1730S-H24T4S-A (24*10/100/1000BASE-T ports, 4*GE SFP ports, AC power) | Huawei | Áru | Alaptermék |  | 1 | 1 | Nem | db | 12 | 120 |  | 27 | 161247 | EUR | 418.8227 | Nem | LAN aktív eszközök - Nem menedzselhető desktop switch-ek | legalább 60 (hatvan), legfeljebb 120 (százhúsz) naptári nap | Önálló egységként csak konzultációt követően rendelhető
0190020201 | DKM0103HNET21 | 98010952_88134UFA-4T7_12 | S1730S-H24T4S-A (24*10/100/1000BASE-T ports, 5*GE SFP ports, AC power) - Hi-Care Basic,12month | Huawei | Áru | Alaptermék |  | 1 | 1 | Nem | db | 12 | 120 |  | 27 | 20683 | EUR | 53.7219 | Nem | LAN aktív eszközök - Nem menedzselhető desktop switch-ek | legalább 60 (hatvan), legfeljebb 120 (százhúsz) naptári nap | Önálló egységként csak konzultációt követően rendelhető
0190020201 | DKM0103HNET21 | 98010952_88134UJL-4DE_12 | S1730S-H24T4S-A (24*10/100/1000BASE-T ports, 6*GE SFP ports, AC power) - Hi-Care Standard,12month | Huawei | Áru | Alaptermék |  | 1 | 1 | Nem | db | 12 | 120 |  | 27 | 25853 | EUR | 67.1516 | Nem | LAN aktív eszközök - Nem menedzselhető desktop switch-ek | legalább 60 (hatvan), legfeljebb 120 (százhúsz) naptári nap | Önálló egységként csak konzultációt követően rendelhető
0190020201 | DKM0103HNET21 | 98010952_88136MYG-4SM_12 | S1730S-H24T4S-A (24*10/100/1000BASE-T ports, 4*GE SFP ports, AC power) - Hi-Care Repair,12month | Huawei | Áru | Alaptermék |  | 1 | 1 | Nem | db | 12 | 120 |  | 27 | 15511 | EUR | 40.2893 | Nem | LAN aktív eszközök - Nem menedzselhető desktop switch-ek | legalább 60 (hatvan), legfeljebb 120 (százhúsz) naptári nap | Önálló egységként csak konzultációt követően rendelhető
0102010101 | DKM0103HNET21 | 98010953 | S1730S-S24T4X-A (24*10/100/1000BASE-T ports, 4*10GE SFP+ ports, AC power) | Huawei | Áru | Alaptermék |  | 1 | 1 | Nem | db | 12 | 120 |  | 27 | 171228 | EUR | 444.7484 | Nem | LAN aktív eszközök - Nem menedzselhető desktop switch-ek | legalább 60 (hatvan), legfeljebb 120 (százhúsz) naptári nap | Önálló egységként csak konzultációt követően rendelhető
0190020201 | DKM0103HNET21 | 98010953_88134UFA-4T7_12 | S1730S-S24T4X-A (24*10/100/1000BASE-T ports, 4*11GE SFP+ ports, AC power) - Hi-Care Basic,12month | Huawei | Áru | Alaptermék |  | 1 | 1 | Nem | db | 12 | 120 |  | 27 | 20683 | EUR | 53.7219 | Nem | LAN aktív eszközök - Nem menedzselhető desktop switch-ek | legalább 60 (hatvan), legfeljebb 120 (százhúsz) naptári nap | Önálló egységként csak konzultációt követően rendelhető
0190020201 | DKM0103HNET21 | 98010953_88134UJL-4DE_12 | S1730S-S24T4X-A (24*10/100/1000BASE-T ports, 4*12GE SFP+ ports, AC power) - Hi-Care Standard,12month | Huawei | Áru | Alaptermék |  | 1 | 1 | Nem | db | 12 | 120 |  | 27 | 25853 | EUR | 67.1516 | Nem | LAN aktív eszközök - Nem menedzselhető desktop switch-ek | legalább 60 (hatvan), legfeljebb 120 (százhúsz) naptári nap | Önálló egységként csak konzultációt követően rendelhető
0190020201 | DKM0103HNET21 | 98010953_88136MYG-4SM_12 | S1730S-S24T4X-A (24*10/100/1000BASE-T ports, 4*10GE SFP+ ports, AC power) - Hi-Care Repair,12month | Huawei | Áru | Alaptermék |  | 1 | 1 | Nem | db | 12 | 120 |  | 27 | 15511 | EUR | 40.2893 | Nem | LAN aktív eszközök - Nem menedzselhető desktop switch-ek | legalább 60 (hatvan), legfeljebb 120 (százhúsz) naptári nap | Önálló egységként csak konzultációt követően rendelhető
0102010101 | DKM0103HNET21 | 98010955 | S1730S-S48P4S-A bundle (48*10/100/1000BASE-T ports,4*GE SFP ports,PoE+, 1*1000W PoE AC power module) | Huawei | Áru | Alaptermék |  | 1 | 1 | Nem | db | 12 | 120 |  | 27 | 409518 | EUR | 1063.682 | Nem | LAN aktív eszközök - Nem menedzselhető desktop switch-ek | legalább 60 (hatvan), legfeljebb 120 (százhúsz) naptári nap | Önálló egységként csak konzultációt követően rendelhető
0190020201 | DKM0103HNET21 | 98010955_88134UFA-4T7_12 | S1730S-S48P4S-A bundle (48*10/100/1000BASE-T ports,4*GE SFP ports,PoE+, 1*1001W PoE AC power module) - Hi-Care Basic,12month | Huawei | Áru | Alaptermék |  | 1 | 1 | Nem | db | 12 | 120 |  | 27 | 20683 | EUR | 53.7219 | Nem | LAN aktív eszközök - Nem menedzselhető desktop switch-ek | legalább 60 (hatvan), legfeljebb 120 (százhúsz) naptári nap | Önálló egységként csak konzultációt követően rendelhető
0190020201 | DKM0103HNET21 | 98010955_88134UJL-4DE_12 | S1730S-S48P4S-A bundle (48*10/100/1000BASE-T ports,4*GE SFP ports,PoE+, 1*1002W PoE AC power module) - Hi-Care Standard,12month | Huawei | Áru | Alaptermék |  | 1 | 1 | Nem | db | 12 | 120 |  | 27 | 25853 | EUR | 67.1516 | Nem | LAN aktív eszközök - Nem menedzselhető desktop switch-ek | legalább 60 (hatvan), legfeljebb 120 (százhúsz) naptári nap | Önálló egységként csak konzultációt követően rendelhető
0190020201 | DKM0103HNET21 | 98010955_88136MYG-4SM_12 | S1730S-S48P4S-A bundle (48*10/100/1000BASE-T ports,4*GE SFP ports,PoE+, 1*1000W PoE AC power module) - Hi-Care Repair,12month | Huawei | Áru | Alaptermék |  | 1 | 1 | Nem | db | 12 | 120 |  | 27 | 15511 | EUR | 40.2893 | Nem | LAN aktív eszközök - Nem menedzselhető desktop switch-ek | legalább 60 (hatvan), legfeljebb 120 (százhúsz) naptári nap | Önálló egységként csak konzultációt követően rendelhető
0102010101 | DKM0103HNET21 | 98010956 | S1730S-H48T4S-A (48*10/100/1000BASE-T ports, 4*GE SFP ports, AC power) | Huawei | Áru | Alaptermék |  | 1 | 1 | Nem | db | 12 | 120 |  | 27 | 281544 | EUR | 731.2826 | Nem | LAN aktív eszközök - Nem menedzselhető desktop switch-ek | legalább 60 (hatvan), legfeljebb 120 (százhúsz) naptári nap | Önálló egységként csak konzultációt követően rendelhető
0190020201 | DKM0103HNET21 | 98010956_88134UFA-4T7_12 | S1730S-H48T4S-A (48*10/100/1000BASE-T ports, 5*GE SFP ports, AC power) - Hi-Care Basic,12month | Huawei | Áru | Alaptermék |  | 1 | 1 | Nem | db | 12 | 120 |  | 27 | 20683 | EUR | 53.7219 | Nem | LAN aktív eszközök - Nem menedzselhető desktop switch-ek | legalább 60 (hatvan), legfeljebb 120 (százhúsz) naptári nap | Önálló egységként csak konzultációt követően rendelhető
0190020201 | DKM0103HNET21 | 98010956_88134UJL-4DE_12 | S1730S-H48T4S-A (48*10/100/1000BASE-T ports, 6*GE SFP ports, AC power) - Hi-Care Standard,12month | Huawei | Áru | Alaptermék |  | 1 | 1 | Nem | db | 12 | 120 |  | 27 | 25853 | EUR | 67.1516 | Nem | LAN aktív eszközök - Nem menedzselhető desktop switch-ek | legalább 60 (hatvan), legfeljebb 120 (százhúsz) naptári nap | Önálló egységként csak konzultációt követően rendelhető
0190020201 | DKM0103HNET21 | 98010956_88136MYG-4SM_12 | S1730S-H48T4S-A (48*10/100/1000BASE-T ports, 4*GE SFP ports, AC power) - Hi-Care Repair,12month | Huawei | Áru | Alaptermék |  | 1 | 1 | Nem | db | 12 | 120 |  | 27 | 15511 | EUR | 40.2893 | Nem | LAN aktív eszközök - Nem menedzselhető desktop switch-ek | legalább 60 (hatvan), legfeljebb 120 (százhúsz) naptári nap | Önálló egységként csak konzultációt követően rendelhető
0102010102 | DKM0103HNET21 | 98010960 | S5735-S24T4X-I (24*10/100/1000BASE-T ports, 4*10GE SFP+ ports, without power module) | Huawei | Áru | Alaptermék |  | 1 | 1 | Nem | db | 12 | 120 |  | 27 | 952010 | EUR | 2472.7525 | Nem | LAN aktív eszközök - Menedzselhető switch-ek | legalább 60 (hatvan), legfeljebb 120 (százhúsz) naptári nap | Önálló egységként csak konzultációt követően rendelhető
0102010102 | DKM0103HNET21 | 98011284 | S5735-L8T4S-A1 (8*10/100/1000BASE-T ports, 4*GE SFP ports, AC power) | Huawei | Áru | Alaptermék |  | 1 | 1 | Nem | db | 12 | 120 | https://e.huawei.com/en/ | 27 | 243153 | EUR | 631.5652 | Nem | LAN aktív eszközök - Menedzselhető switch-ek | legalább 60 (hatvan), legfeljebb 120 (százhúsz) naptári nap | Csak konfigurációban rendelhető
0102010102 | DKM0103HNET21 | 98011295 | S5735-L8P4S-A1 (8*10/100/1000BASE-T ports, 4*GE SFP ports, PoE+, AC power) | Huawei | Áru | Alaptermék |  | 1 | 1 | Nem | db | 12 | 120 | https://e.huawei.com/en/ | 27 | 345578 | EUR | 897.6056 | Nem | LAN aktív eszközök - Menedzselhető switch-ek | legalább 60 (hatvan), legfeljebb 120 (százhúsz) naptári nap | Csak konfigurációban rendelhető
0102010102 | DKM0103HNET21 | 98011302 | S5735-L24T4X-A1 (24*10/100/1000BASE-T ports, 4*10GE SFP+ ports, AC power) | Huawei | Áru | Alaptermék |  | 1 | 1 | Nem | db | 12 | 120 | https://e.huawei.com/en/ | 27 | 494927 | EUR | 1285.5254 | Nem | LAN aktív eszközök - Menedzselhető switch-ek | legalább 60 (hatvan), legfeljebb 120 (százhúsz) naptári nap | Csak konfigurációban rendelhető
0102010102 | DKM0103HNET21 | 98011306 | S5735-L24T4S-A1 (24*10/100/1000BASE-T ports, 4*GE SFP ports, AC power) | Huawei | Áru | Alaptermék |  | 1 | 1 | Nem | db | 12 | 120 | https://e.huawei.com/en/ | 27 | 253308 | EUR | 657.9426 | Nem | LAN aktív eszközök - Menedzselhető switch-ek | legalább 60 (hatvan), legfeljebb 120 (százhúsz) naptári nap | Csak konfigurációban rendelhető
0102010102 | DKM0103HNET21 | 98011318 | S5735-L24P4X-A1 (24*10/100/1000BASE-T ports, 4*10GE SFP+ ports, PoE+, AC power) | Huawei | Áru | Alaptermék |  | 1 | 1 | Nem | db | 12 | 120 | https://e.huawei.com/en/ | 27 | 652567 | EUR | 1694.9784 | Nem | LAN aktív eszközök - Menedzselhető switch-ek | legalább 60 (hatvan), legfeljebb 120 (százhúsz) naptári nap | Csak konfigurációban rendelhető
0102010102 | DKM0103HNET21 | 98011321 | S5735-L24P4S-A1 (24*10/100/1000BASE-T ports, 4*GE SFP ports, PoE+, AC power) | Huawei | Áru | Alaptermék |  | 1 | 1 | Nem | db | 12 | 120 | https://e.huawei.com/en/ | 27 | 473538 | EUR | 1229.969 | Nem | LAN aktív eszközök - Menedzselhető switch-ek | legalább 60 (hatvan), legfeljebb 120 (százhúsz) naptári nap | Csak konfigurációban rendelhető
0102010102 | DKM0103HNET21 | 98011332 | S5735-L48T4X-A1 (48*10/100/1000BASE-T ports, 4*10GE SFP+ ports, AC power) | Huawei | Áru | Alaptermék |  | 1 | 1 | Nem | db | 12 | 120 | https://e.huawei.com/en/ | 27 | 806350 | EUR | 2094.4158 | Nem | LAN aktív eszközök - Menedzselhető switch-ek | legalább 60 (hatvan), legfeljebb 120 (százhúsz) naptári nap | Csak konfigurációban rendelhető
0102010102 | DKM0103HNET21 | 98011334 | S5735-L48T4S-A1 (48*10/100/1000BASE-T ports, 4*GE SFP ports, AC power) | Huawei | Áru | Alaptermék |  | 1 | 1 | Nem | db | 12 | 120 | https://e.huawei.com/en/ | 27 | 455549 | EUR | 1183.2447 | Nem | LAN aktív eszközök - Menedzselhető switch-ek | legalább 60 (hatvan), legfeljebb 120 (százhúsz) naptári nap | Csak konfigurációban rendelhető
0102020201 | DKM0103HNET21 | 9912-PWR-CVR-ACV3 | ASR 9912 Accessory Cover for AC V3 Power Shelves and Modules | Cisco | Áru | Alaptermék |  | 1 | 1 | Nem | db | 12 | 120 |  | 27 | 90468 | USD | 252.0013 | Nem | WAN eszközök - Gerinchálózati útválasztók | legalább 60 (hatvan), legfeljebb 120 (százhúsz) naptári nap | Önálló egységként csak konzultációt követően rendelhető
0102020201 | DKM0103HNET21 | 9922-PWR-CVR-ACV3 | ASR 9922 Accessory AC V3 Cover for Power Shelves and Modules | Cisco | Áru | Alaptermék |  | 1 | 1 | Nem | db | 12 | 120 |  | 27 | 90468 | USD | 252.0013 | Nem | WAN eszközök - Gerinchálózati útválasztók | legalább 60 (hatvan), legfeljebb 120 (százhúsz) naptári nap | Önálló egységként csak konzultációt követően rendelhető
0202110501 | DKM0103HNET21 | A0C40A | HPE Rack Cable Management 1U Brush Kit | HPE | Áru | Kiegészítő |  | 1 | 1 | Nem | db | 12 | 120 |  | 27 | 85297 | EUR | 221.5497 | Nem | Rack szekrények - Rack kiegészítők | legalább 60 (hatvan), legfeljebb 120 (százhúsz) naptári nap | Önálló egységként csak konzultációt követően rendelhető
0102020201 | DKM0103HNET21 | A900-IMA-8CS1Z | ASR 900 16x1GE C-SFP + 1x10GE SFP+ IM, Flexible Consumption | Cisco | Áru | Alaptermék |  | 1 | 1 | Nem | db | 12 | 120 |  | 27 | 1291046 | USD | 3596.2297 | Nem | WAN eszközök - Gerinchálózati útválasztók | legalább 60 (hatvan), legfeljebb 120 (százhúsz) naptári nap | Önálló egységként csak konzultációt követően rendelhető
0102020201 | DKM0103HNET21 | A900-IMA-8Z | ASR 900 8 x 10GE Interface Module, Flexible Consumption SL | Cisco | Áru | Alaptermék |  | 1 | 1 | Nem | db | 12 | 120 |  | 27 | 3177960 | USD | 8852.2569 | Nem | WAN eszközök - Gerinchálózati útválasztók | legalább 60 (hatvan), legfeljebb 120 (százhúsz) naptári nap | Önálló egységként csak konzultációt követően rendelhető
0102020201 | DKM0103HNET21 | A920-FAN-TRAY-CC | Cisco ASR 920 Fan Tray Conformal Coated | Cisco | Áru | Alaptermék |  | 1 | 1 | Nem | db | 12 | 120 |  | 27 | 271404 | USD | 756.0007 | Nem | WAN eszközök - Gerinchálózati útválasztók | legalább 60 (hatvan), legfeljebb 120 (százhúsz) naptári nap | Önálló egységként csak konzultációt követően rendelhető
0102020201 | DKM0103HNET21 | A920-PKG-ONE | Single pack protection cover for ASR-920-10SZ-PD | Cisco | Áru | Alaptermék |  | 1 | 1 | Nem | db | 12 | 120 |  | 27 | 31664 | USD | 88.2011 | Nem | WAN eszközök - Gerinchálózati útválasztók | legalább 60 (hatvan), legfeljebb 120 (százhúsz) naptári nap | Önálló egységként csak konzultációt követően rendelhető
0102020201 | DKM0103HNET21 | A920-PWR400-A | Cisco ASR 920 400W AC PSU | Cisco | Áru | Alaptermék |  | 1 | 1 | Nem | db | 12 | 120 |  | 27 | 226170 | USD | 630 | Nem | WAN eszközök - Gerinchálózati útválasztók | legalább 60 (hatvan), legfeljebb 120 (százhúsz) naptári nap | Önálló egységként csak konzultációt követően rendelhető
0102020201 | DKM0103HNET21 | A920-PWR400-D | Cisco ASR 920 400W DC PSU | Cisco | Áru | Alaptermék |  | 1 | 1 | Nem | db | 12 | 120 |  | 27 | 271404 | USD | 756.0007 | Nem | WAN eszközök - Gerinchálózati útválasztók | legalább 60 (hatvan), legfeljebb 120 (százhúsz) naptári nap | Önálló egységként csak konzultációt követően rendelhető
0102020201 | DKM0103HNET21 | A9903-20HG-PEC | ASR 9903 2T Multi-rate Port Expansion Card | Cisco | Áru | Alaptermék |  | 1 | 1 | Nem | db | 12 | 120 |  | 27 | 194141916 | USD | 540785.2805 | Nem | WAN eszközök - Gerinchálózati útválasztók | legalább 60 (hatvan), legfeljebb 120 (százhúsz) naptári nap | Önálló egységként csak konzultációt követően rendelhető
0102020201 | DKM0103HNET21 | A9903-20HG-PEC-FC | ASR 9903 2T Flexible Consumption Port Expansion Card | Cisco | Áru | Alaptermék |  | 1 | 1 | Nem | db | 12 | 120 |  | 27 | 121338697 | USD | 337990.7999 | Nem | WAN eszközök - Gerinchálózati útválasztók | legalább 60 (hatvan), legfeljebb 120 (százhúsz) naptári nap | Önálló egységként csak konzultációt követően rendelhető
0102020201 | DKM0103HNET21 | A99-1200G-ADVRTNG | ASR 9900 12-port 100GE Advanced Routng License | Cisco | Áru | Alaptermék |  | 1 | 1 | Nem | db | 12 | 120 |  | 27 | 60669349 | USD | 168995.3999 | Nem | WAN eszközök - Gerinchálózati útválasztók | legalább 60 (hatvan), legfeljebb 120 (százhúsz) naptári nap | Önálló egységként csak konzultációt követően rendelhető
0102020201 | DKM0103HNET21 | A99-1200G-AIP | ASR 9900 12-port 100GE Advanced IP license per line card | Cisco | Áru | Alaptermék |  | 1 | 1 | Nem | db | 12 | 120 |  | 27 | 87363862 | USD | 243353.3754 | Nem | WAN eszközök - Gerinchálózati útválasztók | legalább 60 (hatvan), legfeljebb 120 (százhúsz) naptári nap | Önálló egységként csak konzultációt követően rendelhető
0102020201 | DKM0103HNET21 | A99-1200G-IVRF | ASR 9900, 12-port 100GE, Infra License for 8 VRF instances | Cisco | Áru | Alaptermék |  | 1 | 1 | Nem | db | 12 | 120 |  | 27 | 14560643 | USD | 40558.8948 | Nem | WAN eszközök - Gerinchálózati útválasztók | legalább 60 (hatvan), legfeljebb 120 (százhúsz) naptári nap | Önálló egységként csak konzultációt követően rendelhető
0102020201 | DKM0103HNET21 | A99-12X100GE | ASR 9900 12-port 100GE Line card | Cisco | Áru | Alaptermék |  | 1 | 1 | Nem | db | 12 | 120 |  | 27 | 327267801 | USD | 911609.4723 | Nem | WAN eszközök - Gerinchálózati útválasztók | legalább 60 (hatvan), legfeljebb 120 (százhúsz) naptári nap | Önálló egységként csak konzultációt követően rendelhető
0102020201 | DKM0103HNET21 | A99-12X100GE-CM | ASR 9900 12-port 100GE Consumption Model Line Card | Cisco | Áru | Alaptermék |  | 1 | 1 | Nem | db | 12 | 120 |  | 27 | 54602414 | USD | 152095.8613 | Nem | WAN eszközök - Gerinchálózati útválasztók | legalább 60 (hatvan), legfeljebb 120 (százhúsz) naptári nap | Önálló egységként csak konzultációt követően rendelhető
0102020201 | DKM0103HNET21 | A99-12X100GE-FC | ASR 9900 12X100GE Flexible Consumption Line Card | Cisco | Áru | Alaptermék |  | 1 | 1 | Nem | db | 12 | 120 |  | 27 | 163807241 | USD | 456287.5805 | Nem | WAN eszközök - Gerinchálózati útválasztók | legalább 60 (hatvan), legfeljebb 120 (százhúsz) naptári nap | Önálló egységként csak konzultációt követően rendelhető
0102020201 | DKM0103HNET21 | A99-16X100GE-X-FC | ASR 9900 16-port 100GE Flexible Consumption Linecard | Cisco | Áru | Alaptermék |  | 1 | 1 | Nem | db | 12 | 120 |  | 27 | 206275786 | USD | 574584.3611 | Nem | WAN eszközök - Gerinchálózati útválasztók | legalább 60 (hatvan), legfeljebb 120 (százhúsz) naptári nap | Önálló egységként csak konzultációt követően rendelhető
0102020201 | DKM0103HNET21 | A99-16X100GE-X-SE | ASR 9900 16-port 100GE QSFP SE line card | Cisco | Áru | Alaptermék |  | 1 | 1 | Nem | db | 12 | 120 |  | 27 | 496356164 | USD | 1382607.7 | Nem | WAN eszközök - Gerinchálózati útválasztók | legalább 60 (hatvan), legfeljebb 120 (százhúsz) naptári nap | Önálló egységként csak konzultációt követően rendelhető
0102020201 | DKM0103HNET21 | A99-32HG-FC | ASR 9900 3.2T Flexible Consumption Line Card - 5th Gen | Cisco | Áru | Alaptermék |  | 1 | 1 | Nem | db | 12 | 120 |  | 27 | 200208850 | USD | 557684.8191 | Nem | WAN eszközök - Gerinchálózati útválasztók | legalább 60 (hatvan), legfeljebb 120 (százhúsz) naptári nap | Önálló egységként csak konzultációt követően rendelhető
0102020201 | DKM0103HNET21 | A99-32X100GE-CM | ASR 9900 32-port 100GE Consumption Model Line Card | Cisco | Áru | Alaptermék |  | 1 | 1 | Nem | db | 12 | 120 |  | 27 | 72803219 | USD | 202794.4806 | Nem | WAN eszközök - Gerinchálózati útválasztók | legalább 60 (hatvan), legfeljebb 120 (százhúsz) naptári nap | Önálló egységként csak konzultációt követően rendelhető
0102020201 | DKM0103HNET21 | A99-32X100GE-FC | ASR 9900 32X100GE Flexible Consumption Line Card | Cisco | Áru | Alaptermék |  | 1 | 1 | Nem | db | 12 | 120 |  | 27 | 272723167 | USD | 759674.5602 | Nem | WAN eszközök - Gerinchálózati útválasztók | legalább 60 (hatvan), legfeljebb 120 (százhúsz) naptári nap | Önálló egységként csak konzultációt követően rendelhető
0102020201 | DKM0103HNET21 | A99-32X100GE-TR | ASR 9900 32-port 100GE QSFP TR line card | Cisco | Áru | Alaptermék |  | 1 | 1 | Nem | db | 12 | 120 |  | 27 | 736352551 | USD | 2051121.311 | Nem | WAN eszközök - Gerinchálózati útválasztók | legalább 60 (hatvan), legfeljebb 120 (százhúsz) naptári nap | Önálló egységként csak konzultációt követően rendelhető
0102020201 | DKM0103HNET21 | A99-32X100GE-X-SE | ASR 9900 3.2T Service Edge Line Card - 5th Generation | Cisco | Áru | Alaptermék |  | 1 | 1 | Nem | db | 12 | 120 |  | 27 | 545446334 | USD | 1519349.1205 | Nem | WAN eszközök - Gerinchálózati útválasztók | legalább 60 (hatvan), legfeljebb 120 (százhúsz) naptári nap | Önálló egységként csak konzultációt követően rendelhető
0102020201 | DKM0103HNET21 | A99-32X100GE-X-TR | ASR 9900 3.2T Packet Transport Line Card - 5th Generation | Cisco | Áru | Alaptermék |  | 1 | 1 | Nem | db | 12 | 120 |  | 27 | 436357067 | USD | 1215479.2964 | Nem | WAN eszközök - Gerinchálózati útválasztók | legalább 60 (hatvan), legfeljebb 120 (százhúsz) naptári nap | Önálló egységként csak konzultációt követően rendelhető
0102020201 | DKM0103HNET21 | A99-48X10GE-1G-FC | ASR 9900 48-port 10G & 1G Flexible Consumption model LC | Cisco | Áru | Alaptermék |  | 1 | 1 | Nem | db | 12 | 120 |  | 27 | 31548061 | USD | 87877.607 | Nem | WAN eszközök - Gerinchálózati útválasztók | legalább 60 (hatvan), legfeljebb 120 (százhúsz) naptári nap | Önálló egységként csak konzultációt követően rendelhető
0102020201 | DKM0103HNET21 | A99-48X10GE-1G-SE | ASR 9900 48-port 10GE & 1GE dual rate SE LC | Cisco | Áru | Alaptermék |  | 1 | 1 | Nem | db | 12 | 120 |  | 27 | 84937088 | USD | 236593.5612 | Nem | WAN eszközök - Gerinchálózati útválasztók | legalább 60 (hatvan), legfeljebb 120 (százhúsz) naptári nap | Önálló egységként csak konzultációt követően rendelhető
0102020201 | DKM0103HNET21 | A99-48X10GE-1G-TR | ASR 9900 48-port 10GE & 1GE dual rate -TR LC | Cisco | Áru | Alaptermék |  | 1 | 1 | Nem | db | 12 | 120 |  | 27 | 67949671 | USD | 189274.849 | Nem | WAN eszközök - Gerinchálózati útválasztók | legalább 60 (hatvan), legfeljebb 120 (százhúsz) naptári nap | Önálló egységként csak konzultációt követően rendelhető
0102020201 | DKM0103HNET21 | A99-4HG-FLEX-TR | ASR 9900 400GE Packet Transport Combo Line Card - 5th Gen | Cisco | Áru | Alaptermék |  | 1 | 1 | Nem | db | 12 | 120 | www.cisco.com | 27 | 109204827 | USD | 304191.7192 | Nem | WAN eszközök - Gerinchálózati útválasztók | legalább 60 (hatvan), legfeljebb 120 (százhúsz) naptári nap | Önálló egységként csak konzultációt követően rendelhető
0102020201 | DKM0103HNET21 | A99-8X100GE-FC | ASR 9000 8-port 100GE Flexible Consumption Model Line Card | Cisco | Áru | Alaptermék |  | 1 | 1 | Nem | db | 12 | 120 |  | 27 | 109204827 | USD | 304191.7192 | Nem | WAN eszközök - Gerinchálózati útválasztók | legalább 60 (hatvan), legfeljebb 120 (százhúsz) naptári nap | Önálló egységként csak konzultációt követően rendelhető
0102020201 | DKM0103HNET21 | A99-8X100GE-SE | ASR 9900 8-port 100GE LC -SE OTN | Cisco | Áru | Alaptermék |  | 1 | 1 | Nem | db | 12 | 120 |  | 27 | 354540117 | USD | 987576.9267 | Nem | WAN eszközök - Gerinchálózati útválasztók | legalább 60 (hatvan), legfeljebb 120 (százhúsz) naptári nap | Önálló egységként csak konzultációt követően rendelhető
0102020201 | DKM0103HNET21 | A99-8X100GE-TR | ASR 9900 8-port 100GE LC -TR OTN | Cisco | Áru | Alaptermék |  | 1 | 1 | Nem | db | 12 | 120 |  | 27 | 242677394 | USD | 675981.5997 | Nem | WAN eszközök - Gerinchálózati útválasztók | legalább 60 (hatvan), legfeljebb 120 (százhúsz) naptári nap | Önálló egységként csak konzultációt követően rendelhető
0102020201 | DKM0103HNET21 | A99-RP2-SE | ASR 9900 Route Processor 2 for Service Edge | Cisco | Áru | Alaptermék |  | 1 | 1 | Nem | db | 12 | 120 |  | 27 | 19414191 | USD | 54078.5264 | Nem | WAN eszközök - Gerinchálózati útválasztók | legalább 60 (hatvan), legfeljebb 120 (százhúsz) naptári nap | Önálló egységként csak konzultációt követően rendelhető
0102020201 | DKM0103HNET21 | A99-RP2-TR | ASR 9900 Route Processor 2 for Packet Transport | Cisco | Áru | Alaptermék |  | 1 | 1 | Nem | db | 12 | 120 |  | 27 | 14560643 | USD | 40558.8948 | Nem | WAN eszközök - Gerinchálózati útválasztók | legalább 60 (hatvan), legfeljebb 120 (százhúsz) naptári nap | Önálló egységként csak konzultációt követően rendelhető
0102020201 | DKM0103HNET21 | A99-RP3-SE | ASR 9900 Route Processor 3 for Service Edge | Cisco | Áru | Alaptermék |  | 1 | 1 | Nem | db | 12 | 120 |  | 27 | 19414191 | USD | 54078.5264 | Nem | WAN eszközök - Gerinchálózati útválasztók | legalább 60 (hatvan), legfeljebb 120 (százhúsz) naptári nap | Önálló egységként csak konzultációt követően rendelhető
0102020201 | DKM0103HNET21 | A99-RP3-TR | ASR 9900 Route Processor 3 for Packet Transport | Cisco | Áru | Alaptermék |  | 1 | 1 | Nem | db | 12 | 120 |  | 27 | 14560643 | USD | 40558.8948 | Nem | WAN eszközök - Gerinchálózati útválasztók | legalább 60 (hatvan), legfeljebb 120 (százhúsz) naptári nap | Önálló egységként csak konzultációt követően rendelhető
0102020201 | DKM0103HNET21 | A99-RP-F | ASR 9900 Fixed Chassis Route Processor | Cisco | Áru | Alaptermék |  | 1 | 1 | Nem | db | 12 | 120 |  | 27 | 8493709 | USD | 23659.3561 | Nem | WAN eszközök - Gerinchálózati útválasztók | legalább 60 (hatvan), legfeljebb 120 (százhúsz) naptári nap | Önálló egységként csak konzultációt követően rendelhető
0102020201 | DKM0103HNET21 | A99-RP-F-FC | ASR 9900 Fixed Chassis Route Processor FCM | Cisco | Áru | Alaptermék |  | 1 | 1 | Nem | db | 12 | 120 |  | 27 | 8493709 | USD | 23659.3561 | Nem | WAN eszközök - Gerinchálózati útválasztók | legalább 60 (hatvan), legfeljebb 120 (százhúsz) naptári nap | Önálló egységként csak konzultációt követően rendelhető
0102020201 | DKM0103HNET21 | A99-RSP-SE | ASR 9910 and ASR 9906 Route Processor for Service Edge | Cisco | Áru | Alaptermék |  | 1 | 1 | Nem | db | 12 | 120 |  | 27 | 23297030 | USD | 64894.235 | Nem | WAN eszközök - Gerinchálózati útválasztók | legalább 60 (hatvan), legfeljebb 120 (százhúsz) naptári nap | Önálló egységként csak konzultációt követően rendelhető
0102020201 | DKM0103HNET21 | A99-RSP-TR | ASR 9910 and ASR 9906 Route Processor for Packet Transport | Cisco | Áru | Alaptermék |  | 1 | 1 | Nem | db | 12 | 120 |  | 27 | 16987418 | USD | 47318.7122 | Nem | WAN eszközök - Gerinchálózati útválasztók | legalább 60 (hatvan), legfeljebb 120 (százhúsz) naptári nap | Önálló egységként csak konzultációt követően rendelhető
0102020201 | DKM0103HNET21 | A99-SFC2 | ASR 9900 Series Switch Fabric Card 2 | Cisco | Áru | Alaptermék |  | 1 | 1 | Nem | db | 12 | 120 |  | 27 | 14560643 | USD | 40558.8948 | Nem | WAN eszközök - Gerinchálózati útválasztók | legalább 60 (hatvan), legfeljebb 120 (százhúsz) naptári nap | Önálló egységként csak konzultációt követően rendelhető
0102020201 | DKM0103HNET21 | A99-SFC3 | ASR 9900 Series Switch Fabric Card 3 | Cisco | Áru | Alaptermék |  | 1 | 1 | Nem | db | 12 | 120 |  | 27 | 18200804 | USD | 50698.6193 | Nem | WAN eszközök - Gerinchálózati útválasztók | legalább 60 (hatvan), legfeljebb 120 (százhúsz) naptári nap | Önálló egységként csak konzultációt követően rendelhető
0102020201 | DKM0103HNET21 | A99-SFC3-S | ASR 9910 Switch Fabric Card 3 | Cisco | Áru | Alaptermék |  | 1 | 1 | Nem | db | 12 | 120 |  | 27 | 12133870 | USD | 33799.0807 | Nem | WAN eszközök - Gerinchálózati útválasztók | legalább 60 (hatvan), legfeljebb 120 (százhúsz) naptári nap | Önálló egységként csak konzultációt követően rendelhető
0102020201 | DKM0103HNET21 | A99-SFC3-T | ASR 9906 Switch Fabric Card 3 | Cisco | Áru | Alaptermék |  | 1 | 1 | Nem | db | 12 | 120 |  | 27 | 9707095 | USD | 27039.2632 | Nem | WAN eszközök - Gerinchálózati útválasztók | legalább 60 (hatvan), legfeljebb 120 (százhúsz) naptári nap | Önálló egységként csak konzultációt követően rendelhető
0102020201 | DKM0103HNET21 | A99-SFC-T | ASR 9906 Switch Fabric Card | Cisco | Áru | Alaptermék |  | 1 | 1 | Nem | db | 12 | 120 |  | 27 | 9707095 | USD | 27039.2632 | Nem | WAN eszközök - Gerinchálózati útválasztók | legalább 60 (hatvan), legfeljebb 120 (százhúsz) naptári nap | Önálló egységként csak konzultációt követően rendelhető
0102020201 | DKM0103HNET21 | A9K-1600W-AC | ASR 9900 Series 1600W AC Power Supply for ASR-9901 | Cisco | Áru | Alaptermék |  | 1 | 1 | Nem | db | 12 | 120 |  | 27 | 1210010 | USD | 3370.5012 | Nem | WAN eszközök - Gerinchálózati útválasztók | legalább 60 (hatvan), legfeljebb 120 (százhúsz) naptári nap | Önálló egységként csak konzultációt követően rendelhető
0102020201 | DKM0103HNET21 | A9K-1600W-DC | ASR 9900 Series 1600W DC Power Supply for ASR-9901 | Cisco | Áru | Alaptermék |  | 1 | 1 | Nem | db | 12 | 120 |  | 27 | 1210010 | USD | 3370.5012 | Nem | WAN eszközök - Gerinchálózati útválasztók | legalább 60 (hatvan), legfeljebb 120 (százhúsz) naptári nap | Önálló egységként csak konzultációt követően rendelhető
0102020201 | DKM0103HNET21 | A9K-16X100GE-CM | ASR 9000 16-port 100GE Consumption Model Line Card | Cisco | Áru | Alaptermék |  | 1 | 1 | Nem | db | 12 | 120 |  | 27 | 60669349 | USD | 168995.3999 | Nem | WAN eszközök - Gerinchálózati útválasztók | legalább 60 (hatvan), legfeljebb 120 (százhúsz) naptári nap | Önálló egységként csak konzultációt követően rendelhető
0102020201 | DKM0103HNET21 | A9K-16X100GE-FC | ASR 9000 16-port 100GE Flexible Consumption Line Card | Cisco | Áru | Alaptermék |  | 1 | 1 | Nem | db | 12 | 120 |  | 27 | 145606437 | USD | 405588.9612 | Nem | WAN eszközök - Gerinchálózati útválasztók | legalább 60 (hatvan), legfeljebb 120 (százhúsz) naptári nap | Önálló egységként csak konzultációt követően rendelhető
0102020201 | DKM0103HNET21 | A9K-16X100GE-TR | ASR 9000 16-port 100GE QSFP TR line card | Cisco | Áru | Alaptermék |  | 1 | 1 | Nem | db | 12 | 120 |  | 27 | 395448592 | USD | 1101528.1115 | Nem | WAN eszközök - Gerinchálózati útválasztók | legalább 60 (hatvan), legfeljebb 120 (százhúsz) naptári nap | Önálló egységként csak konzultációt követően rendelhető
0102020201 | DKM0103HNET21 | A9K-16X100G-TR-2PK | 2 x ASR 9000 16-port 100GE Packet Transport Optimized Bundle | Cisco | Áru | Alaptermék |  | 1 | 1 | Nem | db | 12 | 120 |  | 27 | 447596892 | USD | 1246787.9987 | Nem | WAN eszközök - Gerinchálózati útválasztók | legalább 60 (hatvan), legfeljebb 120 (százhúsz) naptári nap | Önálló egységként csak konzultációt követően rendelhető
0102020201 | DKM0103HNET21 | A9K-16X100G-TR-4PK | 4 x ASR 9000 16-port 100GE Packet Transport Optimized Bundle | Cisco | Áru | Alaptermék |  | 1 | 1 | Nem | db | 12 | 120 |  | 27 | 559178400 | USD | 1557600 | Nem | WAN eszközök - Gerinchálózati útválasztók | legalább 60 (hatvan), legfeljebb 120 (százhúsz) naptári nap | Önálló egységként csak konzultációt követően rendelhető
0102020201 | DKM0103HNET21 | A9K-200G-AIP-SE | ASR 9000 MOD200 Advanced IP license for SE Line Card | Cisco | Áru | Alaptermék |  | 1 | 1 | Nem | db | 12 | 120 |  | 27 | 21840965 | USD | 60838.3438 | Nem | WAN eszközök - Gerinchálózati útválasztók | legalább 60 (hatvan), legfeljebb 120 (százhúsz) naptári nap | Önálló egységként csak konzultációt követően rendelhető
0102020201 | DKM0103HNET21 | A9K-200G-AIP-TR | ASR 9000 MOD200 Advanced IP license for TR Line Card | Cisco | Áru | Alaptermék |  | 1 | 1 | Nem | db | 12 | 120 |  | 27 | 14560643 | USD | 40558.8948 | Nem | WAN eszközök - Gerinchálózati útválasztók | legalább 60 (hatvan), legfeljebb 120 (százhúsz) naptári nap | Önálló egységként csak konzultációt követően rendelhető
0102020201 | DKM0103HNET21 | A9K-200G-CGN-LIC | ASR 9000 MOD200 IPv6 Inline Carrier Grade NAT License | Cisco | Áru | Alaptermék |  | 1 | 1 | Nem | db | 12 | 120 |  | 27 | 14985120 | USD | 41741.2811 | Nem | WAN eszközök - Gerinchálózati útválasztók | legalább 60 (hatvan), legfeljebb 120 (százhúsz) naptári nap | Önálló egységként csak konzultációt követően rendelhető
0102020201 | DKM0103HNET21 | A9K-200G-IVRF | ASR 9000 MOD200 Infrastructure VRF License | Cisco | Áru | Alaptermék |  | 1 | 1 | Nem | db | 12 | 120 |  | 27 | 2426774 | USD | 6759.8175 | Nem | WAN eszközök - Gerinchálózati útválasztók | legalább 60 (hatvan), legfeljebb 120 (százhúsz) naptári nap | Önálló egységként csak konzultációt követően rendelhető
0102020201 | DKM0103HNET21 | A9K-200G-OPT-LIC | ASR 9000 MOD200 Advanced Optical License | Cisco | Áru | Alaptermék |  | 1 | 1 | Nem | db | 12 | 120 |  | 27 | 14560643 | USD | 40558.8948 | Nem | WAN eszközök - Gerinchálózati útválasztók | legalább 60 (hatvan), legfeljebb 120 (százhúsz) naptári nap | Önálló egységként csak konzultációt követően rendelhető
0102020201 | DKM0103HNET21 | A9K-20HG-FLEX-FC | ASR 9000 2T Flexible Consumption Combo Line Card - 5th Gen | Cisco | Áru | Alaptermék |  | 1 | 1 | Nem | db | 12 | 120 |  | 27 | 200208850 | USD | 557684.8191 | Nem | WAN eszközök - Gerinchálózati útválasztók | legalább 60 (hatvan), legfeljebb 120 (százhúsz) naptári nap | Önálló egységként csak konzultációt követően rendelhető
0102020201 | DKM0103HNET21 | A9K-20HG-FLEX-SE | ASR 9000 2T Service Edge Combo Line Card - 5th Generation | Cisco | Áru | Alaptermék |  | 1 | 1 | Nem | db | 12 | 120 |  | 27 | 449993225 | USD | 1253463.0236 | Nem | WAN eszközök - Gerinchálózati útválasztók | legalább 60 (hatvan), legfeljebb 120 (százhúsz) naptári nap | Önálló egységként csak konzultációt követően rendelhető
0102020201 | DKM0103HNET21 | A9K-20HG-FLEX-TR | ASR 9000 2T Packet Transport Combo Line Card - 5th Generatio | Cisco | Áru | Alaptermék |  | 1 | 1 | Nem | db | 12 | 120 |  | 27 | 354540117 | USD | 987576.9267 | Nem | WAN eszközök - Gerinchálózati útválasztók | legalább 60 (hatvan), legfeljebb 120 (százhúsz) naptári nap | Önálló egységként csak konzultációt követően rendelhető
0102020201 | DKM0103HNET21 | A9K-24P10G-AIP-SE | Adv IP License for full scale VRFs for 24-port 10G/1G SE LC | Cisco | Áru | Alaptermék |  | 1 | 1 | Nem | db | 12 | 120 |  | 27 | 13347257 | USD | 37178.9877 | Nem | WAN eszközök - Gerinchálózati útválasztók | legalább 60 (hatvan), legfeljebb 120 (százhúsz) naptári nap | Önálló egységként csak konzultációt követően rendelhető
0102020201 | DKM0103HNET21 | A9K-24P10G-AIP-TR | Adv IP License for full scale VRFs for 24-port 10G/1G TR LC | Cisco | Áru | Alaptermék |  | 1 | 1 | Nem | db | 12 | 120 |  | 27 | 10677805 | USD | 29743.1895 | Nem | WAN eszközök - Gerinchálózati útválasztók | legalább 60 (hatvan), legfeljebb 120 (százhúsz) naptári nap | Önálló egységként csak konzultációt követően rendelhető
0102020201 | DKM0103HNET21 | A9K-24P10G-IVRF | Infra. VRF lic. for upto 8 VRF instances per 24-port 10G/1G | Cisco | Áru | Alaptermék |  | 1 | 1 | Nem | db | 12 | 120 |  | 27 | 2426774 | USD | 6759.8175 | Nem | WAN eszközök - Gerinchálózati útválasztók | legalább 60 (hatvan), legfeljebb 120 (százhúsz) naptári nap | Önálló egységként csak konzultációt követően rendelhető
0102020201 | DKM0103HNET21 | A9K-24P-80GRTU-SE | ASR9K 80G Upgrade license for 24-port 10G/1G dual rate SE LC | Cisco | Áru | Alaptermék |  | 1 | 1 | Nem | db | 12 | 120 |  | 27 | 17482640 | USD | 48698.1613 | Nem | WAN eszközök - Gerinchálózati útválasztók | legalább 60 (hatvan), legfeljebb 120 (százhúsz) naptári nap | Önálló egységként csak konzultációt követően rendelhető
0102020201 | DKM0103HNET21 | A9K-24P-80GRTU-TR | ASR9K 80G Upgrade license for 24-port 10G/1G dual rate TR LC | Cisco | Áru | Alaptermék |  | 1 | 1 | Nem | db | 12 | 120 |  | 27 | 14985120 | USD | 41741.2811 | Nem | WAN eszközök - Gerinchálózati útválasztók | legalább 60 (hatvan), legfeljebb 120 (százhúsz) naptári nap | Önálló egységként csak konzultációt követően rendelhető
0102020201 | DKM0103HNET21 | A9K-24X10GE-1G-FC | ASR 9000 24-port 10GE & 1GE Flexible Consumption Model LC | Cisco | Áru | Alaptermék |  | 1 | 1 | Nem | db | 12 | 120 |  | 27 | 24267740 | USD | 67598.1613 | Nem | WAN eszközök - Gerinchálózati útválasztók | legalább 60 (hatvan), legfeljebb 120 (százhúsz) naptári nap | Önálló egységként csak konzultációt követően rendelhető
0102020201 | DKM0103HNET21 | A9K-24X10GE-1G-SE | ASR 9000 24-port 10GE & 1GE dual rate SE LC | Cisco | Áru | Alaptermék |  | 1 | 1 | Nem | db | 12 | 120 |  | 27 | 46594060 | USD | 129788.4666 | Nem | WAN eszközök - Gerinchálózati útválasztók | legalább 60 (hatvan), legfeljebb 120 (százhúsz) naptári nap | Önálló egységként csak konzultációt követően rendelhető
0102020201 | DKM0103HNET21 | A9K-24X10GE-1G-TR | ASR 9000 24-port 10GE & 1GE dual rate -TR LC | Cisco | Áru | Alaptermék |  | 1 | 1 | Nem | db | 12 | 120 |  | 27 | 37372318 | USD | 104101.165 | Nem | WAN eszközök - Gerinchálózati útválasztók | legalább 60 (hatvan), legfeljebb 120 (százhúsz) naptári nap | Önálló egységként csak konzultációt követően rendelhető
0102020201 | DKM0103HNET21 | A9K-32X100G-TR-2PK | 2 x ASR 9900 32-port 100GE Packet Transport Optimized Bundle | Cisco | Áru | Alaptermék |  | 1 | 1 | Nem | db | 12 | 120 |  | 27 | 833684160 | USD | 2322240 | Nem | WAN eszközök - Gerinchálózati útválasztók | legalább 60 (hatvan), legfeljebb 120 (százhúsz) naptári nap | Önálló egységként csak konzultációt követően rendelhető
0102020201 | DKM0103HNET21 | A9K-32X100G-TR-4PK | 4 x ASR 9900 32-port 100GE Packet Transport Optimized Bundle | Cisco | Áru | Alaptermék |  | 1 | 1 | Nem | db | 12 | 120 |  | 27 | 1041088512 | USD | 2899967.9987 | Nem | WAN eszközök - Gerinchálózati útválasztók | legalább 60 (hatvan), legfeljebb 120 (százhúsz) naptári nap | Önálló egységként csak konzultációt követően rendelhető
0102020201 | DKM0103HNET21 | A9K-400G-AIP-SE | ASR 9000 4-port 100GE Advanced IP license for SE Line Card | Cisco | Áru | Alaptermék |  | 1 | 1 | Nem | db | 12 | 120 |  | 27 | 43681931 | USD | 121676.6877 | Nem | WAN eszközök - Gerinchálózati útválasztók | legalább 60 (hatvan), legfeljebb 120 (százhúsz) naptári nap | Önálló egységként csak konzultációt követően rendelhető
0102020201 | DKM0103HNET21 | A9K-400G-AIP-TR | ASR 9000 4-port 100GE Advanced IP license for TR Line Card | Cisco | Áru | Alaptermék |  | 1 | 1 | Nem | db | 12 | 120 |  | 27 | 29121288 | USD | 81117.7929 | Nem | WAN eszközök - Gerinchálózati útválasztók | legalább 60 (hatvan), legfeljebb 120 (százhúsz) naptári nap | Önálló egységként csak konzultációt követően rendelhető
0102020201 | DKM0103HNET21 | A9K-400G-CGN-LIC | ASR 9000 4-port 100GE IPv6 Inline Carrier Grade NAT License | Cisco | Áru | Alaptermék |  | 1 | 1 | Nem | db | 12 | 120 |  | 27 | 29970239 | USD | 83482.5589 | Nem | WAN eszközök - Gerinchálózati útválasztók | legalább 60 (hatvan), legfeljebb 120 (százhúsz) naptári nap | Önálló egységként csak konzultációt követően rendelhető
0102020201 | DKM0103HNET21 | A9K-400G-DWDM-TR | ASR9000 400G IPoDWDM Packet Transport Optimized LC | Cisco | Áru | Alaptermék |  | 1 | 1 | Nem | db | 12 | 120 |  | 27 | 194141916 | USD | 540785.2805 | Nem | WAN eszközök - Gerinchálózati útválasztók | legalább 60 (hatvan), legfeljebb 120 (százhúsz) naptári nap | Önálló egységként csak konzultációt követően rendelhető
0102020201 | DKM0103HNET21 | A9K-400GE-LAN-FC | ASR 9000 4-port 100GE QSFP28 Flexible Consumption Model LC | Cisco | Áru | Alaptermék |  | 1 | 1 | Nem | db | 12 | 120 |  | 27 | 29121288 | USD | 81117.7929 | Nem | WAN eszközök - Gerinchálózati útválasztók | legalább 60 (hatvan), legfeljebb 120 (százhúsz) naptári nap | Önálló egységként csak konzultációt követően rendelhető
0102020201 | DKM0103HNET21 | A9K-400G-IVRF | ASR 9000 4-port 100GE Infrastructure VRF License | Cisco | Áru | Alaptermék |  | 1 | 1 | Nem | db | 12 | 120 |  | 27 | 4853548 | USD | 13519.6316 | Nem | WAN eszközök - Gerinchálózati útválasztók | legalább 60 (hatvan), legfeljebb 120 (százhúsz) naptári nap | Önálló egységként csak konzultációt követően rendelhető
0102020201 | DKM0103HNET21 | A9K-400G-L-AIP | ASR 9000 4-port 100GE Advanced IP license per line card | Cisco | Áru | Alaptermék |  | 1 | 1 | Nem | db | 12 | 120 |  | 27 | 12487600 | USD | 34784.4009 | Nem | WAN eszközök - Gerinchálózati útválasztók | legalább 60 (hatvan), legfeljebb 120 (százhúsz) naptári nap | Önálló egységként csak konzultációt követően rendelhető
0102020201 | DKM0103HNET21 | A9K-400G-OPT-LIC | ASR 9000 4-port 100GE Advanced Optical License | Cisco | Áru | Alaptermék |  | 1 | 1 | Nem | db | 12 | 120 |  | 27 | 29121288 | USD | 81117.7929 | Nem | WAN eszközök - Gerinchálózati útválasztók | legalább 60 (hatvan), legfeljebb 120 (százhúsz) naptári nap | Önálló egységként csak konzultációt követően rendelhető
0102020201 | DKM0103HNET21 | A9K-400G-VID-LIC | ASR 9000 4-port 100GE Advanced Video License | Cisco | Áru | Alaptermék |  | 1 | 1 | Nem | db | 12 | 120 |  | 27 | 29970239 | USD | 83482.5589 | Nem | WAN eszközök - Gerinchálózati útválasztók | legalább 60 (hatvan), legfeljebb 120 (százhúsz) naptári nap | Önálló egységként csak konzultációt követően rendelhető
0102020201 | DKM0103HNET21 | A9K-48P10G-AIP-SE | Adv IP License for full scale VRFs for 48-port 10G/1G SE LC | Cisco | Áru | Alaptermék |  | 1 | 1 | Nem | db | 12 | 120 |  | 27 | 24267740 | USD | 67598.1613 | Nem | WAN eszközök - Gerinchálózati útválasztók | legalább 60 (hatvan), legfeljebb 120 (százhúsz) naptári nap | Önálló egységként csak konzultációt követően rendelhető
0102020201 | DKM0103HNET21 | A9K-48P10G-AIP-TR | Adv IP License for full scale VRFs for 48-port 10G/1G TR LC | Cisco | Áru | Alaptermék |  | 1 | 1 | Nem | db | 12 | 120 |  | 27 | 19414191 | USD | 54078.5264 | Nem | WAN eszközök - Gerinchálózati útválasztók | legalább 60 (hatvan), legfeljebb 120 (százhúsz) naptári nap | Önálló egységként csak konzultációt követően rendelhető
0102020201 | DKM0103HNET21 | A9K-48P10G-IVRF | Infra. VRF lic. for upto 8 VRF instances per 48-port 10G/1G | Cisco | Áru | Alaptermék |  | 1 | 1 | Nem | db | 12 | 120 |  | 27 | 4853548 | USD | 13519.6316 | Nem | WAN eszközök - Gerinchálózati útválasztók | legalább 60 (hatvan), legfeljebb 120 (százhúsz) naptári nap | Önálló egységként csak konzultációt követően rendelhető
0102020201 | DKM0103HNET21 | A9K-48P10G-SE-UPG | 48-port 1G to 10G upgrade license for SE LC | Cisco | Áru | Alaptermék |  | 1 | 1 | Nem | db | 12 | 120 |  | 27 | 63686758 | USD | 177400.4414 | Nem | WAN eszközök - Gerinchálózati útválasztók | legalább 60 (hatvan), legfeljebb 120 (százhúsz) naptári nap | Önálló egységként csak konzultációt követően rendelhető
0102020201 | DKM0103HNET21 | A9K-48P10G-TR-UPG | 48-port 1G to 10G upgrade license for TR LC | Cisco | Áru | Alaptermék |  | 1 | 1 | Nem | db | 12 | 120 |  | 27 | 56194199 | USD | 156529.8009 | Nem | WAN eszközök - Gerinchálózati útválasztók | legalább 60 (hatvan), legfeljebb 120 (százhúsz) naptári nap | Önálló egységként csak konzultációt követően rendelhető
0102020201 | DKM0103HNET21 | A9K-48P1GE-AIP-SE | Adv IP Lic. for full scale VRFs for 48-port 1G mode SE LC | Cisco | Áru | Alaptermék |  | 1 | 1 | Nem | db | 12 | 120 |  | 27 | 6309613 | USD | 17575.5227 | Nem | WAN eszközök - Gerinchálózati útválasztók | legalább 60 (hatvan), legfeljebb 120 (százhúsz) naptári nap | Önálló egységként csak konzultációt követően rendelhető
0102020201 | DKM0103HNET21 | A9K-48P1GE-AIP-TR | Adv IP Lic. for full scale VRFs for 48-port 1G mode TR LC | Cisco | Áru | Alaptermék |  | 1 | 1 | Nem | db | 12 | 120 |  | 27 | 4125515 | USD | 11491.686 | Nem | WAN eszközök - Gerinchálózati útválasztók | legalább 60 (hatvan), legfeljebb 120 (százhúsz) naptári nap | Önálló egységként csak konzultációt követően rendelhető
0102020201 | DKM0103HNET21 | A9K-48X10GE-1G-CM | ASR 9000 48-port 10G &1G dual rate Consumption model LC | Cisco | Áru | Alaptermék |  | 1 | 1 | Nem | db | 12 | 120 |  | 27 | 18443481 | USD | 51374.6001 | Nem | WAN eszközök - Gerinchálózati útválasztók | legalább 60 (hatvan), legfeljebb 120 (százhúsz) naptári nap | Önálló egységként csak konzultációt követően rendelhető
0102020201 | DKM0103HNET21 | A9K-48X10GE-1G-FC | ASR 9000 48-port 10G & 1G Flexible Consumption model LC | Cisco | Áru | Alaptermék |  | 1 | 1 | Nem | db | 12 | 120 |  | 27 | 31548061 | USD | 87877.607 | Nem | WAN eszközök - Gerinchálózati útválasztók | legalább 60 (hatvan), legfeljebb 120 (százhúsz) naptári nap | Önálló egységként csak konzultációt követően rendelhető
0102020201 | DKM0103HNET21 | A9K-48X10GE-1G-SE | ASR 9000 48-port 10GE & 1GE dual rate SE LC | Cisco | Áru | Alaptermék |  | 1 | 1 | Nem | db | 12 | 120 |  | 27 | 84937088 | USD | 236593.5612 | Nem | WAN eszközök - Gerinchálózati útválasztók | legalább 60 (hatvan), legfeljebb 120 (százhúsz) naptári nap | Önálló egységként csak konzultációt követően rendelhető
0102020201 | DKM0103HNET21 | A9K-48X10GE-1G-TR | ASR 9000 48-port 10GE & 1GE dual rate -TR LC | Cisco | Áru | Alaptermék |  | 1 | 1 | Nem | db | 12 | 120 |  | 27 | 67949671 | USD | 189274.849 | Nem | WAN eszközök - Gerinchálózati útválasztók | legalább 60 (hatvan), legfeljebb 120 (százhúsz) naptári nap | Önálló egységként csak konzultációt követően rendelhető
0102020201 | DKM0103HNET21 | A9K-4X100GE | ASR 9000 4-port 100GE Line card | Cisco | Áru | Alaptermék |  | 1 | 1 | Nem | db | 12 | 120 |  | 27 | 66493095 | USD | 185217.534 | Nem | WAN eszközök - Gerinchálózati útválasztók | legalább 60 (hatvan), legfeljebb 120 (százhúsz) naptári nap | Önálló egységként csak konzultációt követően rendelhető
0102020201 | DKM0103HNET21 | A9K-4X100GE-FC | ASR 9000 4-port 100GE Flexible Consumption Model Line Card | Cisco | Áru | Alaptermék |  | 1 | 1 | Nem | db | 12 | 120 |  | 27 | 66736283 | USD | 185894.9386 | Nem | WAN eszközök - Gerinchálózati útválasztók | legalább 60 (hatvan), legfeljebb 120 (százhúsz) naptári nap | Önálló egységként csak konzultációt követően rendelhető
0102020201 | DKM0103HNET21 | A9K-4X100GE-TR | ASR 9000 4-port 100GE LC -TR OTN | Cisco | Áru | Alaptermék |  | 1 | 1 | Nem | db | 12 | 120 |  | 27 | 123765472 | USD | 344750.6173 | Nem | WAN eszközök - Gerinchálózati útválasztók | legalább 60 (hatvan), legfeljebb 120 (százhúsz) naptári nap | Önálló egységként csak konzultációt követően rendelhető
0102020201 | DKM0103HNET21 | A9K-750W-AC | ASR 9000 Series 750W AC Power Supply for ASR-9001 | Cisco | Áru | Alaptermék |  | 1 | 1 | Nem | db | 12 | 120 |  | 27 | 407106 | USD | 1133.9993 | Nem | WAN eszközök - Gerinchálózati útválasztók | legalább 60 (hatvan), legfeljebb 120 (százhúsz) naptári nap | Önálló egységként csak konzultációt követően rendelhető
0102020201 | DKM0103HNET21 | A9K-750W-DC | ASR 9000 750W DC Power Supply for ASR-9001 | Cisco | Áru | Alaptermék |  | 1 | 1 | Nem | db | 12 | 120 |  | 27 | 407106 | USD | 1133.9993 | Nem | WAN eszközök - Gerinchálózati útválasztók | legalább 60 (hatvan), legfeljebb 120 (százhúsz) naptári nap | Önálló egységként csak konzultációt követően rendelhető
0102020201 | DKM0103HNET21 | A9K-800G-AIP-SE | ASR 9000 8-port 100GE Advanced IP license for SE Line Card | Cisco | Áru | Alaptermék |  | 1 | 1 | Nem | db | 12 | 120 |  | 27 | 87363862 | USD | 243353.3754 | Nem | WAN eszközök - Gerinchálózati útválasztók | legalább 60 (hatvan), legfeljebb 120 (százhúsz) naptári nap | Önálló egységként csak konzultációt követően rendelhető
0102020201 | DKM0103HNET21 | A9K-800G-AIP-TR | ASR 9000 8-port 100GE Advanced IP license for TR Line Card | Cisco | Áru | Alaptermék |  | 1 | 1 | Nem | db | 12 | 120 |  | 27 | 58242574 | USD | 162235.5825 | Nem | WAN eszközök - Gerinchálózati útválasztók | legalább 60 (hatvan), legfeljebb 120 (százhúsz) naptári nap | Önálló egységként csak konzultációt követően rendelhető
0102020201 | DKM0103HNET21 | A9K-800G-CGN-LIC | ASR 9000 8-port 100GE IPv6 Inline Carrier Grade NAT License | Cisco | Áru | Alaptermék |  | 1 | 1 | Nem | db | 12 | 120 |  | 27 | 59940478 | USD | 166965.1211 | Nem | WAN eszközök - Gerinchálózati útválasztók | legalább 60 (hatvan), legfeljebb 120 (százhúsz) naptári nap | Önálló egységként csak konzultációt követően rendelhető
0102020201 | DKM0103HNET21 | A9K-800G-IVRF | VRF License for 8-port 100GE linecard | Cisco | Áru | Alaptermék |  | 1 | 1 | Nem | db | 12 | 120 |  | 27 | 9707095 | USD | 27039.2632 | Nem | WAN eszközök - Gerinchálózati útválasztók | legalább 60 (hatvan), legfeljebb 120 (százhúsz) naptári nap | Önálló egységként csak konzultációt követően rendelhető
0102020201 | DKM0103HNET21 | A9K-800G-OPT-LIC | ASR 9000 8-port 100GE Advanced Optical License | Cisco | Áru | Alaptermék |  | 1 | 1 | Nem | db | 12 | 120 |  | 27 | 59940478 | USD | 166965.1211 | Nem | WAN eszközök - Gerinchálózati útválasztók | legalább 60 (hatvan), legfeljebb 120 (százhúsz) naptári nap | Önálló egységként csak konzultációt követően rendelhető
0102020201 | DKM0103HNET21 | A9K-800G-VID-LIC | ASR 9000 8-port 100GE Advanced Video License | Cisco | Áru | Alaptermék |  | 1 | 1 | Nem | db | 12 | 120 |  | 27 | 59940478 | USD | 166965.1211 | Nem | WAN eszközök - Gerinchálózati útválasztók | legalább 60 (hatvan), legfeljebb 120 (százhúsz) naptári nap | Önálló egységként csak konzultációt követően rendelhető
0102020201 | DKM0103HNET21 | A9K-8HG-FLEX-FC | ASR 9000 800G Flexible Consumption Combo Line Card - 5th Gen | Cisco | Áru | Alaptermék |  | 1 | 1 | Nem | db | 12 | 120 |  | 27 | 97070957 | USD | 270392.6386 | Nem | WAN eszközök - Gerinchálózati útválasztók | legalább 60 (hatvan), legfeljebb 120 (százhúsz) naptári nap | Önálló egységként csak konzultációt követően rendelhető
0102020201 | DKM0103HNET21 | A9K-8HG-FLEX-SE | ASR 9000 800G Service Edge Combo Line Card - 5th Generation | Cisco | Áru | Alaptermék |  | 1 | 1 | Nem | db | 12 | 120 |  | 27 | 175941111 | USD | 490086.6611 | Nem | WAN eszközök - Gerinchálózati útválasztók | legalább 60 (hatvan), legfeljebb 120 (százhúsz) naptári nap | Önálló egységként csak konzultációt követően rendelhető
0102020201 | DKM0103HNET21 | A9K-8HG-FLEX-TR | ASR 9000 800G Packet Transport Combo Line Card - 5th Generat | Cisco | Áru | Alaptermék |  | 1 | 1 | Nem | db | 12 | 120 |  | 27 | 133472567 | USD | 371789.8805 | Nem | WAN eszközök - Gerinchálózati útválasztók | legalább 60 (hatvan), legfeljebb 120 (százhúsz) naptári nap | Önálló egységként csak konzultációt követően rendelhető
0102020201 | DKM0103HNET21 | A9K-8X100GE-CM | ASR 9000 8-port 100GE Consumption Model Line Card | Cisco | Áru | Alaptermék |  | 1 | 1 | Nem | db | 12 | 120 |  | 27 | 48535479 | USD | 135196.3193 | Nem | WAN eszközök - Gerinchálózati útválasztók | legalább 60 (hatvan), legfeljebb 120 (százhúsz) naptári nap | Önálló egységként csak konzultációt követően rendelhető
0102020201 | DKM0103HNET21 | A9K-8X100GE-SE | ASR 9000 8-port 100GE SE card -OTN | Cisco | Áru | Alaptermék |  | 1 | 1 | Nem | db | 12 | 120 |  | 27 | 354540117 | USD | 987576.9267 | Nem | WAN eszközök - Gerinchálózati útválasztók | legalább 60 (hatvan), legfeljebb 120 (százhúsz) naptári nap | Önálló egységként csak konzultációt követően rendelhető
0102020201 | DKM0103HNET21 | A9K-8X100GE-TR | ASR 9000 8-port 100GE TR card -OTN | Cisco | Áru | Alaptermék |  | 1 | 1 | Nem | db | 12 | 120 |  | 27 | 242677394 | USD | 675981.5997 | Nem | WAN eszközök - Gerinchálózati útválasztók | legalább 60 (hatvan), legfeljebb 120 (százhúsz) naptári nap | Önálló egységként csak konzultációt követően rendelhető
0102020201 | DKM0103HNET21 | A9K-9001-120G-LIC | ASR 9001-S 120G Upgrade License | Cisco | Áru | Alaptermék |  | 1 | 1 | Nem | db | 12 | 120 |  | 27 | 6066934 | USD | 16899.5387 | Nem | WAN eszközök - Gerinchálózati útválasztók | legalább 60 (hatvan), legfeljebb 120 (százhúsz) naptári nap | Önálló egységként csak konzultációt követően rendelhető
0102020201 | DKM0103HNET21 | A9K-9001-AIP-LIC | ASR 9001 AIP License | Cisco | Áru | Alaptermék |  | 1 | 1 | Nem | db | 12 | 120 |  | 27 | 4853548 | USD | 13519.6316 | Nem | WAN eszközök - Gerinchálózati útválasztók | legalább 60 (hatvan), legfeljebb 120 (százhúsz) naptári nap | Önálló egységként csak konzultációt követően rendelhető
0102020201 | DKM0103HNET21 | A9K-9001-MOB-LIC | ASR 9001 Advanced Mobile License | Cisco | Áru | Alaptermék |  | 1 | 1 | Nem | db | 12 | 120 |  | 27 | 2912129 | USD | 8111.779 | Nem | WAN eszközök - Gerinchálózati útválasztók | legalább 60 (hatvan), legfeljebb 120 (százhúsz) naptári nap | Önálló egységként csak konzultációt követően rendelhető
0102020201 | DKM0103HNET21 | A9K-9001-OPT-LIC | ASR 9001 Advanced Optical License | Cisco | Áru | Alaptermék |  | 1 | 1 | Nem | db | 12 | 120 |  | 27 | 2997024 | USD | 8348.2576 | Nem | WAN eszközök - Gerinchálózati útválasztók | legalább 60 (hatvan), legfeljebb 120 (százhúsz) naptári nap | Önálló egységként csak konzultációt követően rendelhető
0102020201 | DKM0103HNET21 | A9K-9001-VID-LIC | ASR 9001 Advanced & Multicast Video License | Cisco | Áru | Alaptermék |  | 1 | 1 | Nem | db | 12 | 120 |  | 27 | 2997024 | USD | 8348.2576 | Nem | WAN eszközök - Gerinchálózati útválasztók | legalább 60 (hatvan), legfeljebb 120 (százhúsz) naptári nap | Önálló egységként csak konzultációt követően rendelhető
0102020201 | DKM0103HNET21 | A9K9901-UP120-256G | ASR 9901 Smart License 120G - 256G Upgrade for 120G PAYG | Cisco | Áru | Alaptermék |  | 1 | 1 | Nem | db | 12 | 120 |  | 27 | 18200804 | USD | 50698.6193 | Nem | WAN eszközök - Gerinchálózati útválasztók | legalább 60 (hatvan), legfeljebb 120 (százhúsz) naptári nap | Önálló egységként csak konzultációt követően rendelhető
0102020201 | DKM0103HNET21 | A9K9901-UP256-456G | ASR 9901 Smart License 256G - 456G Upgrade for 256G PAYG | Cisco | Áru | Alaptermék |  | 1 | 1 | Nem | db | 12 | 120 |  | 27 | 8493709 | USD | 23659.3561 | Nem | WAN eszközök - Gerinchálózati útválasztók | legalább 60 (hatvan), legfeljebb 120 (százhúsz) naptári nap | Önálló egységként csak konzultációt követően rendelhető
0102020201 | DKM0103HNET21 | A9K-9904-FAN | ASR-9904 System Fan Tray | Cisco | Áru | Alaptermék |  | 1 | 1 | Nem | db | 12 | 120 |  | 27 | 836829 | USD | 2330.999 | Nem | WAN eszközök - Gerinchálózati útválasztók | legalább 60 (hatvan), legfeljebb 120 (százhúsz) naptári nap | Önálló egységként csak konzultációt követően rendelhető
0102020201 | DKM0103HNET21 | A9K-9912-FAN | ASR 9912 Fan Tray | Cisco | Áru | Alaptermék |  | 1 | 1 | Nem | db | 12 | 120 |  | 27 | 1130850 | USD | 3150 | Nem | WAN eszközök - Gerinchálózati útválasztók | legalább 60 (hatvan), legfeljebb 120 (százhúsz) naptári nap | Önálló egységként csak konzultációt követően rendelhető
0102020201 | DKM0103HNET21 | A9K-9922-FAN-V2 | ASR 9922 System Fan Tray v2 | Cisco | Áru | Alaptermék |  | 1 | 1 | Nem | db | 12 | 120 |  | 27 | 1130850 | USD | 3150 | Nem | WAN eszközök - Gerinchálózati útválasztók | legalább 60 (hatvan), legfeljebb 120 (százhúsz) naptári nap | Önálló egységként csak konzultációt követően rendelhető
0102020201 | DKM0103HNET21 | A9K-AC-PEM-V3 | ASR9K AC Power Enclosure Module Version 3 | Cisco | Áru | Alaptermék |  | 1 | 1 | Nem | db | 12 | 120 |  | 27 | 384489 | USD | 1070.999 | Nem | WAN eszközök - Gerinchálózati útválasztók | legalább 60 (hatvan), legfeljebb 120 (százhúsz) naptári nap | Önálló egységként csak konzultációt követően rendelhető
0102020201 | DKM0103HNET21 | A9K-BNG-ADV-8K | ASR 9000 BNG license for Advance Features | Cisco | Áru | Alaptermék |  | 1 | 1 | Nem | db | 12 | 120 |  | 27 | 1941419 | USD | 5407.8526 | Nem | WAN eszközök - Gerinchálózati útválasztók | legalább 60 (hatvan), legfeljebb 120 (százhúsz) naptári nap | Önálló egységként csak konzultációt követően rendelhető
0102020201 | DKM0103HNET21 | A9K-BNG-LIC-8K | BNG License Unit for 8,000 subscribers | Cisco | Áru | Alaptermék |  | 1 | 1 | Nem | db | 12 | 120 |  | 27 | 3882838 | USD | 10815.7053 | Nem | WAN eszközök - Gerinchálózati útválasztók | legalább 60 (hatvan), legfeljebb 120 (százhúsz) naptári nap | Önálló egységként csak konzultációt követően rendelhető
0102020201 | DKM0103HNET21 | A9K-DC-PEM-V3 | ASR9K DC Power Enclosure Module Version 3 | Cisco | Áru | Alaptermék |  | 1 | 1 | Nem | db | 12 | 120 |  | 27 | 384489 | USD | 1070.999 | Nem | WAN eszközök - Gerinchálózati útválasztók | legalább 60 (hatvan), legfeljebb 120 (százhúsz) naptári nap | Önálló egységként csak konzultációt követően rendelhető
0102020201 | DKM0103HNET21 | A9K-DDOS-AIF-10 | AIF subcription license for one TMS 10G | Cisco | Áru | Alaptermék |  | 1 | 1 | Nem | db | 12 | 120 |  | 27 | 6332760 | USD | 17640 | Nem | WAN eszközök - Gerinchálózati útválasztók | legalább 60 (hatvan), legfeljebb 120 (százhúsz) naptári nap | Önálló egységként csak konzultációt követően rendelhető
0102020201 | DKM0103HNET21 | A9K-DDOS-AIF-10U20 | ASR 9K AIF 1-yr Subs Upgrade One vDDoS 10Gbps to 20Gbps | Cisco | Áru | Alaptermék |  | 1 | 1 | Nem | db | 12 | 120 |  | 27 | 4636486 | USD | 12915.0017 | Nem | WAN eszközök - Gerinchálózati útválasztók | legalább 60 (hatvan), legfeljebb 120 (százhúsz) naptári nap | Önálló egységként csak konzultációt követően rendelhető
0102020201 | DKM0103HNET21 | A9K-DDOS-AIF-10U40 | ASR 9K AIF 1-yr Subs Upgrade One vDDoS 10Gbps to 40Gbps | Cisco | Áru | Alaptermék |  | 1 | 1 | Nem | db | 12 | 120 |  | 27 | 10743076 | USD | 29925.0017 | Nem | WAN eszközök - Gerinchálózati útválasztók | legalább 60 (hatvan), legfeljebb 120 (százhúsz) naptári nap | Önálló egységként csak konzultációt követően rendelhető
0102020201 | DKM0103HNET21 | A9K-DDOS-AIF-10U60 | AIF Subsription upgrade license from 10G to 60G for one TMS | Cisco | Áru | Alaptermék |  | 1 | 1 | Nem | db | 12 | 120 |  | 27 | 15040306 | USD | 41895.0017 | Nem | WAN eszközök - Gerinchálózati útválasztók | legalább 60 (hatvan), legfeljebb 120 (százhúsz) naptári nap | Önálló egységként csak konzultációt követően rendelhető
0102020201 | DKM0103HNET21 | A9K-DDOS-AIF-20 | AIF subcription license for one TMS 20G | Cisco | Áru | Alaptermék |  | 1 | 1 | Nem | db | 12 | 120 |  | 27 | 10177650 | USD | 28350 | Nem | WAN eszközök - Gerinchálózati útválasztók | legalább 60 (hatvan), legfeljebb 120 (százhúsz) naptári nap | Önálló egységként csak konzultációt követően rendelhető
0102020201 | DKM0103HNET21 | A9K-DDOS-AIF-20U40 | ASR 9K AIF 1-yr Subs Upgrade One vDDoS 20Gbps to 40Gbps | Cisco | Áru | Alaptermék |  | 1 | 1 | Nem | db | 12 | 120 |  | 27 | 6898186 | USD | 19215.0017 | Nem | WAN eszközök - Gerinchálózati útválasztók | legalább 60 (hatvan), legfeljebb 120 (százhúsz) naptári nap | Önálló egységként csak konzultációt követően rendelhető
0102020201 | DKM0103HNET21 | A9K-DDOS-AIF-20U60 | AIF Subsription upgrade license from 20G to 60G for one TMS | Cisco | Áru | Alaptermék |  | 1 | 1 | Nem | db | 12 | 120 |  | 27 | 11195416 | USD | 31185.0017 | Nem | WAN eszközök - Gerinchálózati útválasztók | legalább 60 (hatvan), legfeljebb 120 (százhúsz) naptári nap | Önálló egységként csak konzultációt követően rendelhető
0102020201 | DKM0103HNET21 | A9K-DDOS-AIF-40 | AIF subcription license for one TMS 40G | Cisco | Áru | Alaptermék |  | 1 | 1 | Nem | db | 12 | 120 |  | 27 | 15831900 | USD | 44100 | Nem | WAN eszközök - Gerinchálózati útválasztók | legalább 60 (hatvan), legfeljebb 120 (százhúsz) naptári nap | Önálló egységként csak konzultációt követően rendelhető
0102020201 | DKM0103HNET21 | A9K-DDOS-AIF-40U60 | AIF Subsription upgrade license from 40G to 60G for one TMS | Cisco | Áru | Alaptermék |  | 1 | 1 | Nem | db | 12 | 120 |  | 27 | 5541166 | USD | 15435.0017 | Nem | WAN eszközök - Gerinchálózati útválasztók | legalább 60 (hatvan), legfeljebb 120 (százhúsz) naptári nap | Önálló egységként csak konzultációt követően rendelhető
0102020201 | DKM0103HNET21 | A9K-DDOS-AIF-60G | AIF subcription license for one TMS 60G | Cisco | Áru | Alaptermék |  | 1 | 1 | Nem | db | 12 | 120 |  | 27 | 19789876 | USD | 55125.0017 | Nem | WAN eszközök - Gerinchálózati útválasztók | legalább 60 (hatvan), legfeljebb 120 (százhúsz) naptári nap | Önálló egységként csak konzultációt követően rendelhető
0102020201 | DKM0103HNET21 | A9K-DDOS-LIC-10G | DDoS software license for 10G scrubbing | Cisco | Áru | Alaptermék |  | 1 | 1 | Nem | db | 12 | 120 |  | 27 | 111139637 | USD | 309581.1616 | Nem | WAN eszközök - Gerinchálózati útválasztók | legalább 60 (hatvan), legfeljebb 120 (százhúsz) naptári nap | Önálló egységként csak konzultációt követően rendelhető
0102020201 | DKM0103HNET21 | A9K-DDOS-LIC-20G | DDoS software license for 20G scrubbing | Cisco | Áru | Alaptermék |  | 1 | 1 | Nem | db | 12 | 120 |  | 27 | 177323914 | USD | 493938.4799 | Nem | WAN eszközök - Gerinchálózati útválasztók | legalább 60 (hatvan), legfeljebb 120 (százhúsz) naptári nap | Önálló egységként csak konzultációt követően rendelhető
0102020201 | DKM0103HNET21 | A9K-DDOS-LIC-40G | DDoS software license for 40G scrubbing | Cisco | Áru | Alaptermék |  | 1 | 1 | Nem | db | 12 | 120 |  | 27 | 336808400 | USD | 938184.9585 | Nem | WAN eszközök - Gerinchálózati útválasztók | legalább 60 (hatvan), legfeljebb 120 (százhúsz) naptári nap | Önálló egységként csak konzultációt követően rendelhető
0102020201 | DKM0103HNET21 | A9K-DDOS-LIC-60G | DDoS Software Scrubbing for 60G | Cisco | Áru | Alaptermék |  | 1 | 1 | Nem | db | 12 | 120 |  | 27 | 421010501 | USD | 1172731.2015 | Nem | WAN eszközök - Gerinchálózati útválasztók | legalább 60 (hatvan), legfeljebb 120 (százhúsz) naptári nap | Önálló egységként csak konzultációt követően rendelhető
0102020201 | DKM0103HNET21 | A9K-DDOS-SP-CORE | ASR 9K DDoS SP Monitoring License Core Router | Cisco | Áru | Alaptermék |  | 1 | 1 | Nem | db | 12 | 120 |  | 27 | 11238840 | USD | 31305.9608 | Nem | WAN eszközök - Gerinchálózati útválasztók | legalább 60 (hatvan), legfeljebb 120 (százhúsz) naptári nap | Önálló egységként csak konzultációt követően rendelhető
0102020201 | DKM0103HNET21 | A9K-DDOS-SP-EDGE | ASR 9K DDoS SP Monitoring License Edge Router | Cisco | Áru | Alaptermék |  | 1 | 1 | Nem | db | 12 | 120 |  | 27 | 3368651 | USD | 9383.4285 | Nem | WAN eszközök - Gerinchálózati útválasztók | legalább 60 (hatvan), legfeljebb 120 (százhúsz) naptári nap | Önálló egységként csak konzultációt követően rendelhető
0102020201 | DKM0103HNET21 | A9K-DDOS-SP-MO500 | ASR 9K DDoS SP Monitoring License - Add 500 Managed Objects | Cisco | Áru | Alaptermék |  | 1 | 1 | Nem | db | 12 | 120 |  | 27 | 89660965 | USD | 249751.9914 | Nem | WAN eszközök - Gerinchálózati útválasztók | legalább 60 (hatvan), legfeljebb 120 (százhúsz) naptári nap | Önálló egységként csak konzultációt követően rendelhető
0102020201 | DKM0103HNET21 | A9K-DDOS-SP-U25 | ASR 9K DDoS SP Monitoring License - Additional 25 Users | Cisco | Áru | Alaptermék |  | 1 | 1 | Nem | db | 12 | 120 |  | 27 | 63312130 | USD | 176356.9067 | Nem | WAN eszközök - Gerinchálózati útválasztók | legalább 60 (hatvan), legfeljebb 120 (százhúsz) naptári nap | Önálló egységként csak konzultációt követően rendelhető
0102020201 | DKM0103HNET21 | A9K-IVRF-LIC | Infrastructure VRF LC License. Support up to 8 VRFs | Cisco | Áru | Alaptermék |  | 1 | 1 | Nem | db | 12 | 120 |  | 27 | 2426774 | USD | 6759.8175 | Nem | WAN eszközök - Gerinchálózati útválasztók | legalább 60 (hatvan), legfeljebb 120 (százhúsz) naptári nap | Önálló egységként csak konzultációt követően rendelhető
0102020201 | DKM0103HNET21 | A9K-LC-FILR-V2 | A9K Line Card Slot Filler version 2 | Cisco | Áru | Alaptermék |  | 1 | 1 | Nem | db | 12 | 120 |  | 27 | 90468 | USD | 252.0013 | Nem | WAN eszközök - Gerinchálózati útválasztók | legalább 60 (hatvan), legfeljebb 120 (százhúsz) naptári nap | Önálló egységként csak konzultációt követően rendelhető
0102020201 | DKM0103HNET21 | A9K-LI-LIC | A9K Lawful Intercept License | Cisco | Áru | Alaptermék |  | 1 | 1 | Nem | db | 12 | 120 |  | 27 | 4853548 | USD | 13519.6316 | Nem | WAN eszközök - Gerinchálózati útválasztók | legalább 60 (hatvan), legfeljebb 120 (százhúsz) naptári nap | Önálló egységként csak konzultációt követően rendelhető
0102020201 | DKM0103HNET21 | A9K-MACSEC-10 | ASR 9000 MACSEC 10G Right to Use License - PAK | Cisco | Áru | Alaptermék |  | 1 | 1 | Nem | db | 12 | 120 |  | 27 | 1213387 | USD | 3379.9071 | Nem | WAN eszközök - Gerinchálózati útválasztók | legalább 60 (hatvan), legfeljebb 120 (százhúsz) naptári nap | Önálló egységként csak konzultációt követően rendelhető
0102020201 | DKM0103HNET21 | A9K-MACSEC-100 | ASR 9000 MACSEC 100G Right to Use License - PAK | Cisco | Áru | Alaptermék |  | 1 | 1 | Nem | db | 12 | 120 |  | 27 | 9707095 | USD | 27039.2632 | Nem | WAN eszközök - Gerinchálózati útválasztók | legalább 60 (hatvan), legfeljebb 120 (százhúsz) naptári nap | Önálló egységként csak konzultációt követően rendelhető
0102020201 | DKM0103HNET21 | A9K-MACSEC-40 | ASR 9000 MACSEC 40G Right to Use License - PAK | Cisco | Áru | Alaptermék |  | 1 | 1 | Nem | db | 12 | 120 |  | 27 | 4495535 | USD | 12522.383 | Nem | WAN eszközök - Gerinchálózati útválasztók | legalább 60 (hatvan), legfeljebb 120 (százhúsz) naptári nap | Önálló egységként csak konzultációt követően rendelhető
0102020201 | DKM0103HNET21 | A9K-MEM-UPG-8G | A9K 8G Memory Upgrade for A9K-RSP5-TR and A99-RP3-TR | Cisco | Áru | Alaptermék |  | 1 | 1 | Nem | db | 12 | 120 |  | 27 | 242677 | USD | 675.9808 | Nem | WAN eszközök - Gerinchálózati útválasztók | legalább 60 (hatvan), legfeljebb 120 (százhúsz) naptári nap | Önálló egységként csak konzultációt követően rendelhető
0102020201 | DKM0103HNET21 | A9K-MOBILE-LIC | Advanced Mobile License for the system | Cisco | Áru | Alaptermék |  | 1 | 1 | Nem | db | 12 | 120 |  | 27 | 4853548 | USD | 13519.6316 | Nem | WAN eszközök - Gerinchálózati útválasztók | legalább 60 (hatvan), legfeljebb 120 (százhúsz) naptári nap | Önálló egységként csak konzultációt követően rendelhető
0102020201 | DKM0103HNET21 | A9K-MOD200-FC | ASR 9000 Modular 200G Flexible Consumption Model Line Card | Cisco | Áru | Alaptermék |  | 1 | 1 | Nem | db | 12 | 120 |  | 27 | 16987418 | USD | 47318.7122 | Nem | WAN eszközök - Gerinchálózati útválasztók | legalább 60 (hatvan), legfeljebb 120 (százhúsz) naptári nap | Önálló egységként csak konzultációt követően rendelhető
0102020201 | DKM0103HNET21 | A9K-MOD200-SE | 200G Modular Linecard, Service Edge Optimized | Cisco | Áru | Alaptermék |  | 1 | 1 | Nem | db | 12 | 120 |  | 27 | 42468544 | USD | 118296.7806 | Nem | WAN eszközök - Gerinchálózati útválasztók | legalább 60 (hatvan), legfeljebb 120 (százhúsz) naptári nap | Önálló egységként csak konzultációt követően rendelhető
0102020201 | DKM0103HNET21 | A9K-MOD200-TR | 200G Modular Linecard, Packet Transport Optimized | Cisco | Áru | Alaptermék |  | 1 | 1 | Nem | db | 12 | 120 |  | 27 | 24267740 | USD | 67598.1613 | Nem | WAN eszközök - Gerinchálózati útválasztók | legalább 60 (hatvan), legfeljebb 120 (százhúsz) naptári nap | Önálló egységként csak konzultációt követően rendelhető
0102020201 | DKM0103HNET21 | A9K-MOD400-CM-BUN | ASR 9K Consumption Model MOD400 Bundle | Cisco | Áru | Alaptermék |  | 1 | 1 | Nem | db | 12 | 120 |  | 27 | 33925500 | USD | 94500 | Nem | WAN eszközök - Gerinchálózati útválasztók | legalább 60 (hatvan), legfeljebb 120 (százhúsz) naptári nap | Önálló egységként csak konzultációt követően rendelhető
0102020201 | DKM0103HNET21 | A9K-MOD400-FC | ASR 9000 Modular 400GE Flexible Consumption Model Line Card | Cisco | Áru | Alaptermék |  | 1 | 1 | Nem | db | 12 | 120 |  | 27 | 21840965 | USD | 60838.3438 | Nem | WAN eszközök - Gerinchálózati útválasztók | legalább 60 (hatvan), legfeljebb 120 (százhúsz) naptári nap | Önálló egységként csak konzultációt követően rendelhető
0102020201 | DKM0103HNET21 | A9K-MOD400-SE | 400G Modular Linecard, Service Edge Optimized | Cisco | Áru | Alaptermék |  | 1 | 1 | Nem | db | 12 | 120 |  | 27 | 72803219 | USD | 202794.4806 | Nem | WAN eszközök - Gerinchálózati útválasztók | legalább 60 (hatvan), legfeljebb 120 (százhúsz) naptári nap | Önálló egységként csak konzultációt követően rendelhető
0102020201 | DKM0103HNET21 | A9K-MOD400-TR | 400G Modular Linecard, Packet Transport Optimized | Cisco | Áru | Alaptermék |  | 1 | 1 | Nem | db | 12 | 120 |  | 27 | 36401609 | USD | 101397.2386 | Nem | WAN eszközök - Gerinchálózati útválasztók | legalább 60 (hatvan), legfeljebb 120 (százhúsz) naptári nap | Önálló egységként csak konzultációt követően rendelhető
0102020201 | DKM0103HNET21 | A9K-MPA-1X100GE | ASR 9000 1-port 100GE Modular Port Adapter | Cisco | Áru | Alaptermék |  | 1 | 1 | Nem | db | 12 | 120 |  | 27 | 19717538 | USD | 54923.5048 | Nem | WAN eszközök - Gerinchálózati útválasztók | legalább 60 (hatvan), legfeljebb 120 (százhúsz) naptári nap | Önálló egységként csak konzultációt követően rendelhető
0102020201 | DKM0103HNET21 | A9K-MPA-1X100G-FC | ASR 9000 1-port 100GE Modular Port Adapter FCM | Cisco | Áru | Alaptermék |  | 1 | 1 | Nem | db | 12 | 120 |  | 27 | 9858769 | USD | 27461.7524 | Nem | WAN eszközök - Gerinchálózati útválasztók | legalább 60 (hatvan), legfeljebb 120 (százhúsz) naptári nap | Önálló egységként csak konzultációt követően rendelhető
0102020201 | DKM0103HNET21 | A9K-MPA-1X200GE | ASR 9000 1-port 200GE Modular Port Adapter | Cisco | Áru | Alaptermék |  | 1 | 1 | Nem | db | 12 | 120 |  | 27 | 41480824 | USD | 115545.4696 | Nem | WAN eszközök - Gerinchálózati útválasztók | legalább 60 (hatvan), legfeljebb 120 (százhúsz) naptári nap | Önálló egységként csak konzultációt követően rendelhető
0102020201 | DKM0103HNET21 | A9K-MPA-1X200G-FC | ASR 9000 1-port 200GE Modular Port Adapter FCM | Cisco | Áru | Alaptermék |  | 1 | 1 | Nem | db | 12 | 120 |  | 27 | 19717538 | USD | 54923.5048 | Nem | WAN eszközök - Gerinchálózati útválasztók | legalább 60 (hatvan), legfeljebb 120 (százhúsz) naptári nap | Önálló egységként csak konzultációt követően rendelhető
0102020201 | DKM0103HNET21 | A9K-MPA-1X40GE | ASR 9000 1-port 40GE Modular Port Adapter | Cisco | Áru | Alaptermék |  | 1 | 1 | Nem | db | 12 | 120 |  | 27 | 11648515 | USD | 32447.1158 | Nem | WAN eszközök - Gerinchálózati útválasztók | legalább 60 (hatvan), legfeljebb 120 (százhúsz) naptári nap | Önálló egységként csak konzultációt követően rendelhető
0102020201 | DKM0103HNET21 | A9K-MPA-20X10GE | ASR 9000 20-port 10GE Modular Port Adapter | Cisco | Áru | Alaptermék |  | 1 | 1 | Nem | db | 12 | 120 |  | 27 | 39435076 | USD | 109847.0096 | Nem | WAN eszközök - Gerinchálózati útválasztók | legalább 60 (hatvan), legfeljebb 120 (százhúsz) naptári nap | Önálló egységként csak konzultációt követően rendelhető
0102020201 | DKM0103HNET21 | A9K-MPA-20X10G-FC | ASR 9000 20-port 10GE Modular Port Adapter FCM | Cisco | Áru | Alaptermék |  | 1 | 1 | Nem | db | 12 | 120 |  | 27 | 19717538 | USD | 54923.5048 | Nem | WAN eszközök - Gerinchálózati útválasztók | legalább 60 (hatvan), legfeljebb 120 (százhúsz) naptári nap | Önálló egységként csak konzultációt követően rendelhető
0102020201 | DKM0103HNET21 | A9K-MPA-20X1GE | ASR 9000 20-port 1GE Modular Port Adapter | Cisco | Áru | Alaptermék |  | 1 | 1 | Nem | db | 12 | 120 |  | 27 | 3640161 | USD | 10139.7245 | Nem | WAN eszközök - Gerinchálózati útválasztók | legalább 60 (hatvan), legfeljebb 120 (százhúsz) naptári nap | Önálló egységként csak konzultációt követően rendelhető
0102020201 | DKM0103HNET21 | A9K-MPA-20X1G-FC | ASR 9000 20-port 1GE Modular Port Adapter FCM | Cisco | Áru | Alaptermék |  | 1 | 1 | Nem | db | 12 | 120 |  | 27 | 3640161 | USD | 10139.7245 | Nem | WAN eszközök - Gerinchálózati útválasztók | legalább 60 (hatvan), legfeljebb 120 (százhúsz) naptári nap | Önálló egységként csak konzultációt követően rendelhető
0102020201 | DKM0103HNET21 | A9K-MPA-2X100GE | ASR 9000 2-port 100GE Modular Port Adapter | Cisco | Áru | Alaptermék |  | 1 | 1 | Nem | db | 12 | 120 |  | 27 | 39435076 | USD | 109847.0096 | Nem | WAN eszközök - Gerinchálózati útválasztók | legalább 60 (hatvan), legfeljebb 120 (százhúsz) naptári nap | Önálló egységként csak konzultációt követően rendelhető
0102020201 | DKM0103HNET21 | A9K-MPA-2X100G-FC | ASR 9000 2-port 100GE Modular Port Adapter FCM | Cisco | Áru | Alaptermék |  | 1 | 1 | Nem | db | 12 | 120 |  | 27 | 19717538 | USD | 54923.5048 | Nem | WAN eszközök - Gerinchálózati útválasztók | legalább 60 (hatvan), legfeljebb 120 (százhúsz) naptári nap | Önálló egységként csak konzultációt követően rendelhető
0102020201 | DKM0103HNET21 | A9K-MPA-2X10GE | ASR 9000 2-port 10GE Modular Port Adapter | Cisco | Áru | Alaptermék |  | 1 | 1 | Nem | db | 12 | 120 |  | 27 | 4368194 | USD | 12167.6701 | Nem | WAN eszközök - Gerinchálózati útválasztók | legalább 60 (hatvan), legfeljebb 120 (százhúsz) naptári nap | Önálló egységként csak konzultációt követően rendelhető
0102020201 | DKM0103HNET21 | A9K-MPA-2X40GE | ASR 9000 2-port 40GE Modular Port Adapter | Cisco | Áru | Alaptermék |  | 1 | 1 | Nem | db | 12 | 120 |  | 27 | 21840965 | USD | 60838.3438 | Nem | WAN eszközök - Gerinchálózati útválasztók | legalább 60 (hatvan), legfeljebb 120 (százhúsz) naptári nap | Önálló egységként csak konzultációt követően rendelhető
0102020201 | DKM0103HNET21 | A9K-MPA-2X40G-FC | ASR 9000 2-port 40GE Modular Port Adapter FCM | Cisco | Áru | Alaptermék |  | 1 | 1 | Nem | db | 12 | 120 |  | 27 | 10920483 | USD | 30419.1736 | Nem | WAN eszközök - Gerinchálózati útválasztók | legalább 60 (hatvan), legfeljebb 120 (százhúsz) naptári nap | Önálló egységként csak konzultációt követően rendelhető
0102020201 | DKM0103HNET21 | A9K-MPA-32X1GE | ASR 9000 32-port 1GE Modular Port Adapter with MACSec | Cisco | Áru | Alaptermék |  | 1 | 1 | Nem | db | 12 | 120 |  | 27 | 5338903 | USD | 14871.5964 | Nem | WAN eszközök - Gerinchálózati útválasztók | legalább 60 (hatvan), legfeljebb 120 (százhúsz) naptári nap | Önálló egységként csak konzultációt követően rendelhető
0102020201 | DKM0103HNET21 | A9K-MPA-32X1G-FC | ASR 9000 32-port 1GE Modular Port Adapter FCM | Cisco | Áru | Alaptermék |  | 1 | 1 | Nem | db | 12 | 120 |  | 27 | 3640161 | USD | 10139.7245 | Nem | WAN eszközök - Gerinchálózati útválasztók | legalább 60 (hatvan), legfeljebb 120 (százhúsz) naptári nap | Önálló egységként csak konzultációt követően rendelhető
0102020201 | DKM0103HNET21 | A9K-MPA-4X10GE | ASR 9000 4-port 10GE Modular Port Adapter | Cisco | Áru | Alaptermék |  | 1 | 1 | Nem | db | 12 | 120 |  | 27 | 10192451 | USD | 28391.228 | Nem | WAN eszközök - Gerinchálózati útválasztók | legalább 60 (hatvan), legfeljebb 120 (százhúsz) naptári nap | Önálló egységként csak konzultációt követően rendelhető
0102020201 | DKM0103HNET21 | A9K-MPA-4X10G-FC | ASR 9000 4-port 10GE Modular Port Adapter FCM | Cisco | Áru | Alaptermék |  | 1 | 1 | Nem | db | 12 | 120 |  | 27 | 6066934 | USD | 16899.5387 | Nem | WAN eszközök - Gerinchálózati útválasztók | legalább 60 (hatvan), legfeljebb 120 (százhúsz) naptári nap | Önálló egységként csak konzultációt követően rendelhető
0102020201 | DKM0103HNET21 | A9K-MPA-8X10GE | ASR 9000 8-port 10GE Modular Port Adapter | Cisco | Áru | Alaptermék |  | 1 | 1 | Nem | db | 12 | 120 |  | 27 | 18928837 | USD | 52726.5649 | Nem | WAN eszközök - Gerinchálózati útválasztók | legalább 60 (hatvan), legfeljebb 120 (százhúsz) naptári nap | Önálló egységként csak konzultációt követően rendelhető
0102020201 | DKM0103HNET21 | A9K-MPA-8X10G-FC | ASR 9000 8-port 10GE Modular Port Adapter FCM | Cisco | Áru | Alaptermék |  | 1 | 1 | Nem | db | 12 | 120 |  | 27 | 9464418 | USD | 26363.2824 | Nem | WAN eszközök - Gerinchálózati útválasztók | legalább 60 (hatvan), legfeljebb 120 (százhúsz) naptári nap | Önálló egységként csak konzultációt követően rendelhető
0102020201 | DKM0103HNET21 | A9K-MSEC-MPA-1G | ASR 9000 32x1GE MPA MACSEC Right to use license | Cisco | Áru | Alaptermék |  | 1 | 1 | Nem | db | 12 | 120 |  | 27 | 4495535 | USD | 12522.383 | Nem | WAN eszközök - Gerinchálózati útválasztók | legalább 60 (hatvan), legfeljebb 120 (százhúsz) naptári nap | Önálló egységként csak konzultációt követően rendelhető
0102020201 | DKM0103HNET21 | A9K-NVSAT1-LIC | NV Host License for 1 nV Client | Cisco | Áru | Alaptermék |  | 1 | 1 | Nem | db | 12 | 120 |  | 27 | 1213387 | USD | 3379.9071 | Nem | WAN eszközök - Gerinchálózati útválasztók | legalább 60 (hatvan), legfeljebb 120 (százhúsz) naptári nap | Önálló egységként csak konzultációt követően rendelhető
0102020201 | DKM0103HNET21 | A9K-NVSAT20-LIC | NV Host License for up to 20 nV Clients | Cisco | Áru | Alaptermék |  | 1 | 1 | Nem | db | 12 | 120 |  | 27 | 24975199 | USD | 69568.7985 | Nem | WAN eszközök - Gerinchálózati útválasztók | legalább 60 (hatvan), legfeljebb 120 (százhúsz) naptári nap | Önálló egységként csak konzultációt követően rendelhető
0102020201 | DKM0103HNET21 | A9K-NVSAT5-LIC | NV Host License for up to 5 nV Clients | Cisco | Áru | Alaptermék |  | 1 | 1 | Nem | db | 12 | 120 |  | 27 | 6066934 | USD | 16899.5387 | Nem | WAN eszközök - Gerinchálózati útválasztók | legalább 60 (hatvan), legfeljebb 120 (százhúsz) naptári nap | Önálló egységként csak konzultációt követően rendelhető
0102020201 | DKM0103HNET21 | A9K-RSP5-SE | ASR 9000 Route Switch Processor 5 for Service Edge | Cisco | Áru | Alaptermék |  | 1 | 1 | Nem | db | 12 | 120 |  | 27 | 21840965 | USD | 60838.3438 | Nem | WAN eszközök - Gerinchálózati útválasztók | legalább 60 (hatvan), legfeljebb 120 (százhúsz) naptári nap | Önálló egységként csak konzultációt követően rendelhető
0102020201 | DKM0103HNET21 | A9K-RSP5-TR | ASR 9000 Route Switch Processor 5 for Packet Transport | Cisco | Áru | Alaptermék |  | 1 | 1 | Nem | db | 12 | 120 |  | 27 | 18200804 | USD | 50698.6193 | Nem | WAN eszközök - Gerinchálózati útválasztók | legalább 60 (hatvan), legfeljebb 120 (százhúsz) naptári nap | Önálló egységként csak konzultációt követően rendelhető
0102020201 | DKM0103HNET21 | A9K-RSP880-LT-SE | ASR 9000 Route Switch Processor 880-LT for Service Edge | Cisco | Áru | Alaptermék |  | 1 | 1 | Nem | db | 12 | 120 |  | 27 | 18200804 | USD | 50698.6193 | Nem | WAN eszközök - Gerinchálózati útválasztók | legalább 60 (hatvan), legfeljebb 120 (százhúsz) naptári nap | Önálló egységként csak konzultációt követően rendelhető
0102020201 | DKM0103HNET21 | A9K-RSP880-LT-TR | ASR 9000 Route Switch Processor 880-LT for Packet Trans | Cisco | Áru | Alaptermék |  | 1 | 1 | Nem | db | 12 | 120 |  | 27 | 14560643 | USD | 40558.8948 | Nem | WAN eszközök - Gerinchálózati útválasztók | legalább 60 (hatvan), legfeljebb 120 (százhúsz) naptári nap | Önálló egységként csak konzultációt követően rendelhető
0102020201 | DKM0103HNET21 | A9K-RSP880-RL-TR | A9K RSP880 Transport Rate Limit to 440G/Slot Fabric | Cisco | Áru | Alaptermék |  | 1 | 1 | Nem | db | 12 | 120 |  | 27 | 11648515 | USD | 32447.1158 | Nem | WAN eszközök - Gerinchálózati útválasztók | legalább 60 (hatvan), legfeljebb 120 (százhúsz) naptári nap | Önálló egységként csak konzultációt követően rendelhető
0102020201 | DKM0103HNET21 | A9K-RSP880-SE | ASR 9000 Route Switch Processor 880 for Service Edge | Cisco | Áru | Alaptermék |  | 1 | 1 | Nem | db | 12 | 120 |  | 27 | 22458380 | USD | 62558.1613 | Nem | WAN eszközök - Gerinchálózati útválasztók | legalább 60 (hatvan), legfeljebb 120 (százhúsz) naptári nap | Önálló egységként csak konzultációt követően rendelhető
0102020201 | DKM0103HNET21 | A9K-RSP880-TR | ASR 9000 Route Switch Processor 880 for Packet Transport | Cisco | Áru | Alaptermék |  | 1 | 1 | Nem | db | 12 | 120 |  | 27 | 18200804 | USD | 50698.6193 | Nem | WAN eszközök - Gerinchálózati útválasztók | legalább 60 (hatvan), legfeljebb 120 (százhúsz) naptári nap | Önálló egységként csak konzultációt követően rendelhető
0102020201 | DKM0103HNET21 | A9K-RSP880TR-RL-U | A9K RSP880 Transport Upgrade License to 880G/Slot | Cisco | Áru | Alaptermék |  | 1 | 1 | Nem | db | 12 | 120 |  | 27 | 7492560 | USD | 20870.6406 | Nem | WAN eszközök - Gerinchálózati útválasztók | legalább 60 (hatvan), legfeljebb 120 (százhúsz) naptári nap | Önálló egységként csak konzultációt követően rendelhető
0102020201 | DKM0103HNET21 | A9K-RSP-FILR | A9K RSP Slot Filler | Cisco | Áru | Alaptermék |  | 1 | 1 | Nem | db | 12 | 120 |  | 27 | 113086 | USD | 315.0017 | Nem | WAN eszközök - Gerinchálózati útválasztók | legalább 60 (hatvan), legfeljebb 120 (százhúsz) naptári nap | Önálló egységként csak konzultációt követően rendelhető
0102020201 | DKM0103HNET21 | A9K-SESSION-128K | ASR 9000 BNG Session License for 128,000 end users | Cisco | Áru | Alaptermék |  | 1 | 1 | Nem | db | 12 | 120 |  | 27 | 55944446 | USD | 155834.1122 | Nem | WAN eszközök - Gerinchálózati útválasztók | legalább 60 (hatvan), legfeljebb 120 (százhúsz) naptári nap | Önálló egységként csak konzultációt követően rendelhető
0102020201 | DKM0103HNET21 | A9K-SLIDE-RAIL | ASR 9K Slide guide rail for 19" 4 post | Cisco | Áru | Alaptermék |  | 1 | 1 | Nem | db | 12 | 120 |  | 27 | 124393 | USD | 346.4985 | Nem | WAN eszközök - Gerinchálózati útválasztók | legalább 60 (hatvan), legfeljebb 120 (százhúsz) naptári nap | Önálló egységként csak konzultációt követően rendelhető
0102020201 | DKM0103HNET21 | A9K-TUNNEL-ENT | ASR 9000 RTU license for Tunnel Protocols | Cisco | Áru | Alaptermék |  | 1 | 1 | Nem | db | 12 | 120 |  | 27 | 14560643 | USD | 40558.8948 | Nem | WAN eszközök - Gerinchálózati útválasztók | legalább 60 (hatvan), legfeljebb 120 (százhúsz) naptári nap | Önálló egységként csak konzultációt követően rendelhető
0102020201 | DKM0103HNET21 | A9K-VSM-500 | ASR9000 Virtualized Service Module | Cisco | Áru | Alaptermék |  | 1 | 1 | Nem | db | 12 | 120 |  | 27 | 27665223 | USD | 77061.9018 | Nem | WAN eszközök - Gerinchálózati útválasztók | legalább 60 (hatvan), legfeljebb 120 (százhúsz) naptári nap | Önálló egységként csak konzultációt követően rendelhető
0102020201 | DKM0103HNET21 | A9KV-V2-FAN | ASR-9000V2 Fan Tray with Filter | Cisco | Áru | Alaptermék |  | 1 | 1 | Nem | db | 12 | 120 |  | 27 | 45234 | USD | 126.0007 | Nem | WAN eszközök - Gerinchálózati útválasztók | legalább 60 (hatvan), legfeljebb 120 (százhúsz) naptári nap | Önálló egységként csak konzultációt követően rendelhető
0102020201 | DKM0103HNET21 | A9K-WDM-ADV-FEC | Advanced FEC License for 400G IPoDWDM LC, Per Port | Cisco | Áru | Alaptermék |  | 1 | 1 | Nem | db | 12 | 120 |  | 27 | 3621404 | USD | 10087.4776 | Nem | WAN eszközök - Gerinchálózati útválasztók | legalább 60 (hatvan), legfeljebb 120 (százhúsz) naptári nap | Önálló egységként csak konzultációt követően rendelhető
0102020201 | DKM0103HNET21 | A9K-WDM-ADV-OPT | ASR 9000 400G IPoDWDM LC - Adv. optical License per 100Gb | Cisco | Áru | Alaptermék |  | 1 | 1 | Nem | db | 12 | 120 |  | 27 | 9707095 | USD | 27039.2632 | Nem | WAN eszközök - Gerinchálózati útválasztók | legalább 60 (hatvan), legfeljebb 120 (százhúsz) naptári nap | Önálló egységként csak konzultációt követően rendelhető
0102020201 | DKM0103HNET21 | A9K-XLAT-LIC-5M | CGN License Unit for 5 Million translations | Cisco | Áru | Alaptermék |  | 1 | 1 | Nem | db | 12 | 120 |  | 27 | 14560643 | USD | 40558.8948 | Nem | WAN eszközök - Gerinchálózati útválasztók | legalább 60 (hatvan), legfeljebb 120 (százhúsz) naptári nap | Önálló egységként csak konzultációt követően rendelhető
0102020101 | DKM0103HNET21 | ACC-LA-G-TF-TF | GDT lightning arrestor for GPS, 4G and WPAN antenna | Cisco | Áru | Alaptermék |  | 1 | 1 | Nem | db | 12 | 120 |  | 27 | 33926 | USD | 94.5005 | Nem | WAN eszközök - Telephelyi elérést biztosító útválasztók | legalább 60 (hatvan), legfeljebb 120 (százhúsz) naptári nap | Önálló egységként csak konzultációt követően rendelhető
0102010102 | DKM0103HNET21 | ACC-LA-G-TM-TF | GDT lightning arrestor for GPS, 4G and WPAN antenna | Cisco | Áru | Alaptermék |  | 1 | 1 | Nem | db | 12 | 120 |  | 27 | 33926 | USD | 94.5005 | Nem | LAN aktív eszközök - Menedzselhető switch-ek | legalább 60 (hatvan), legfeljebb 120 (százhúsz) naptári nap | Önálló egységként csak konzultációt követően rendelhető
0102010102 | DKM0103HNET21 | ACC-LA-H-NM-NF | Outdoor antenna lightning arrestor, 700-2700 MHz | Cisco | Áru | Alaptermék |  | 1 | 1 | Nem | db | 12 | 120 |  | 27 | 113086 | USD | 315.0017 | Nem | LAN aktív eszközök - Menedzselhető switch-ek | legalább 60 (hatvan), legfeljebb 120 (százhúsz) naptári nap | Önálló egységként csak konzultációt követően rendelhető
0102010102 | DKM0103HNET21 | ACC-SP-POE-GE | PoE surge protector | Cisco | Áru | Alaptermék |  | 1 | 1 | Nem | db | 12 | 120 |  | 27 | 67851 | USD | 189.001 | Nem | LAN aktív eszközök - Menedzselhető switch-ek | legalább 60 (hatvan), legfeljebb 120 (százhúsz) naptári nap | Önálló egységként csak konzultációt követően rendelhető
0102010102 | DKM0103HNET21 | ACI-AD-GF | DCN Advantage SW license for a 1G Nexus 9K Leaf | Cisco | Áru | Alaptermék |  | 1 | 1 | Nem | db | 12 | 120 |  | 27 | 1994130 | USD | 5554.6797 | Nem | LAN aktív eszközök - Adatközponti switch-ek | legalább 60 (hatvan), legfeljebb 120 (százhúsz) naptári nap | Önálló egységként csak konzultációt követően rendelhető
0102010102 | DKM0103HNET21 | ACI-AD-XF | DCN Advantage SW license for a 10G+ Nexus 9K Leaf | Cisco | Áru | Alaptermék |  | 1 | 1 | Nem | db | 12 | 120 |  | 27 | 4785617 | USD | 13330.4082 | Nem | LAN aktív eszközök - Adatközponti switch-ek | legalább 60 (hatvan), legfeljebb 120 (százhúsz) naptári nap | Önálló egységként csak konzultációt követően rendelhető
0102010102 | DKM0103HNET21 | ACI-AD-XF2 | DCN Advantage software license for 10G+ Nexus 9K XF2 Leaf | Cisco | Áru | Alaptermék |  | 1 | 1 | Nem | db | 12 | 120 |  | 27 | 11963894 | USD | 33325.609 | Nem | LAN aktív eszközök - Adatközponti switch-ek | legalább 60 (hatvan), legfeljebb 120 (százhúsz) naptári nap | Önálló egységként csak konzultációt követően rendelhető
0102010102 | DKM0103HNET21 | ACI-BUNDLE-P1 | ACI Bundle Promotion for Limited Orderability | Cisco | Áru | Alaptermék |  | 1 | 1 | Nem | db | 12 | 120 |  | 27 | 19043288 | USD | 53045.3701 | Nem | LAN aktív eszközök - Adatközponti switch-ek | legalább 60 (hatvan), legfeljebb 120 (százhúsz) naptári nap | Önálló egységként csak konzultációt követően rendelhető
0102010102 | DKM0103HNET21 | ACI-C9332-LAB | Limited availability, ACI Lab bundle | Cisco | Áru | Alaptermék |  | 1 | 1 | Nem | db | 12 | 120 |  | 27 | 7230203 | USD | 20139.8407 | Nem | LAN aktív eszközök - Adatközponti switch-ek | legalább 60 (hatvan), legfeljebb 120 (százhúsz) naptári nap | Önálló egységként csak konzultációt követően rendelhető
0102010102 | DKM0103HNET21 | ACI-ES-GF | DCN Essential SW license for 1G Nexus 9K Leaf | Cisco | Áru | Alaptermék |  | 1 | 1 | Nem | db | 12 | 120 |  | 27 | 1208376 | USD | 3365.9509 | Nem | LAN aktív eszközök - Adatközponti switch-ek | legalább 60 (hatvan), legfeljebb 120 (százhúsz) naptári nap | Önálló egységként csak konzultációt követően rendelhető
0102010102 | DKM0103HNET21 | ACI-ES-XF | DCN Essential SW license for 10G+ Nexus 9K Leaf | Cisco | Áru | Alaptermék |  | 1 | 1 | Nem | db | 12 | 120 |  | 27 | 3625422 | USD | 10098.6691 | Nem | LAN aktív eszközök - Adatközponti switch-ek | legalább 60 (hatvan), legfeljebb 120 (százhúsz) naptári nap | Önálló egységként csak konzultációt követően rendelhető
0102010102 | DKM0103HNET21 | ACI-ES-XF2 | DCN Essential SW license for Nexus 9K XF2 Leaf | Cisco | Áru | Alaptermék |  | 1 | 1 | Nem | db | 12 | 120 |  | 27 | 6042468 | USD | 16831.3873 | Nem | LAN aktív eszközök - Adatközponti switch-ek | legalább 60 (hatvan), legfeljebb 120 (százhúsz) naptári nap | Önálló egységként csak konzultációt követően rendelhető
0102010102 | DKM0103HNET21 | ACI-F16X= | ACI SW license for a 16p 1/10G Nexus 2K (B22) | Cisco | Áru | Alaptermék |  | 1 | 1 | Nem | db | 12 | 120 |  | 27 | 1130850 | USD | 3150 | Nem | LAN aktív eszközök - Adatközponti switch-ek | legalább 60 (hatvan), legfeljebb 120 (százhúsz) naptári nap | Önálló egységként csak konzultációt követően rendelhető
0102010102 | DKM0103HNET21 | ACI-N9K-32Q | ACI SW license for a 32 leaf ports 40G Nexus 9K switch | Cisco | Áru | Alaptermék |  | 1 | 1 | Nem | db | 12 | 120 |  | 27 | 3844890 | USD | 10710 | Nem | LAN aktív eszközök - Adatközponti switch-ek | legalább 60 (hatvan), legfeljebb 120 (százhúsz) naptári nap | Önálló egységként csak konzultációt követően rendelhető
0102010102 | DKM0103HNET21 | ACI-N9K-48X | ACI SW license for a 48p 1/10G Nexus 9K | Cisco | Áru | Alaptermék |  | 1 | 1 | Nem | db | 12 | 120 |  | 27 | 2940210 | USD | 8190 | Nem | LAN aktív eszközök - Adatközponti switch-ek | legalább 60 (hatvan), legfeljebb 120 (százhúsz) naptári nap | Önálló egységként csak konzultációt követően rendelhető
0102010102 | DKM0103HNET21 | ACI-N9K-96X | ACI SW license for a 96p 1/10G Nexus 9K | Cisco | Áru | Alaptermék |  | 1 | 1 | Nem | db | 12 | 120 |  | 27 | 3392550 | USD | 9450 | Nem | LAN aktív eszközök - Adatközponti switch-ek | legalább 60 (hatvan), legfeljebb 120 (százhúsz) naptári nap | Önálló egységként csak konzultációt követően rendelhető
0102010102 | DKM0103HNET21 | ACI-PR-GF | DCN Premier SW license for a 1G GF N9K Leaf | Cisco | Áru | Alaptermék |  | 1 | 1 | Nem | db | 12 | 120 |  | 27 | 4977726 | USD | 13865.5327 | Nem | LAN aktív eszközök - Adatközponti switch-ek | legalább 60 (hatvan), legfeljebb 120 (százhúsz) naptári nap | Önálló egységként csak konzultációt követően rendelhető
0102010102 | DKM0103HNET21 | ACI-PROMO-KIT | Promotional ACI and CX Starter kit offering | Cisco | Áru | Alaptermék |  | 1 | 1 | Nem | db | 12 | 120 |  | 27 | 113085000 | USD | 315000 | Nem | LAN aktív eszközök - Adatközponti switch-ek | legalább 60 (hatvan), legfeljebb 120 (százhúsz) naptári nap | Önálló egységként csak konzultációt követően rendelhető
0102010102 | DKM0103HNET21 | ACI-PR-XF | DCN Premier SW license for a 10G+ XF N9K Leaf | Cisco | Áru | Alaptermék |  | 1 | 1 | Nem | db | 12 | 120 |  | 27 | 11851770 | USD | 33013.2858 | Nem | LAN aktív eszközök - Adatközponti switch-ek | legalább 60 (hatvan), legfeljebb 120 (százhúsz) naptári nap | Önálló egységként csak konzultációt követően rendelhető
0102010102 | DKM0103HNET21 | ACI-PR-XF2 | DCN Premier SW license for a 10G+ XF2 N9K Leaf | Cisco | Áru | Alaptermék |  | 1 | 1 | Nem | db | 12 | 120 |  | 27 | 18251956 | USD | 50841.1019 | Nem | LAN aktív eszközök - Adatközponti switch-ek | legalább 60 (hatvan), legfeljebb 120 (százhúsz) naptári nap | Önálló egységként csak konzultációt követően rendelhető
0102010102 | DKM0103HNET21 | ACI-SEC-XF | Cisco Application Centric Infrastructure Security | Cisco | Áru | Alaptermék |  | 1 | 1 | Nem | db | 12 | 60 | https://www.cisco.com/c/en/us/products/index.html | 27 | 1492722 | USD | 4157.9987 | Nem | LAN aktív eszközök - Adatközponti switch-ek | legalább 60 (hatvan), legfeljebb 120 (százhúsz) naptári nap | A rendelés előzetes konzultációt igényel
0102010102 | DKM0103HNET21 | ACI-SEC-XM | DCN Security Add-On License for N9K Modular Switch | Cisco | Áru | Alaptermék |  | 1 | 1 | Nem | db | 12 | 120 |  | 27 | 2417046 | USD | 6732.7182 | Nem | LAN aktív eszközök - Adatközponti switch-ek | legalább 60 (hatvan), legfeljebb 120 (százhúsz) naptári nap | Önálló egységként csak konzultációt követően rendelhető
0102010102 | DKM0103HNET21 | ACI-STRG | DCN Storage SW License | Cisco | Áru | Alaptermék |  | 1 | 1 | Nem | db | 12 | 120 |  | 27 | 4195160 | USD | 11685.682 | Nem | LAN aktív eszközök - Adatközponti switch-ek | legalább 60 (hatvan), legfeljebb 120 (százhúsz) naptári nap | Önálló egységként csak konzultációt követően rendelhető
0102010102 | DKM0103HNET21 | ACI-UPG-ES-AD-XF= | ACI Upgrade License: Ess to Adv (10G+ Platforms) | Cisco | Áru | Alaptermék |  | 1 | 1 | Nem | db | 12 | 120 |  | 27 | 725085 | USD | 2019.7345 | Nem | LAN aktív eszközök - Adatközponti switch-ek | legalább 60 (hatvan), legfeljebb 120 (százhúsz) naptári nap | Önálló egységként csak konzultációt követően rendelhető
0102010102 | DKM0103HNET21 | ACI-UPG-ES-AD-XF2= | ACI Upgrade License: Ess to Adv (XF2 Platforms) | Cisco | Áru | Alaptermék |  | 1 | 1 | Nem | db | 12 | 120 |  | 27 | 6077733 | USD | 16929.6183 | Nem | LAN aktív eszközök - Adatközponti switch-ek | legalább 60 (hatvan), legfeljebb 120 (százhúsz) naptári nap | Önálló egységként csak konzultációt követően rendelhető
0102010102 | DKM0103HNET21 | ACI-VPOD-AVE= | ACI vPod virtual pod virtual edge software - per server | Cisco | Áru | Alaptermék |  | 1 | 1 | Nem | db | 12 | 120 |  | 27 | 604335 | USD | 1683.3853 | Nem | LAN aktív eszközök - Adatközponti switch-ek | legalább 60 (hatvan), legfeljebb 120 (százhúsz) naptári nap | Önálló egységként csak konzultációt követően rendelhető
0102010102 | DKM0103HNET21 | ACI-VPOD-AVE-1Y | ACI vPod virtual pod virtual edge software - per server, 1YR | Cisco | Áru | Alaptermék |  | 1 | 1 | Nem | db | 12 | 120 |  | 27 | 256477 | USD | 714.4208 | Nem | LAN aktív eszközök - Adatközponti switch-ek | legalább 60 (hatvan), legfeljebb 120 (százhúsz) naptári nap | Önálló egységként csak konzultációt követően rendelhető
0102010102 | DKM0103HNET21 | ACI-VPOD-AVE-3Y | ACI vPod virtual pod virtual edge software - per server, 3YR | Cisco | Áru | Alaptermék |  | 1 | 1 | Nem | db | 12 | 120 |  | 27 | 591688 | USD | 1648.1547 | Nem | LAN aktív eszközök - Adatközponti switch-ek | legalább 60 (hatvan), legfeljebb 120 (százhúsz) naptári nap | Önálló egységként csak konzultációt követően rendelhető
0102010102 | DKM0103HNET21 | ACI-VPOD-AVE-5Y | ACI vPod virtual pod virtual edge software - per server, 5YR | Cisco | Áru | Alaptermék |  | 1 | 1 | Nem | db | 12 | 120 |  | 27 | 746361 | USD | 2079.001 | Nem | LAN aktív eszközök - Adatközponti switch-ek | legalább 60 (hatvan), legfeljebb 120 (százhúsz) naptári nap | Önálló egységként csak konzultációt követően rendelhető
0102010102 | DKM0103HNET21 | A-CMS-PMP | CMS On-Prem Named User (PMP) Host License | Cisco | Áru | Alaptermék |  | 1 | 1 | Nem | db | 12 | 120 | www.cisco.com | 27 | 20356 | USD | 56.701 | Nem | LAN aktív eszközök - Menedzselhető switch-ek | legalább 60 (hatvan), legfeljebb 120 (százhúsz) naptári nap | Önálló egységként csak konzultációt követően rendelhető
0102020101 | DKM0103HNET21 | A-CMS-RECORDING | CMS On-Prem Recording or Streaming License | Cisco | Áru | Alaptermék |  | 1 | 1 | Nem | db | 12 | 120 | www.cisco.com | 27 | 316638 | USD | 882.0013 | Nem | WAN eszközök - Telephelyi elérést biztosító útválasztók | legalább 60 (hatvan), legfeljebb 120 (százhúsz) naptári nap | Önálló egységként csak konzultációt követően rendelhető
0102040101 | DKM0103HNET21 | A-CMS-SMP | CMS On-Prem Shared Meeting License | Cisco | Áru | Kiegészítő |  | 1 | 1 | Nem | db | 12 | 120 | www.cisco.com | 27 | 3350753 | USD | 9333.5745 | Nem | IP video rendszerek - IP videokonferencia eszköz | legalább 60 (hatvan), legfeljebb 120 (százhúsz) naptári nap | Önálló egységként csak konzultációt követően rendelhető
0102010102 | DKM0103HNET21 | A-CMS-TMS-25 | CMS TMS Add 25 Endpoints | Cisco | Áru | Alaptermék |  | 1 | 1 | Nem | db | 12 | 120 | www.cisco.com | 27 | 731570 | USD | 2037.7995 | Nem | LAN aktív eszközök - Adatközponti switch-ek | legalább 60 (hatvan), legfeljebb 120 (százhúsz) naptári nap | Önálló egységként csak konzultációt követően rendelhető
0102020201 | DKM0103HNET21 | A-CMS-TMS-BASE | CMS TMS Base Starter Pack License | Cisco | Áru | Alaptermék |  | 1 | 1 | Nem | db | 12 | 120 | www.cisco.com | 27 | 7280322 | USD | 20279.4491 | Nem | WAN eszközök - Gerinchálózati útválasztók | legalább 60 (hatvan), legfeljebb 120 (százhúsz) naptári nap | Önálló egységként csak konzultációt követően rendelhető
0102020101 | DKM0103HNET21 | ACS-1100-DRM | Cisco 1100 Series Router Din Rail Mount Kit | Cisco | Áru | Alaptermék |  | 1 | 1 | Nem | db | 12 | 120 |  | 27 | 22617 | USD | 63.0003 | Nem | WAN eszközök - Telephelyi elérést biztosító útválasztók | legalább 60 (hatvan), legfeljebb 120 (százhúsz) naptári nap | Önálló egységként csak konzultációt követően rendelhető
0102020101 | DKM0103HNET21 | ACS-1100-RM-19 | Cisco 1100 Series Router Rackmount Wallmount Kit | Cisco | Áru | Alaptermék |  | 1 | 1 | Nem | db | 12 | 120 |  | 27 | 22617 | USD | 63.0003 | Nem | WAN eszközök - Telephelyi elérést biztosító útválasztók | legalább 60 (hatvan), legfeljebb 120 (százhúsz) naptári nap | Önálló egységként csak konzultációt követően rendelhető
0102020101 | DKM0103HNET21 | ACS-1100-RM2-19 | Cisco 1100 Series Router Rackmount 2 Wallmount Kit | Cisco | Áru | Alaptermék |  | 1 | 1 | Nem | db | 12 | 120 |  | 27 | 22617 | USD | 63.0003 | Nem | WAN eszközök - Telephelyi elérést biztosító útválasztók | legalább 60 (hatvan), legfeljebb 120 (százhúsz) naptári nap | Önálló egységként csak konzultációt követően rendelhető
0102020101 | DKM0103HNET21 | ACS-1100-UDM | Cisco 1100 Series Router Under Desk Mount Kit | Cisco | Áru | Alaptermék |  | 1 | 1 | Nem | db | 12 | 120 |  | 27 | 22617 | USD | 63.0003 | Nem | WAN eszközök - Telephelyi elérést biztosító útválasztók | legalább 60 (hatvan), legfeljebb 120 (százhúsz) naptári nap | Önálló egységként csak konzultációt követően rendelhető
0102020101 | DKM0103HNET21 | ACS-4220-RM-19 | 19 inch rack mount kit for Cisco ISR 4220 & VG400 | Cisco | Áru | Alaptermék |  | 1 | 1 | Nem | db | 12 | 120 |  | 27 | 26009 | USD | 72.4494 | Nem | WAN eszközök - Telephelyi elérést biztosító útválasztók | legalább 60 (hatvan), legfeljebb 120 (százhúsz) naptári nap | Önálló egységként csak konzultációt követően rendelhető
0102020101 | DKM0103HNET21 | ADN-AC-10G-RTU-1 | Access Advantage w/ Essentials SW RTU v1.0 10G | Cisco | Áru | Alaptermék |  | 1 | 1 | Nem | db | 12 | 120 | www.cisco.com | 27 | 180936 | USD | 503.9993 | Nem | WAN eszközök - Telephelyi elérést biztosító útválasztók | legalább 60 (hatvan), legfeljebb 120 (százhúsz) naptári nap | Önálló egységként csak konzultációt követően rendelhető
0102010102 | DKM0103HNET21 | ADN-AC-10G-SIA-3 | Access Advantage w/ Essentials SIA 10G 3-5 year term | Cisco | Áru | Alaptermék |  | 1 | 1 | Nem | db | 12 | 120 | www.cisco.com | 27 | 93861 | USD | 261.4504 | Nem | LAN aktív eszközök - Menedzselhető switch-ek | legalább 60 (hatvan), legfeljebb 120 (százhúsz) naptári nap | Önálló egységként csak konzultációt követően rendelhető
0102020201 | DKM0103HNET21 | ADV-100G-RTU-1 | Core & Aggregation Advanced SW Right-to-Use v1.0 per 100G | Cisco | Áru | Alaptermék |  | 1 | 1 | Nem | db | 12 | 120 |  | 27 | 736184 | USD | 2050.6505 | Nem | WAN eszközök - Gerinchálózati útválasztók | legalább 60 (hatvan), legfeljebb 120 (százhúsz) naptári nap | Önálló egységként csak konzultációt követően rendelhető
0102020201 | DKM0103HNET21 | ADV-100G-SIA-3 | Core & Aggr Advanced SIA per 100G 3 year term | Cisco | Áru | Alaptermék |  | 1 | 1 | Nem | db | 12 | 120 |  | 27 | 407106 | USD | 1133.9993 | Nem | WAN eszközök - Gerinchálózati útválasztók | legalább 60 (hatvan), legfeljebb 120 (százhúsz) naptári nap | Önálló egységként csak konzultációt követően rendelhető
0102020201 | DKM0103HNET21 | ADV-100G-SIA-3Y | Core & Aggr Advanced SIA per 100G 3 year subscription | Cisco | Áru | Alaptermék |  | 1 | 1 | Nem | db | 12 | 120 |  | 27 | 407106 | USD | 1133.9993 | Nem | WAN eszközök - Gerinchálózati útválasztók | legalább 60 (hatvan), legfeljebb 120 (százhúsz) naptári nap | Önálló egységként csak konzultációt követően rendelhető
0102020201 | DKM0103HNET21 | ADV-AC-100G-RTU-1 | Access Advanced SW Right-to-use v1.0 per 100G | Cisco | Áru | Alaptermék |  | 1 | 1 | Nem | db | 12 | 120 |  | 27 | 744834 | USD | 2074.7461 | Nem | WAN eszközök - Gerinchálózati útválasztók | legalább 60 (hatvan), legfeljebb 120 (százhúsz) naptári nap | Önálló egységként csak konzultációt követően rendelhető
0102020201 | DKM0103HNET21 | ADV-AC-100G-SIA-3 | NCS 560 Advanced SIA per 100G 3 year term | Cisco | Áru | Alaptermék |  | 1 | 1 | Nem | db | 12 | 120 |  | 27 | 407106 | USD | 1133.9993 | Nem | WAN eszközök - Gerinchálózati útválasztók | legalább 60 (hatvan), legfeljebb 120 (százhúsz) naptári nap | Önálló egységként csak konzultációt követően rendelhető
0102020201 | DKM0103HNET21 | ADV-AC-100G-SIA-3Y | Access Network Advanced SW Innovation Access per 100G 3 Yr | Cisco | Áru | Alaptermék |  | 1 | 1 | Nem | db | 12 | 120 |  | 27 | 407106 | USD | 1133.9993 | Nem | WAN eszközök - Gerinchálózati útválasztók | legalább 60 (hatvan), legfeljebb 120 (százhúsz) naptári nap | Önálló egységként csak konzultációt követően rendelhető
0102020201 | DKM0103HNET21 | ADV-AC-100G-SIA-ST | NCS 560 Advanced SIA per 100G 1-35 month term | Cisco | Áru | Alaptermék |  | 1 | 1 | Nem | db | 12 | 120 |  | 27 | 135702 | USD | 377.9987 | Nem | WAN eszközök - Gerinchálózati útválasztók | legalább 60 (hatvan), legfeljebb 120 (százhúsz) naptári nap | Önálló egységként csak konzultációt követően rendelhető
0102020201 | DKM0103HNET21 | ADV-AC-10G-RTU-1 | Access Advanced SW Right-to-Use v1.0 per 10G | Cisco | Áru | Alaptermék |  | 1 | 1 | Nem | db | 12 | 120 |  | 27 | 30924 | USD | 86.1401 | Nem | WAN eszközök - Gerinchálózati útválasztók | legalább 60 (hatvan), legfeljebb 120 (százhúsz) naptári nap | Önálló egységként csak konzultációt követően rendelhető
0102020201 | DKM0103HNET21 | ADV-AC-10G-SIA-3 | Access Advanced SIA per 10G 3 year term | Cisco | Áru | Alaptermék |  | 1 | 1 | Nem | db | 12 | 120 |  | 27 | 16962 | USD | 47.2486 | Nem | WAN eszközök - Gerinchálózati útválasztók | legalább 60 (hatvan), legfeljebb 120 (százhúsz) naptári nap | Önálló egységként csak konzultációt követően rendelhető
0102020201 | DKM0103HNET21 | ADV-AC-10G-SIA-3Y | 3 year Access Advanced SIA per 10G | Cisco | Áru | Alaptermék |  | 1 | 1 | Nem | db | 12 | 120 |  | 27 | 16962 | USD | 47.2486 | Nem | WAN eszközök - Gerinchálózati útválasztók | legalább 60 (hatvan), legfeljebb 120 (százhúsz) naptári nap | Önálló egységként csak konzultációt követően rendelhető
0102020201 | DKM0103HNET21 | ADV-AC-10G-SIA-ST | Access Advanced SIA per 10G 1-35 month term | Cisco | Áru | Alaptermék |  | 1 | 1 | Nem | db | 12 | 120 |  | 27 | 5654 | USD | 15.7484 | Nem | WAN eszközök - Gerinchálózati útválasztók | legalább 60 (hatvan), legfeljebb 120 (százhúsz) naptári nap | Önálló egységként csak konzultációt követően rendelhető
0102020201 | DKM0103HNET21 | ADV-ED-100G-RTU1 | Advanced Software RTU License per 100G for Edge | Cisco | Áru | Alaptermék |  | 1 | 1 | Nem | db | 12 | 120 |  | 27 | 3724172 | USD | 10373.7371 | Nem | WAN eszközök - Gerinchálózati útválasztók | legalább 60 (hatvan), legfeljebb 120 (százhúsz) naptári nap | Önálló egységként csak konzultációt követően rendelhető
0102020201 | DKM0103HNET21 | ADV-ED-100G-SIA3 | Advance Edge SIA per 100G Subscription 3 yrs | Cisco | Áru | Alaptermék |  | 1 | 1 | Nem | db | 12 | 120 |  | 27 | 2035530 | USD | 5670 | Nem | WAN eszközök - Gerinchálózati útválasztók | legalább 60 (hatvan), legfeljebb 120 (százhúsz) naptári nap | Önálló egységként csak konzultációt követően rendelhető
0102020201 | DKM0103HNET21 | ADV-ED-100G-SIAST | Advance Edge SIA per 100G Subscription 1-35 month term | Cisco | Áru | Alaptermék |  | 1 | 1 | Nem | db | 12 | 120 |  | 27 | 678510 | USD | 1890 | Nem | WAN eszközök - Gerinchálózati útválasztók | legalább 60 (hatvan), legfeljebb 120 (százhúsz) naptári nap | Önálló egységként csak konzultációt követően rendelhető
0202110501 | DKM0103HNET21 | AEG_BI | AEG BEBE IN | AEG | Szolgáltatás | Kiegészítő |  | 1 | 1 | Nem | db | 12 | 30 |  | 27 | 50706 | EUR | 131.7038 | Nem | Gyártói szolgáltatások | legalább 30 (harminc) naptári nap | A rendelés mennyisége függ a helyszíntől és a volumentől. Önálló egységként csak konzultációt követően rendelhető
0202110501 | DKM0103HNET21 | AEG_BO | AEG BEBE OUT | AEG | Szolgáltatás | Kiegészítő |  | 1 | 1 | Nem | db | 12 | 30 |  | 27 | 84509 | EUR | 219.5045 | Nem | Gyártói szolgáltatások | legalább 30 (harminc) naptári nap | A rendelés mennyisége függ a helyszíntől és a volumentől. Önálló egységként csak konzultációt követően rendelhető
0190010201 | DKM0103HNET21 | AEG_DOK | Dokumentáció | AEG | Szolgáltatás | Kiegészítő |  | 1 | 1 | Nem | db | 12 | 30 |  | 27 | 135215 | EUR | 351.2083 | Nem | Gyártói szolgáltatások | legalább 30 (harminc) naptári nap | A rendelés mennyisége függ a helyszíntől és a volumentől. Önálló egységként csak konzultációt követően rendelhető
0190010201 | DKM0103HNET21 | AEG_ÉV_1 | Érintésvédelmi vizsgálat_1 | AEG | Szolgáltatás | Kiegészítő |  | 1 | 1 | Nem | db | 12 | 30 |  | 27 | 162258 | EUR | 421.45 | Nem | Gyártói szolgáltatások | legalább 30 (harminc) naptári nap | A rendelés mennyisége függ a helyszíntől és a volumentől. Önálló egységként csak konzultációt követően rendelhető
0190010201 | DKM0103HNET21 | AEG_ÉV_2 | Érintésvédelmi vizsgálat_2 | AEG | Szolgáltatás | Kiegészítő |  | 1 | 1 | Nem | db | 12 | 30 |  | 27 | 216344 | EUR | 561.9333 | Nem | Gyártói szolgáltatások | legalább 30 (harminc) naptári nap | A rendelés mennyisége függ a helyszíntől és a volumentől. Önálló egységként csak konzultációt követően rendelhető
0190010201 | DKM0103HNET21 | AEG_F_U_MI | Firmware upgrade munkaidőben | AEG | Szolgáltatás | Kiegészítő |  | 1 | 1 | Nem | db | 12 | 30 |  | 27 | 270431 | EUR | 702.4194 | Nem | Gyártói szolgáltatások | legalább 30 (harminc) naptári nap | A rendelés mennyisége függ a helyszíntől és a volumentől. Önálló egységként csak konzultációt követően rendelhető
0190010201 | DKM0103HNET21 | AEG_F_U_MIT | Firmware upgrade munkaidőn túl | AEG | Szolgáltatás | Kiegészítő |  | 1 | 1 | Nem | db | 12 | 30 |  | 27 | 540862 | EUR | 1404.8359 | Nem | Gyártói szolgáltatások | legalább 30 (harminc) naptári nap | A rendelés mennyisége függ a helyszíntől és a volumentől. Önálló egységként csak konzultációt követően rendelhető
0190080204 | DKM0103HNET21 | AEG_H_F | Helyszíni felmérés | AEG | Szolgáltatás | Kiegészítő |  | 1 | 1 | Nem | db | 12 | 30 |  | 27 | 81129 | EUR | 210.725 | Nem | Gyártói szolgáltatások | legalább 30 (harminc) naptári nap | A rendelés mennyisége függ a helyszíntől és a volumentől. Önálló egységként csak konzultációt követően rendelhető
0190020401 | DKM0103HNET21 | AEG_K_Bp_1/2_MI_120 | Karbantartás Budapest munkaidőben 1/2 éves, 40 - 120kVA között | AEG | Szolgáltatás | Kiegészítő |  | 1 | 1 | Nem | db | 12 | 30 |  | 27 | 162258 | EUR | 421.45 | Nem | Gyártói szolgáltatások | legalább 30 (harminc) naptári nap | Karbantartás évi 2 alkalommal, féléves gyakorisággal. A rendelés mennyisége függ az UPS terméktípustól illetve teljesítménytől. Önálló egységként csak konzultációt követően rendelhető
0190020401 | DKM0103HNET21 | AEG_K_Bp_1/2_MI_40 | Karbantartás Budapest munkaidőben 1/2 éves, 10 - 40kVA között | AEG | Szolgáltatás | Kiegészítő |  | 1 | 1 | Nem | db | 12 | 30 |  | 27 | 131835 | EUR | 342.4288 | Nem | Gyártói szolgáltatások | legalább 30 (harminc) naptári nap | Karbantartás évi 2 alkalommal, féléves gyakorisággal. A rendelés mennyisége függ az UPS terméktípustól illetve teljesítménytől. Önálló egységként csak konzultációt követően rendelhető
0190020401 | DKM0103HNET21 | AEG_K_Bp_1/2_MI_500 | Karbantartás Budapest munkaidőben 1/2 éves, 120 - 500kVA között | AEG | Szolgáltatás | Kiegészítő |  | 1 | 1 | Nem | db | 12 | 30 |  | 27 | 202823 | EUR | 526.8124 | Nem | Gyártói szolgáltatások | legalább 30 (harminc) naptári nap | Karbantartás évi 2 alkalommal, féléves gyakorisággal. A rendelés mennyisége függ az UPS terméktípustól illetve teljesítménytől. Önálló egységként csak konzultációt követően rendelhető
0190020401 | DKM0103HNET21 | AEG_K_Bp_1/2_MIT_120 | Karbantartás Budapest munkaidőn túl 1/2 éves, 40 - 120kVA között | AEG | Szolgáltatás | Kiegészítő |  | 1 | 1 | Nem | db | 12 | 30 |  | 27 | 182541 | EUR | 474.1326 | Nem | Gyártói szolgáltatások | legalább 30 (harminc) naptári nap | Karbantartás évi 2 alkalommal, féléves gyakorisággal. A rendelés mennyisége függ az UPS terméktípustól illetve teljesítménytől. Önálló egységként csak konzultációt követően rendelhető
0190020401 | DKM0103HNET21 | AEG_K_Bp_1/2_MIT_40 | Karbantartás Budapest munkaidőn túl 1/2 éves, 10 - 40kVA között | AEG | Szolgáltatás | Kiegészítő |  | 1 | 1 | Nem | db | 12 | 30 |  | 27 | 162258 | EUR | 421.45 | Nem | Gyártói szolgáltatások | legalább 30 (harminc) naptári nap | Karbantartás évi 2 alkalommal, féléves gyakorisággal. A rendelés mennyisége függ az UPS terméktípustól illetve teljesítménytől. Önálló egységként csak konzultációt követően rendelhető
0190020401 | DKM0103HNET21 | AEG_K_Bp_1/2_MIT_500 | Karbantartás Budapest munkaidőn túl 1/2 éves, 120 - 500kVA között | AEG | Szolgáltatás | Kiegészítő |  | 1 | 1 | Nem | db | 12 | 30 |  | 27 | 212964 | EUR | 553.1538 | Nem | Gyártói szolgáltatások | legalább 30 (harminc) naptári nap | Karbantartás évi 2 alkalommal, féléves gyakorisággal. A rendelés mennyisége függ az UPS terméktípustól illetve teljesítménytől. Önálló egységként csak konzultációt követően rendelhető
0190020401 | DKM0103HNET21 | AEG_K_Bp_1/4_MI_120 | Karbantartás Budapest munkaidőben 1/4 éves, 40 - 120kVA között | AEG | Szolgáltatás | Kiegészítő |  | 1 | 1 | Nem | db | 12 | 30 |  | 27 | 141976 | EUR | 368.7701 | Nem | Gyártói szolgáltatások | legalább 30 (harminc) naptári nap | Karbantartás évi 4 alkalommal, negyedéves gyakorisággal. A rendelés mennyisége függ az UPS terméktípustól illetve teljesítménytől. Önálló egységként csak konzultációt követően rendelhető
0190020401 | DKM0103HNET21 | AEG_K_Bp_1/4_MI_40 | Karbantartás Budapest munkaidőben 1/4 éves, 10 - 40kVA között | AEG | Szolgáltatás | Kiegészítő |  | 1 | 1 | Nem | db | 12 | 30 |  | 27 | 121694 | EUR | 316.0875 | Nem | Gyártói szolgáltatások | legalább 30 (harminc) naptári nap | Karbantartás évi 4 alkalommal, negyedéves gyakorisággal. A rendelés mennyisége függ az UPS terméktípustól illetve teljesítménytől. Önálló egységként csak konzultációt követően rendelhető
0190020401 | DKM0103HNET21 | AEG_K_Bp_1/4_MI_500 | Karbantartás Budapest munkaidőben 1/4 éves, 120 - 500kVA között | AEG | Szolgáltatás | Kiegészítő |  | 1 | 1 | Nem | db | 12 | 30 |  | 27 | 172400 | EUR | 447.7913 | Nem | Gyártói szolgáltatások | legalább 30 (harminc) naptári nap | Karbantartás évi 4 alkalommal, negyedéves gyakorisággal. A rendelés mennyisége függ az UPS terméktípustól illetve teljesítménytől. Önálló egységként csak konzultációt követően rendelhető
0190020401 | DKM0103HNET21 | AEG_K_Bp_1/4_MIT_120 | Karbantartás Budapest munkaidőn túl 1/4 éves, 40 - 120kVA között | AEG | Szolgáltatás | Kiegészítő |  | 1 | 1 | Nem | db | 12 | 30 |  | 27 | 162258 | EUR | 421.45 | Nem | Gyártói szolgáltatások | legalább 30 (harminc) naptári nap | Karbantartás évi 4 alkalommal, negyedéves gyakorisággal. A rendelés mennyisége függ az UPS terméktípustól illetve teljesítménytől. Önálló egységként csak konzultációt követően rendelhető
0190020401 | DKM0103HNET21 | AEG_K_Bp_1/4_MIT_40 | Karbantartás Budapest munkaidőn túl 1/4 éves, 10 - 40kVA között | AEG | Szolgáltatás | Kiegészítő |  | 1 | 1 | Nem | db | 12 | 30 |  | 27 | 141976 | EUR | 368.7701 | Nem | Gyártói szolgáltatások | legalább 30 (harminc) naptári nap | Karbantartás évi 4 alkalommal, negyedéves gyakorisággal. A rendelés mennyisége függ az UPS terméktípustól illetve teljesítménytől. Önálló egységként csak konzultációt követően rendelhető
0190020401 | DKM0103HNET21 | AEG_K_Bp_1/4_MIT_500 | Karbantartás Budapest munkaidőn túl 1/4 éves, 120 - 500kVA között | AEG | Szolgáltatás | Kiegészítő |  | 1 | 1 | Nem | db | 12 | 30 |  | 27 | 182541 | EUR | 474.1326 | Nem | Gyártói szolgáltatások | legalább 30 (harminc) naptári nap | Karbantartás évi 4 alkalommal, negyedéves gyakorisággal. A rendelés mennyisége függ az UPS terméktípustól illetve teljesítménytől. Önálló egységként csak konzultációt követően rendelhető
0190020401 | DKM0103HNET21 | AEG_K_Bp_150_1/2_MI_120 | Karbantartás Budapest + 150km munkaidőben 1/2 éves, 40 - 120kVA között | AEG | Szolgáltatás | Kiegészítő |  | 1 | 1 | Nem | db | 12 | 30 |  | 27 | 223106 | EUR | 579.4951 | Nem | Gyártói szolgáltatások | legalább 30 (harminc) naptári nap | Karbantartás évi 2 alkalommal, féléves gyakorisággal. A rendelés mennyisége függ az UPS terméktípustól illetve teljesítménytől. Önálló egységként csak konzultációt követően rendelhető
0190020401 | DKM0103HNET21 | AEG_K_Bp_150_1/2_MI_40 | Karbantartás Budapest + 150km munkaidőben 1/2 éves, 10 - 40kVA között | AEG | Szolgáltatás | Kiegészítő |  | 1 | 1 | Nem | db | 12 | 30 |  | 27 | 202823 | EUR | 526.8124 | Nem | Gyártói szolgáltatások | legalább 30 (harminc) naptári nap | Karbantartás évi 2 alkalommal, féléves gyakorisággal. A rendelés mennyisége függ az UPS terméktípustól illetve teljesítménytől. Önálló egységként csak konzultációt követően rendelhető
0190020401 | DKM0103HNET21 | AEG_K_Bp_150_1/2_MI_500 | Karbantartás Budapest + 150km munkaidőben 1/2 éves,, 120 - 500kVA között | AEG | Szolgáltatás | Kiegészítő |  | 1 | 1 | Nem | db | 12 | 30 |  | 27 | 263670 | EUR | 684.8576 | Nem | Gyártói szolgáltatások | legalább 30 (harminc) naptári nap | Karbantartás évi 2 alkalommal, féléves gyakorisággal. A rendelés mennyisége függ az UPS terméktípustól illetve teljesítménytől. Önálló egységként csak konzultációt követően rendelhető
0190020401 | DKM0103HNET21 | AEG_K_Bp_150_1/2_MIT_120 | Karbantartás Budapest + 150km munkaidőn túl 1/2 éves, 40 - 120kVA között | AEG | Szolgáltatás | Kiegészítő |  | 1 | 1 | Nem | db | 12 | 30 |  | 27 | 263670 | EUR | 684.8576 | Nem | Gyártói szolgáltatások | legalább 30 (harminc) naptári nap | Karbantartás évi 2 alkalommal, féléves gyakorisággal. A rendelés mennyisége függ az UPS terméktípustól illetve teljesítménytől. Önálló egységként csak konzultációt követően rendelhető
0190020401 | DKM0103HNET21 | AEG_K_Bp_150_1/2_MIT_40 | Karbantartás Budapest + 150km munkaidőn túl 1/2 éves, 10 - 40kVA között | AEG | Szolgáltatás | Kiegészítő |  | 1 | 1 | Nem | db | 12 | 30 |  | 27 | 243388 | EUR | 632.1777 | Nem | Gyártói szolgáltatások | legalább 30 (harminc) naptári nap | Karbantartás évi 2 alkalommal, féléves gyakorisággal. A rendelés mennyisége függ az UPS terméktípustól illetve teljesítménytől. Önálló egységként csak konzultációt követően rendelhető
0190020401 | DKM0103HNET21 | AEG_K_Bp_150_1/2_MIT_500 | Karbantartás Budapest + 150km munkaidőn túl 1/2 éves, 120 - 500kVA között | AEG | Szolgáltatás | Kiegészítő |  | 1 | 1 | Nem | db | 12 | 30 |  | 27 | 283953 | EUR | 737.5402 | Nem | Gyártói szolgáltatások | legalább 30 (harminc) naptári nap | Karbantartás évi 2 alkalommal, féléves gyakorisággal. A rendelés mennyisége függ az UPS terméktípustól illetve teljesítménytől. Önálló egységként csak konzultációt követően rendelhető
0190020401 | DKM0103HNET21 | AEG_K_Bp_150_1/4_MI_120 | Karbantartás Budapest + 150km munkaidőben 1/4 éves, 40 - 120kVA között | AEG | Szolgáltatás | Kiegészítő |  | 1 | 1 | Nem | db | 12 | 30 |  | 27 | 202823 | EUR | 526.8124 | Nem | Gyártói szolgáltatások | legalább 30 (harminc) naptári nap | Karbantartás évi 4 alkalommal, negyedéves gyakorisággal. A rendelés mennyisége függ az UPS terméktípustól illetve teljesítménytől. Önálló egységként csak konzultációt követően rendelhető
0190020401 | DKM0103HNET21 | AEG_K_Bp_150_1/4_MI_40 | Karbantartás Budapest + 150km munkaidőben 1/4 éves, 10 - 40kVA között | AEG | Szolgáltatás | Kiegészítő |  | 1 | 1 | Nem | db | 12 | 30 |  | 27 | 182541 | EUR | 474.1326 | Nem | Gyártói szolgáltatások | legalább 30 (harminc) naptári nap | Karbantartás évi 4 alkalommal, negyedéves gyakorisággal. A rendelés mennyisége függ az UPS terméktípustól illetve teljesítménytől. Önálló egységként csak konzultációt követően rendelhető
0190020401 | DKM0103HNET21 | AEG_K_Bp_150_1/4_MI_500 | Karbantartás Budapest + 150km munkaidőben 1/4 éves, 120 - 500kVA között | AEG | Szolgáltatás | Kiegészítő |  | 1 | 1 | Nem | db | 12 | 30 |  | 27 | 243388 | EUR | 632.1777 | Nem | Gyártói szolgáltatások | legalább 30 (harminc) naptári nap | Karbantartás évi 4 alkalommal, negyedéves gyakorisággal. A rendelés mennyisége függ az UPS terméktípustól illetve teljesítménytől. Önálló egységként csak konzultációt követően rendelhető
0190020401 | DKM0103HNET21 | AEG_K_Bp_150_1/4_MIT_120 | Karbantartás Budapest + 150km munkaidőn túl 1/4 éves, 40 - 120kVA között | AEG | Szolgáltatás | Kiegészítő |  | 1 | 1 | Nem | db | 12 | 30 |  | 27 | 223106 | EUR | 579.4951 | Nem | Gyártói szolgáltatások | legalább 30 (harminc) naptári nap | Karbantartás évi 4 alkalommal, negyedéves gyakorisággal. A rendelés mennyisége függ az UPS terméktípustól illetve teljesítménytől. Önálló egységként csak konzultációt követően rendelhető
0190020401 | DKM0103HNET21 | AEG_K_Bp_150_1/4_MIT_40 | Karbantartás Budapest + 150km munkaidőn túl 1/4 éves, 10 - 40kVA között | AEG | Szolgáltatás | Kiegészítő |  | 1 | 1 | Nem | db | 12 | 30 |  | 27 | 202823 | EUR | 526.8124 | Nem | Gyártói szolgáltatások | legalább 30 (harminc) naptári nap | Karbantartás évi 4 alkalommal, negyedéves gyakorisággal. A rendelés mennyisége függ az UPS terméktípustól illetve teljesítménytől. Önálló egységként csak konzultációt követően rendelhető
0190020401 | DKM0103HNET21 | AEG_K_Bp_150_1/4_MIT_500 | Karbantartás Budapest + 150km munkaidőn túl 1/4 éves, 120 - 500kVA között | AEG | Szolgáltatás | Kiegészítő |  | 1 | 1 | Nem | db | 12 | 30 |  | 27 | 243388 | EUR | 632.1777 | Nem | Gyártói szolgáltatások | legalább 30 (harminc) naptári nap | Karbantartás évi 4 alkalommal, negyedéves gyakorisággal. A rendelés mennyisége függ az UPS terméktípustól illetve teljesítménytől. Önálló egységként csak konzultációt követően rendelhető
0190020401 | DKM0103HNET21 | AEG_K_Bp_300_1/2_MI_120 | Karbantartás Budapest + 300km munkaidőben 1/2 éves, 40 - 120kVA között | AEG | Szolgáltatás | Kiegészítő |  | 1 | 1 | Nem | db | 12 | 30 |  | 27 | 304235 | EUR | 790.22 | Nem | Gyártói szolgáltatások | legalább 30 (harminc) naptári nap | Karbantartás évi 2 alkalommal, féléves gyakorisággal. A rendelés mennyisége függ az UPS terméktípustól illetve teljesítménytől. Önálló egységként csak konzultációt követően rendelhető
0190020401 | DKM0103HNET21 | AEG_K_Bp_300_1/2_MI_40 | Karbantartás Budapest + 300km munkaidőben 1/2 éves, 10 - 40kVA között | AEG | Szolgáltatás | Kiegészítő |  | 1 | 1 | Nem | db | 12 | 30 |  | 27 | 283953 | EUR | 737.5402 | Nem | Gyártói szolgáltatások | legalább 30 (harminc) naptári nap | Karbantartás évi 2 alkalommal, féléves gyakorisággal. A rendelés mennyisége függ az UPS terméktípustól illetve teljesítménytől. Önálló egységként csak konzultációt követően rendelhető
0190020401 | DKM0103HNET21 | AEG_K_Bp_300_1/2_MI_500 | Karbantartás Budapest + 300km munkaidőben 1/2 éves,, 120 - 500kVA között | AEG | Szolgáltatás | Kiegészítő |  | 1 | 1 | Nem | db | 12 | 30 |  | 27 | 324518 | EUR | 842.9027 | Nem | Gyártói szolgáltatások | legalább 30 (harminc) naptári nap | Karbantartás évi 2 alkalommal, féléves gyakorisággal. A rendelés mennyisége függ az UPS terméktípustól illetve teljesítménytől. Önálló egységként csak konzultációt követően rendelhető
0190020401 | DKM0103HNET21 | AEG_K_Bp_300_1/2_MIT_120 | Karbantartás Budapest + 300km munkaidőn túl 1/2 éves, 40 - 120kVA között | AEG | Szolgáltatás | Kiegészítő |  | 1 | 1 | Nem | db | 12 | 30 |  | 27 | 344799 | EUR | 895.5825 | Nem | Gyártói szolgáltatások | legalább 30 (harminc) naptári nap | Karbantartás évi 2 alkalommal, féléves gyakorisággal. A rendelés mennyisége függ az UPS terméktípustól illetve teljesítménytől. Önálló egységként csak konzultációt követően rendelhető
0190020401 | DKM0103HNET21 | AEG_K_Bp_300_1/2_MIT_40 | Karbantartás Budapest + 300km munkaidőn túl 1/2 éves, 10 - 40kVA között | AEG | Szolgáltatás | Kiegészítő |  | 1 | 1 | Nem | db | 12 | 30 |  | 27 | 324518 | EUR | 842.9027 | Nem | Gyártói szolgáltatások | legalább 30 (harminc) naptári nap | Karbantartás évi 2 alkalommal, féléves gyakorisággal. A rendelés mennyisége függ az UPS terméktípustól illetve teljesítménytől. Önálló egységként csak konzultációt követően rendelhető
0190020401 | DKM0103HNET21 | AEG_K_Bp_300_1/2_MIT_500 | Karbantartás Budapest + 300km munkaidőn túl 1/2 éves, 120 - 500kVA között | AEG | Szolgáltatás | Kiegészítő |  | 1 | 1 | Nem | db | 12 | 30 |  | 27 | 365082 | EUR | 948.2652 | Nem | Gyártói szolgáltatások | legalább 30 (harminc) naptári nap | Karbantartás évi 2 alkalommal, féléves gyakorisággal. A rendelés mennyisége függ az UPS terméktípustól illetve teljesítménytől. Önálló egységként csak konzultációt követően rendelhető
0190020401 | DKM0103HNET21 | AEG_K_Bp_300_1/4_MI_120 | Karbantartás Budapest + 300km munkaidőben 1/4 éves, 40 - 120kVA között | AEG | Szolgáltatás | Kiegészítő |  | 1 | 1 | Nem | db | 12 | 30 |  | 27 | 283953 | EUR | 737.5402 | Nem | Gyártói szolgáltatások | legalább 30 (harminc) naptári nap | Karbantartás évi 4 alkalommal, negyedéves gyakorisággal. A rendelés mennyisége függ az UPS terméktípustól illetve teljesítménytől. Önálló egységként csak konzultációt követően rendelhető
0190020401 | DKM0103HNET21 | AEG_K_Bp_300_1/4_MI_40 | Karbantartás Budapest + 300km munkaidőben 1/4 éves, 10 - 40kVA között | AEG | Szolgáltatás | Kiegészítő |  | 1 | 1 | Nem | db | 12 | 30 |  | 27 | 263670 | EUR | 684.8576 | Nem | Gyártói szolgáltatások | legalább 30 (harminc) naptári nap | Karbantartás évi 4 alkalommal, negyedéves gyakorisággal. A rendelés mennyisége függ az UPS terméktípustól illetve teljesítménytől. Önálló egységként csak konzultációt követően rendelhető
0190020401 | DKM0103HNET21 | AEG_K_Bp_300_1/4_MI_500 | Karbantartás Budapest + 300km munkaidőben 1/4 éves, 120 - 500kVA között | AEG | Szolgáltatás | Kiegészítő |  | 1 | 1 | Nem | db | 12 | 30 |  | 27 | 304235 | EUR | 790.22 | Nem | Gyártói szolgáltatások | legalább 30 (harminc) naptári nap | Karbantartás évi 4 alkalommal, negyedéves gyakorisággal. A rendelés mennyisége függ az UPS terméktípustól illetve teljesítménytől. Önálló egységként csak konzultációt követően rendelhető
0190020401 | DKM0103HNET21 | AEG_K_Bp_300_1/4_MIT_120 | Karbantartás Budapest + 300km munkaidőn túl 1/4 éves, 40 - 120kVA között | AEG | Szolgáltatás | Kiegészítő |  | 1 | 1 | Nem | db | 12 | 30 |  | 27 | 344799 | EUR | 895.5825 | Nem | Gyártói szolgáltatások | legalább 30 (harminc) naptári nap | Karbantartás évi 4 alkalommal, negyedéves gyakorisággal. A rendelés mennyisége függ az UPS terméktípustól illetve teljesítménytől. Önálló egységként csak konzultációt követően rendelhető
0190020401 | DKM0103HNET21 | AEG_K_Bp_300_1/4_MIT_40 | Karbantartás Budapest + 300km munkaidőn túl 1/4 éves, 10 - 40kVA között | AEG | Szolgáltatás | Kiegészítő |  | 1 | 1 | Nem | db | 12 | 30 |  | 27 | 324518 | EUR | 842.9027 | Nem | Gyártói szolgáltatások | legalább 30 (harminc) naptári nap | Karbantartás évi 4 alkalommal, negyedéves gyakorisággal. A rendelés mennyisége függ az UPS terméktípustól illetve teljesítménytől. Önálló egységként csak konzultációt követően rendelhető
0190020401 | DKM0103HNET21 | AEG_K_Bp_300_1/4_MIT_500 | Karbantartás Budapest + 300km munkaidőn túl 1/4 éves, 120 - 500kVA között | AEG | Szolgáltatás | Kiegészítő |  | 1 | 1 | Nem | db | 12 | 30 |  | 27 | 365082 | EUR | 948.2652 | Nem | Gyártói szolgáltatások | legalább 30 (harminc) naptári nap | Karbantartás évi 4 alkalommal, negyedéves gyakorisággal. A rendelés mennyisége függ az UPS terméktípustól illetve teljesítménytől. Önálló egységként csak konzultációt követően rendelhető
0190020201 | DKM0103HNET21 | AEG_MÓD | Mérnökóra dij | AEG | Szolgáltatás | Kiegészítő |  | 1 | 1 | Nem | óra | 12 | 30 |  | 27 | 54086 | EUR | 140.4833 | Nem | Gyártói szolgáltatások | legalább 30 (harminc) naptári nap | Önálló egységként csak konzultációt követően rendelhető
0190080403 | DKM0103HNET21 | AEG_O_T | Oktatás tanteremben | AEG | Szolgáltatás | Kiegészítő |  | 1 | 1 | Nem | db | 12 | 30 |  | 27 | 101412 | EUR | 263.4076 | Nem | Gyártói szolgáltatások | legalább 30 (harminc) naptári nap | Önálló egységként csak konzultációt követően rendelhető
0190020201 | DKM0103HNET21 | AEG_R_I_MI | Rendszer integráció munkaidőben | AEG | Szolgáltatás | Kiegészítő |  | 1 | 1 | Nem | db | 12 | 30 |  | 27 | 189301 | EUR | 491.6916 | Nem | Gyártói szolgáltatások | legalább 30 (harminc) naptári nap | Önálló egységként csak konzultációt követően rendelhető
0190020201 | DKM0103HNET21 | AEG_R_I_MIT | Rendszer integráció munkaidőn túl | AEG | Szolgáltatás | Kiegészítő |  | 1 | 1 | Nem | db | 12 | 30 |  | 27 | 378604 | EUR | 983.386 | Nem | Gyártói szolgáltatások | legalább 30 (harminc) naptári nap | Önálló egységként csak konzultációt követően rendelhető
0190020401 | DKM0103HNET21 | AEG_Sz_Bp_150_Eseti_120 | Szerviz eseti Budapest + 150km, 40 - 120kVA között | AEG | Szolgáltatás | Kiegészítő |  | 1 | 1 | Nem | db | 12 | 30 |  | 27 | 263670 | EUR | 684.8576 | Nem | Gyártói szolgáltatások | legalább 30 (harminc) naptári nap | A rendelés mennyisége függ az UPS terméktípustól illetve teljesítménytől. Önálló egységként csak konzultációt követően rendelhető
0190020401 | DKM0103HNET21 | AEG_Sz_Bp_150_Eseti_40 | Szerviz eseti Budapest + 150km, 10 - 40kVA között | AEG | Szolgáltatás | Kiegészítő |  | 1 | 1 | Nem | db | 12 | 30 |  | 27 | 243388 | EUR | 632.1777 | Nem | Gyártói szolgáltatások | legalább 30 (harminc) naptári nap | A rendelés mennyisége függ az UPS terméktípustól illetve teljesítménytől. Önálló egységként csak konzultációt követően rendelhető
0190020401 | DKM0103HNET21 | AEG_Sz_Bp_150_Eseti_500 | Szerviz eseti Budapest + 150km, 120 - 500kVA között | AEG | Szolgáltatás | Kiegészítő |  | 1 | 1 | Nem | db | 12 | 30 |  | 27 | 304235 | EUR | 790.22 | Nem | Gyártói szolgáltatások | legalább 30 (harminc) naptári nap | A rendelés mennyisége függ az UPS terméktípustól illetve teljesítménytől. Önálló egységként csak konzultációt követően rendelhető
0190020401 | DKM0103HNET21 | AEG_Sz_Bp_300_Eseti_120 | Szerviz eseti Budapest + 300km, 40 - 120kVA között | AEG | Szolgáltatás | Kiegészítő |  | 1 | 1 | Nem | db | 12 | 30 |  | 27 | 344799 | EUR | 895.5825 | Nem | Gyártói szolgáltatások | legalább 30 (harminc) naptári nap | A rendelés mennyisége függ az UPS terméktípustól illetve teljesítménytől. Önálló egységként csak konzultációt követően rendelhető
0190020401 | DKM0103HNET21 | AEG_Sz_Bp_300_Eseti_40 | Szerviz eseti Budapest + 300km, 10 - 40kVA között | AEG | Szolgáltatás | Kiegészítő |  | 1 | 1 | Nem | db | 12 | 30 |  | 27 | 324518 | EUR | 842.9027 | Nem | Gyártói szolgáltatások | legalább 30 (harminc) naptári nap | A rendelés mennyisége függ az UPS terméktípustól illetve teljesítménytől. Önálló egységként csak konzultációt követően rendelhető
0190020401 | DKM0103HNET21 | AEG_Sz_Bp_300_Eseti_500 | Szerviz eseti Budapest + 300km, 120 - 500kVA között | AEG | Szolgáltatás | Kiegészítő |  | 1 | 1 | Nem | db | 12 | 30 |  | 27 | 385364 | EUR | 1000.945 | Nem | Gyártói szolgáltatások | legalább 30 (harminc) naptári nap | A rendelés mennyisége függ az UPS terméktípustól illetve teljesítménytől. Önálló egységként csak konzultációt követően rendelhető
0190020401 | DKM0103HNET21 | AEG_Sz_Bp_Eseti_120 | Szerviz eseti Budapest, 40 - 120kVA között | AEG | Szolgáltatás | Kiegészítő |  | 1 | 1 | Nem | db | 12 | 30 |  | 27 | 182541 | EUR | 474.1326 | Nem | Gyártói szolgáltatások | legalább 30 (harminc) naptári nap | A rendelés mennyisége függ az UPS terméktípustól illetve teljesítménytől. Önálló egységként csak konzultációt követően rendelhető
0190020401 | DKM0103HNET21 | AEG_Sz_Bp_Eseti_40 | Szerviz eseti Budapest, 10 - 40kVA között | AEG | Szolgáltatás | Kiegészítő |  | 1 | 1 | Nem | db | 12 | 30 |  | 27 | 162258 | EUR | 421.45 | Nem | Gyártói szolgáltatások | legalább 30 (harminc) naptári nap | A rendelés mennyisége függ az UPS terméktípustól illetve teljesítménytől. Önálló egységként csak konzultációt követően rendelhető
0190020401 | DKM0103HNET21 | AEG_Sz_Bp_Eseti_500 | Szerviz eseti Budapest, 120 - 500kVA között | AEG | Szolgáltatás | Kiegészítő |  | 1 | 1 | Nem | db | 12 | 30 |  | 27 | 223106 | EUR | 579.4951 | Nem | Gyártói szolgáltatások | legalább 30 (harminc) naptári nap | A rendelés mennyisége függ az UPS terméktípustól illetve teljesítménytől. Önálló egységként csak konzultációt követően rendelhető
0190020201 | DKM0103HNET21 | AEG_Sz_F | Szoftver frissítés | AEG | Szolgáltatás | Kiegészítő |  | 1 | 1 | Nem | db | 12 | 30 |  | 27 | 270431 | EUR | 702.4194 | Nem | Gyártói szolgáltatások | legalább 30 (harminc) naptári nap | A rendelés mennyisége függ az UPS rendszer teljesítményétől. Önálló egységként csak konzultációt követően rendelhető
0190020201 | DKM0103HNET21 | AEG_T_K_K_F | Technikai környezet és követelmények felmérése | AEG | Szolgáltatás | Kiegészítő |  | 1 | 1 | Nem | db | 12 | 30 |  | 27 | 216344 | EUR | 561.9333 | Nem | Gyártói szolgáltatások | legalább 30 (harminc) naptári nap | A rendelés mennyisége függ a helyszíntől és a volumentől. Önálló egységként csak konzultációt követően rendelhető
0190020201 | DKM0103HNET21 | AEG_T_K_MI | Technikai Konzultáció munkaidőben | AEG | Szolgáltatás | Kiegészítő |  | 1 | 1 | Nem | db | 12 | 30 |  | 27 | 135215 | EUR | 351.2083 | Nem | Gyártói szolgáltatások | legalább 30 (harminc) naptári nap | A rendelés mennyisége függ a helyszíntől és a volumentől. Önálló egységként csak konzultációt követően rendelhető
0190020201 | DKM0103HNET21 | AEG_T_K_MI_T | Technikai Konzultáció munkaidőn túl | AEG | Szolgáltatás | Kiegészítő |  | 1 | 1 | Nem | db | 12 | 30 |  | 27 | 270431 | EUR | 702.4194 | Nem | Gyártói szolgáltatások | legalább 30 (harminc) naptári nap | A rendelés mennyisége függ a helyszíntől és a volumentől. Önálló egységként csak konzultációt követően rendelhető
0190020201 | DKM0103HNET21 | AEG_Terv | Tervezés | AEG | Szolgáltatás | Kiegészítő |  | 1 | 1 | Nem | db | 12 | 30 |  | 27 | 540862 | EUR | 1404.8359 | Nem | Gyártói szolgáltatások | legalább 30 (harminc) naptári nap | A rendelés mennyisége függ a tervezés volumenétől. Önálló egységként csak konzultációt követően rendelhető
0190020201 | DKM0103HNET21 | AEG_UPS_B_120 | AEG UPS bővítés 41-120kVA | AEG | Szolgáltatás | Kiegészítő |  | 1 | 1 | Nem | db | 12 | 30 |  | 27 | 811293 | EUR | 2107.2553 | Nem | Gyártói szolgáltatások | legalább 30 (harminc) naptári nap | A rendelés mennyisége függ a helyszíntől és a volumentől. Önálló egységként csak konzultációt követően rendelhető
0190020201 | DKM0103HNET21 | AEG_UPS_B_40 | AEG UPS bővítés 10-40kVA | AEG | Szolgáltatás | Kiegészítő |  | 1 | 1 | Nem | db | 12 | 30 |  | 27 | 438098 | EUR | 1137.9171 | Nem | Gyártói szolgáltatások | legalább 30 (harminc) naptári nap | A rendelés mennyisége függ a helyszíntől és a volumentől. Önálló egységként csak konzultációt követően rendelhető
0190020201 | DKM0103HNET21 | AEG_UPS_B_500 | AEG UPS bővítés 121-500kVA | AEG | Szolgáltatás | Kiegészítő |  | 1 | 1 | Nem | db | 12 | 30 |  | 27 | 2704310 | EUR | 7024.1825 | Nem | Gyártói szolgáltatások | legalább 30 (harminc) naptári nap | A rendelés mennyisége függ a helyszíntől és a volumentől. Önálló egységként csak konzultációt követően rendelhető
0190020201 | DKM0103HNET21 | AEG_Ü_O_MI | Üzemeltetői oktatás munkaidőben | AEG | Szolgáltatás | Kiegészítő |  | 1 | 1 | Nem | db | 12 | 30 |  | 27 | 162258 | EUR | 421.45 | Nem | Gyártói szolgáltatások | legalább 30 (harminc) naptári nap | A rendelés mennyisége függ a helyszíntől és a volumentől. Önálló egységként csak konzultációt követően rendelhető
0190020201 | DKM0103HNET21 | AEG_Ü_O_MIT | Üzemeltetői oktatás munkaidőn túl | AEG | Szolgáltatás | Kiegészítő |  | 1 | 1 | Nem | db | 12 | 30 |  | 27 | 324518 | EUR | 842.9027 | Nem | Gyártói szolgáltatások | legalább 30 (harminc) naptári nap | A rendelés mennyisége függ a helyszíntől és a volumentől. Önálló egységként csak konzultációt követően rendelhető
0190020201 | DKM0103HNET21 | AEG_ÜH_1 | Üzembe helyzezési díj 1 | AEG | Szolgáltatás | Kiegészítő |  | 1 | 1 | Nem | db | 12 | 30 |  | 27 | 162258 | EUR | 421.45 | Nem | Gyártói szolgáltatások | legalább 30 (harminc) naptári nap | UPS üzembe helyezés 1-es teljesítménylépcső, a rendelés mennyisége függ a telepítendő UPS teljesíményétől és az akkumulátortelep méretétől Önálló egységként csak konzultációt követően rendelhető
0190020201 | DKM0103HNET21 | AEG_ÜH_2 | Üzembe helyzezési díj 2 | AEG | Szolgáltatás | Kiegészítő |  | 1 | 1 | Nem | db | 12 | 30 |  | 27 | 216344 | EUR | 561.9333 | Nem | Gyártói szolgáltatások | legalább 30 (harminc) naptári nap | UPS üzembe helyezés 2-es teljesítménylépcső, a rendelés mennyisége függ a telepítendő UPS teljesíményétől és az akkumulátortelep méretétől Önálló egységként csak konzultációt követően rendelhető
0190020201 | DKM0103HNET21 | AEG_ÜH_3 | Üzembe helyzezési díj 3 | AEG | Szolgáltatás | Kiegészítő |  | 1 | 1 | Nem | db | 12 | 30 |  | 27 | 270431 | EUR | 702.4194 | Nem | Gyártói szolgáltatások | legalább 30 (harminc) naptári nap | UPS üzembe helyezés 3-es teljesítménylépcső, a rendelés mennyisége függ a telepítendő UPS teljesíményétől és az akkumulátortelep méretétől Önálló egységként csak konzultációt követően rendelhető
0202110501 | DKM0103HNET21 | AF040A | HPE Standard Series Rack Grounding Kit | HPE | Áru | Kiegészítő |  | 1 | 1 | Nem | db | 12 | 120 |  | 27 | 18999 | EUR | 49.3487 | Nem | Rack szekrények - Rack kiegészítők | legalább 60 (hatvan), legfeljebb 120 (százhúsz) naptári nap | Önálló egységként csak konzultációt követően rendelhető
0202110501 | DKM0103HNET21 | AF047A | HPE Standard Series Rack Side Panels | HPE | Áru | Kiegészítő |  | 1 | 1 | Nem | db | 12 | 120 |  | 27 | 143509 | EUR | 372.7497 | Nem | Rack szekrények - Rack kiegészítők | legalább 60 (hatvan), legfeljebb 120 (százhúsz) naptári nap | Önálló egységként csak konzultációt követően rendelhető
0202110501 | DKM0103HNET21 | AF049A | HPE Standard Series Rack Stabilizer Kit | HPE | Áru | Kiegészítő |  | 1 | 1 | Nem | db | 12 | 120 |  | 27 | 84083 | EUR | 218.3987 | Nem | Rack szekrények - Rack kiegészítők | legalább 60 (hatvan), legfeljebb 120 (százhúsz) naptári nap | Önálló egységként csak konzultációt követően rendelhető
0202110501 | DKM0103HNET21 | AF076A | HPE 11K G2 Rack Tie Down Kit | HPE | Áru | Kiegészítő |  | 1 | 1 | Nem | db | 12 | 120 |  | 27 | 136232 | EUR | 353.8494 | Nem | Rack szekrények - Rack kiegészítők | legalább 60 (hatvan), legfeljebb 120 (százhúsz) naptári nap | Önálló egységként csak konzultációt követően rendelhető
0202110501 | DKM0103HNET21 | AF099A | HPE Rack Cable Management Kit | HPE | Áru | Kiegészítő |  | 1 | 1 | Nem | db | 12 | 120 |  | 27 | 108339 | EUR | 281.399 | Nem | Rack szekrények - Rack kiegészítők | legalább 60 (hatvan), legfeljebb 120 (százhúsz) naptári nap | Önálló egységként csak konzultációt követően rendelhető
0202110601 | DKM0103HNET21 | AF525A | HPE Intelligent 7.3kVA/60309/INTL PDU | HPE | Áru | Kiegészítő |  | 1 | 1 | Nem | db | 12 | 120 |  | 27 | 339975 | EUR | 883.0507 | Nem | Szünetmentes tápegységek - PDU | legalább 60 (hatvan), legfeljebb 120 (százhúsz) naptári nap | Önálló egységként csak konzultációt követően rendelhető
0202110601 | DKM0103HNET21 | AF526A | HPE Intelligent 11kVA/60309/C19/INTL PDU | HPE | Áru | Kiegészítő |  | 1 | 1 | Nem | db | 12 | 120 |  | 27 | 373931 | EUR | 971.2504 | Nem | Szünetmentes tápegységek - PDU | legalább 60 (hatvan), legfeljebb 120 (százhúsz) naptári nap | Önálló egységként csak konzultációt követően rendelhető
0202110601 | DKM0103HNET21 | AF527A | HPE Intelligent 22kVA/60309/C19/INTL PDU | HPE | Áru | Kiegészítő |  | 1 | 1 | Nem | db | 12 | 120 |  | 27 | 556653 | EUR | 1445.8513 | Nem | Szünetmentes tápegységek - PDU | legalább 60 (hatvan), legfeljebb 120 (százhúsz) naptári nap | Önálló egységként csak konzultációt követően rendelhető
0202110601 | DKM0103HNET21 | AF528A | HP 5xC13 Outlets Power and UID LEDs Pair Standard Extension Bar | HPE | Áru | Alaptermék |  | 1 | 1 | Nem | db | 12 | 120 |  | 27 | 63871 | EUR | 165.899 | Nem | LAN aktív eszközök - Adatközponti switch-ek | legalább 60 (hatvan), legfeljebb 120 (százhúsz) naptári nap | Önálló egységként csak konzultációt követően rendelhető
0202110601 | DKM0103HNET21 | AF534A | HPE Intelligent 7.3kVA/INTL PDU Kit | HPE | Áru | Kiegészítő |  | 1 | 1 | Nem | db | 12 | 120 |  | 27 | 488738 | EUR | 1269.4491 | Nem | Szünetmentes tápegységek - PDU | legalább 60 (hatvan), legfeljebb 120 (százhúsz) naptári nap | Önálló egységként csak konzultációt követően rendelhető
0202110601 | DKM0103HNET21 | AF538A | HPE Intelligent 22kVA/60309/C19/INTL PDU | HPE | Áru | Kiegészítő |  | 1 | 1 | Nem | db | 12 | 120 |  | 27 | 1083390 | EUR | 2814.0007 | Nem | Szünetmentes tápegységek - PDU | legalább 60 (hatvan), legfeljebb 120 (százhúsz) naptári nap | Önálló egységként csak konzultációt követően rendelhető
0202110601 | DKM0103HNET21 | AF547A | HP 5xC13 Intelligent PDU Extension Bar G2 Kit | HPE | Áru | Alaptermék |  | 1 | 1 | Nem | db | 12 | 120 |  | 27 | 225571 | EUR | 585.8996 | Nem | LAN aktív eszközök - Menedzselhető switch-ek | legalább 60 (hatvan), legfeljebb 120 (százhúsz) naptári nap | Önálló egységként csak konzultációt követően rendelhető
0202110601 | DKM0103HNET21 | AF605A | HPE BladeSystem c-Class KVM Interface Adapter | HPE | Áru | Alaptermék |  | 1 | 1 | Nem | db | 12 | 120 |  | 27 | 76808 | EUR | 199.5012 | Nem | LAN aktív eszközök - Menedzselhető switch-ek | legalább 60 (hatvan), legfeljebb 120 (százhúsz) naptári nap | Önálló egységként csak konzultációt követően rendelhető
0202110601 | DKM0103HNET21 | AF611A | HPE 1x4 USB/PS2 KVM Console Switch | HPE | Áru | Alaptermék |  | 1 | 1 | Nem | db | 12 | 120 |  | 27 | 102275 | EUR | 265.6496 | Nem | LAN aktív eszközök - Menedzselhető switch-ek | legalább 60 (hatvan), legfeljebb 120 (százhúsz) naptári nap | Önálló egységként csak konzultációt követően rendelhető
0202110601 | DKM0103HNET21 | AF612A | HPE 1x4 KVM Console 6ft PS2 Cable | HPE | Áru | Alaptermék |  | 1 | 1 | Nem | db | 12 | 120 |  | 27 | 12936 | EUR | 33.5994 | Nem | LAN aktív eszközök - Menedzselhető switch-ek | legalább 60 (hatvan), legfeljebb 120 (százhúsz) naptári nap | Önálló egységként csak konzultációt követően rendelhető
0202110601 | DKM0103HNET21 | AF613A | HPE 1x4 KVM Console 6ft USB Cable | HPE | Áru | Alaptermék |  | 1 | 1 | Nem | db | 12 | 120 |  | 27 | 12936 | EUR | 33.5994 | Nem | LAN aktív eszközök - Menedzselhető switch-ek | legalább 60 (hatvan), legfeljebb 120 (százhúsz) naptári nap | Önálló egységként csak konzultációt követően rendelhető
0202110601 | DKM0103HNET21 | AF618A | HPE 0x2x16 KVM Server Console Switch G2 with Virtual Media CAC Software | HPE | Áru | Alaptermék |  | 1 | 1 | Nem | db | 12 | 120 |  | 27 | 624567 | EUR | 1622.2509 | Nem | LAN aktív eszközök - Menedzselhető switch-ek | legalább 60 (hatvan), legfeljebb 120 (százhúsz) naptári nap | Önálló egységként csak konzultációt követően rendelhető
0202110601 | DKM0103HNET21 | AF619A | HPE 0x2x32 KVM Server Console Switch G2 with Virtual Media CAC Software | HPE | Áru | Alaptermék |  | 1 | 1 | Nem | db | 12 | 120 |  | 27 | 1121794 | EUR | 2913.7512 | Nem | LAN aktív eszközök - Menedzselhető switch-ek | legalább 60 (hatvan), legfeljebb 120 (százhúsz) naptári nap | Önálló egységként csak konzultációt követően rendelhető
0202110601 | DKM0103HNET21 | AF620A | HPE 1x1Ex8 KVM IP Console Switch G2 with Virtual Media CAC Software | HPE | Áru | Alaptermék |  | 1 | 1 | Nem | db | 12 | 120 |  | 27 | 743820 | EUR | 1932.0003 | Nem | LAN aktív eszközök - Menedzselhető switch-ek | legalább 60 (hatvan), legfeljebb 120 (százhúsz) naptári nap | Önálló egységként csak konzultációt követően rendelhető
0202110601 | DKM0103HNET21 | AF621A | HPE 2x1Ex16 KVM IP Console Switch G2 with Virtual Media CAC Software | HPE | Áru | Alaptermék |  | 1 | 1 | Nem | db | 12 | 120 |  | 27 | 1476725 | EUR | 3835.6501 | Nem | LAN aktív eszközök - Menedzselhető switch-ek | legalább 60 (hatvan), legfeljebb 120 (százhúsz) naptári nap | Önálló egységként csak konzultációt követően rendelhető
0202110601 | DKM0103HNET21 | AF622A | HPE 4x1Ex32 KVM IP Console Switch G2 with Virtual Media CAC Software | HPE | Áru | Alaptermék |  | 1 | 1 | Nem | db | 12 | 120 |  | 27 | 2672497 | EUR | 6941.5503 | Nem | LAN aktív eszközök - Menedzselhető switch-ek | legalább 60 (hatvan), legfeljebb 120 (százhúsz) naptári nap | Önálló egységként csak konzultációt követően rendelhető
0202110601 | DKM0103HNET21 | AF625A | HPE KVM Console Serial/Power G2 Interface Adapter | HPE | Áru | Alaptermék |  | 1 | 1 | Nem | db | 12 | 120 |  | 27 | 63871 | EUR | 165.899 | Nem | LAN aktív eszközök - Menedzselhető switch-ek | legalább 60 (hatvan), legfeljebb 120 (százhúsz) naptári nap | Önálló egységként csak konzultációt követően rendelhető
0202110601 | DKM0103HNET21 | AF628A | HPE KVM Console USB Interface Adapter | HPE | Áru | Alaptermék |  | 1 | 1 | Nem | db | 12 | 120 |  | 27 | 46893 | EUR | 121.7991 | Nem | LAN aktív eszközök - Menedzselhető switch-ek | legalább 60 (hatvan), legfeljebb 120 (százhúsz) naptári nap | Önálló egységként csak konzultációt követően rendelhető
0202110601 | DKM0103HNET21 | AF628B | HPE KVM USB GEHC FIO Adapter | HPE | Áru | Alaptermék |  | 1 | 1 | Nem | db | 12 | 120 |  | 27 | 40425 | EUR | 104.9994 | Nem | LAN aktív eszközök - Menedzselhető switch-ek | legalább 60 (hatvan), legfeljebb 120 (százhúsz) naptári nap | Önálló egységként csak konzultációt követően rendelhető
0202110601 | DKM0103HNET21 | AF629A | HPE KVM Console USB 2.0 Virtual Media CAC Interface Adapter | HPE | Áru | Alaptermék |  | 1 | 1 | Nem | db | 12 | 120 |  | 27 | 55382 | EUR | 143.8505 | Nem | LAN aktív eszközök - Menedzselhető switch-ek | legalább 60 (hatvan), legfeljebb 120 (százhúsz) naptári nap | Önálló egységként csak konzultációt követően rendelhető
0202110601 | DKM0103HNET21 | AF644A | HPE LCD8500 1U INTL Rackmount Console Kit | HPE | Áru | Alaptermék |  | 1 | 1 | Nem | db | 12 | 120 |  | 27 | 535632 | EUR | 1391.251 | Nem | LAN aktív eszközök - Menedzselhető switch-ek | legalább 60 (hatvan), legfeljebb 120 (százhúsz) naptári nap | Önálló egységként csak konzultációt követően rendelhető
0202110601 | DKM0103HNET21 | AF650A | HPE USB Remote Access Key for G3 KVM Console Switches | HPE | Áru | Alaptermék |  | 1 | 1 | Nem | db | 12 | 120 |  | 27 | 403846 | EUR | 1048.9497 | Nem | LAN aktív eszközök - Menedzselhető switch-ek | legalább 60 (hatvan), legfeljebb 120 (százhúsz) naptári nap | Önálló egységként csak konzultációt követően rendelhető
0202110601 | DKM0103HNET21 | AF651A | HPE 0x1x8 G3 KVM Console Switch | HPE | Áru | Alaptermék |  | 1 | 1 | Nem | db | 12 | 120 |  | 27 | 352910 | EUR | 916.65 | Nem | LAN aktív eszközök - Menedzselhető switch-ek | legalább 60 (hatvan), legfeljebb 120 (százhúsz) naptári nap | Önálló egységként csak konzultációt követően rendelhető
0202110601 | DKM0103HNET21 | AF652A | HPE 0x2x16 G3 KVM Console Switch | HPE | Áru | Alaptermék |  | 1 | 1 | Nem | db | 12 | 120 |  | 27 | 484696 | EUR | 1258.9513 | Nem | LAN aktív eszközök - Menedzselhető switch-ek | legalább 60 (hatvan), legfeljebb 120 (százhúsz) naptári nap | Önálló egységként csak konzultációt követően rendelhető
0202110601 | DKM0103HNET21 | AF653A | HPE TAA 0x2x16 G3 KVM Console Switch | HPE | Áru | Alaptermék |  | 1 | 1 | Nem | db | 12 | 120 |  | 27 | 522695 | EUR | 1357.6488 | Nem | LAN aktív eszközök - Menedzselhető switch-ek | legalább 60 (hatvan), legfeljebb 120 (százhúsz) naptári nap | Önálló egységként csak konzultációt követően rendelhető
0202110601 | DKM0103HNET21 | AF655A | HPE KVM USB 8-pack Adapter | HPE | Áru | Alaptermék |  | 1 | 1 | Nem | db | 12 | 120 |  | 27 | 369889 | EUR | 960.7499 | Nem | LAN aktív eszközök - Menedzselhető switch-ek | legalább 60 (hatvan), legfeljebb 120 (százhúsz) naptári nap | Önálló egységként csak konzultációt követően rendelhető
0102020101 | DKM0103HNET21 | A-FLEX-CCX-P-C | On-Premises UCCX Premium Concurrent Agent | Cisco | Áru | Alaptermék |  | 1 | 1 | Nem | db | 12 | 120 | www.cisco.com | 27 | 565426 | USD | 1575.0017 | Nem | WAN eszközök - Telephelyi elérést biztosító útválasztók | legalább 60 (hatvan), legfeljebb 120 (százhúsz) naptári nap | Önálló egységként csak konzultációt követően rendelhető
0102020101 | DKM0103HNET21 | A-FLEX-CCX-S-C | On-Premises UCCX Standard Concurrent Agent | Cisco | Áru | Alaptermék |  | 1 | 1 | Nem | db | 12 | 120 | www.cisco.com | 27 | 3618720 | USD | 10080 | Nem | WAN eszközök - Telephelyi elérést biztosító útválasztók | legalább 60 (hatvan), legfeljebb 120 (százhúsz) naptári nap | Önálló egységként csak konzultációt követően rendelhető
0102010102 | DKM0103HNET21 | A-FLEX-CUAC-S | Cisco Meeting A-Flex Server Personal Multiparty a la carte | Cisco | Áru | Alaptermék |  | 1 | 1 | Nem | db | 12 | 120 | www.cisco.com | 27 | 363545 | USD | 1012.6599 | Nem | LAN aktív eszközök - Adatközponti switch-ek | legalább 60 (hatvan), legfeljebb 120 (százhúsz) naptári nap | Önálló egységként csak konzultációt követően rendelhető
0102020101 | DKM0103HNET21 | A-FLEX-CVI-ROOMS | Webex Video Int for MS Teams CVI per Active Device | Cisco | Áru | Alaptermék |  | 1 | 1 | Nem | db | 12 | 120 | www.cisco.com | 27 | 678483 | USD | 1889.9237 | Nem | WAN eszközök - Telephelyi elérést biztosító útválasztók | legalább 60 (hatvan), legfeljebb 120 (százhúsz) naptári nap | Önálló egységként csak konzultációt követően rendelhető
0102040101 | DKM0103HNET21 | A-FLEX-EAPL | Cisco Webex Room 70 A-Flex enterprise | Cisco | Áru | Kiegészítő |  | 1 | 1 | Nem | db | 12 | 120 | www.cisco.com | 27 | 20654980 | USD | 57534.7627 | Nem | IP video rendszerek - IP videokonferencia eszköz | legalább 60 (hatvan), legfeljebb 120 (százhúsz) naptári nap | Önálló egységként csak konzultációt követően rendelhető
0102010102 | DKM0103HNET21 | A-FLEX-ENH-CUBE | CUBE Enhanced Trunk Session License | Cisco | Áru | Alaptermék |  | 1 | 1 | Nem | db | 12 | 120 | www.cisco.com | 27 | 47496 | USD | 132.3 | Nem | LAN aktív eszközök - Menedzselhető switch-ek | legalább 60 (hatvan), legfeljebb 120 (százhúsz) naptári nap | Önálló egységként csak konzultációt követően rendelhető
0102040101 | DKM0103HNET21 | A-FLEX-EXPWY-RMS-S | A-Flex License for 1 Concurrent Meeting | Cisco | Áru | Kiegészítő |  | 1 | 1 | Nem | db | 12 | 120 | www.cisco.com | 27 | 3350753 | USD | 9333.5745 | Nem | IP video rendszerek - IP videokonferencia eszköz | legalább 60 (hatvan), legfeljebb 120 (százhúsz) naptári nap | Önálló egységként csak konzultációt követően rendelhető
0102010102 | DKM0103HNET21 | A-FLEX-NUM-EC | NU Meetings - Events Center | Cisco | Áru | Alaptermék |  | 1 | 1 | Nem | db | 12 | 120 | www.cisco.com | 27 | 6167142 | USD | 17178.6691 | Nem | LAN aktív eszközök - Adatközponti switch-ek | legalább 60 (hatvan), legfeljebb 120 (százhúsz) naptári nap | Önálló egységként csak konzultációt követően rendelhető
0102040101 | DKM0103HNET21 | A-FLEX-NUM-EE | NU Meetings - Meetings Suite | Cisco | Áru | Kiegészítő |  | 1 | 1 | Nem | db | 12 | 120 |  | 27 | 16382 | USD | 45.6323 | Nem | IP video rendszerek - IP videokonferencia eszköz | legalább 60 (hatvan), legfeljebb 120 (százhúsz) naptári nap | Önálló egységként csak konzultációt követően rendelhető
0102040101 | DKM0103HNET21 | A-FLEX-NUM-MC | NU Meetings - Meetings Center | Cisco | Áru | Kiegészítő |  | 1 | 1 | Nem | db | 12 | 120 |  | 27 | 222551 | USD | 619.9203 | Nem | IP video rendszerek - IP videokonferencia eszköz | legalább 60 (hatvan), legfeljebb 120 (százhúsz) naptári nap | Önálló egységként csak konzultációt követően rendelhető
0102040101 | DKM0103HNET21 | A-FLEX-NUPL-A | NU On-Premises Calling Access | Cisco | Áru | Kiegészítő |  | 1 | 1 | Nem | db | 12 | 120 |  | 27 | 27819 | USD | 77.4909 | Nem | IP video rendszerek - IP videokonferencia eszköz | legalább 60 (hatvan), legfeljebb 120 (százhúsz) naptári nap | Önálló egységként csak konzultációt követően rendelhető
0102040101 | DKM0103HNET21 | A-FLEX-NUPL-E | NU On-Premises Calling Enhanced | Cisco | Áru | Kiegészítő |  | 1 | 1 | Nem | db | 12 | 120 |  | 27 | 52856 | USD | 147.232 | Nem | IP video rendszerek - IP videokonferencia eszköz | legalább 60 (hatvan), legfeljebb 120 (százhúsz) naptári nap | Önálló egységként csak konzultációt követően rendelhető
0102040101 | DKM0103HNET21 | A-FLEX-NUPL-P | NU On-Premises Calling Professional | Cisco | Áru | Kiegészítő |  | 1 | 1 | Nem | db | 12 | 120 |  | 27 | 77893 | USD | 216.9731 | Nem | IP video rendszerek - IP videokonferencia eszköz | legalább 60 (hatvan), legfeljebb 120 (százhúsz) naptári nap | Önálló egységként csak konzultációt követően rendelhető
0102020101 | DKM0103HNET21 | A-FLEX-P-DEV-REG | NU TelePresence Room Wifi | Cisco | Áru | Alaptermék |  | 1 | 1 | Nem | db | 12 | 120 | www.cisco.com | 27 | 393166 | USD | 1095.1709 | Nem | WAN eszközök - Telephelyi elérést biztosító útválasztók | legalább 60 (hatvan), legfeljebb 120 (százhúsz) naptári nap | Önálló egységként csak konzultációt követően rendelhető
0202110601 | DKM0103HNET21 | A-FLEX-PL-VM | A-Flex- 1 Standard Trunk Session License | Cisco | Áru | Kiegészítő |  | 1 | 1 | Nem | db | 12 | 120 | www.cisco.com | 27 | 26498 | USD | 73.8102 | Nem | IP video rendszerek - IP videokonferencia eszköz | legalább 60 (hatvan), legfeljebb 120 (százhúsz) naptári nap | Önálló egységként csak konzultációt követően rendelhető
0202110601 | DKM0103HNET21 | A-FLEX-SRST-ADD | A-Flex - 1 Line Device License for Hosted Solutions | Cisco | Áru | Kiegészítő |  | 1 | 1 | Nem | db | 12 | 120 | www.cisco.com | 27 | 8260 | USD | 23.007 | Nem | IP video rendszerek - IP videokonferencia eszköz | legalább 60 (hatvan), legfeljebb 120 (százhúsz) naptári nap | Önálló egységként csak konzultációt követően rendelhető
0102010102 | DKM0103HNET21 | A-FLEX-STD-CUBE | CUBE Standard Trunk Session License | Cisco | Áru | Alaptermék |  | 1 | 1 | Nem | db | 12 | 120 | www.cisco.com | 27 | 36187 | USD | 100.7999 | Nem | LAN aktív eszközök - Menedzselhető switch-ek | legalább 60 (hatvan), legfeljebb 120 (százhúsz) naptári nap | Önálló egységként csak konzultációt követően rendelhető
0102050201 | DKM0103HNET21 | AIR-ACC1530-PMK1 | Standard Pole/Wall Mount Kit for AP1530/1560 Series | Cisco | Áru | Alaptermék |  | 1 | 1 | Nem | db | 12 | 120 |  | 27 | 24652 | USD | 68.6691 | Nem | Vezeték nélküli megoldások - Vezeték nélküli vezérlők (Wireless Controllers) | legalább 60 (hatvan), legfeljebb 120 (százhúsz) naptári nap | Önálló egységként csak konzultációt követően rendelhető
0102050201 | DKM0103HNET21 | AIR-ACC245LA-R | 2.4 and 5 GHz Lightning Arrestor, RP-TNC Connector | Cisco | Áru | Alaptermék |  | 1 | 1 | Nem | db | 12 | 120 |  | 27 | 60839 | USD | 169.469 | Nem | Vezeték nélküli megoldások - Vezeték nélküli vezérlők (Wireless Controllers) | legalább 60 (hatvan), legfeljebb 120 (százhúsz) naptári nap | Önálló egységként csak konzultációt követően rendelhető
0102050201 | DKM0103HNET21 | AIR-ACC2537-060 | 60 in (1.5m) RP-TNC Ant. Cable w/Mounting Bracket | Cisco | Áru | Alaptermék |  | 1 | 1 | Nem | db | 12 | 120 |  | 27 | 17868 | USD | 49.771 | Nem | Vezeték nélküli megoldások - Vezeték nélküli vezérlők (Wireless Controllers) | legalább 60 (hatvan), legfeljebb 120 (százhúsz) naptári nap | Önálló egységként csak konzultációt követően rendelhető
0102050301 | DKM0103HNET21 | AIR-ANT2524DB-R | 2.4 GHz 2 dBi/5 GHz 4 dBi Dipole Ant., Blk, RP-TNC | Cisco | Áru | Alaptermék |  | 1 | 1 | Nem | db | 12 | 120 |  | 27 | 10178 | USD | 28.3505 | Nem | Vezeték nélküli megoldások - Vezeték nélküli vezérlők (Wireless Controllers) | legalább 60 (hatvan), legfeljebb 120 (százhúsz) naptári nap | Önálló egységként csak konzultációt követően rendelhető
0102050301 | DKM0103HNET21 | AIR-ANT2524DG-R | 2.4 GHz 2 dBi/5 GHz 4 dBi Dipole Ant., Gray, RP-TNC | Cisco | Áru | Alaptermék |  | 1 | 1 | Nem | db | 12 | 120 |  | 27 | 10178 | USD | 28.3505 | Nem | Vezeték nélküli megoldások - Vezeték nélküli vezérlők (Wireless Controllers) | legalább 60 (hatvan), legfeljebb 120 (százhúsz) naptári nap | Önálló egységként csak konzultációt követően rendelhető
0102050301 | DKM0103HNET21 | AIR-ANT2524DW-R | 2.4 GHz 2 dBi/5 GHz 4 dBi Dipole Ant., White, RP-TNC | Cisco | Áru | Alaptermék |  | 1 | 1 | Nem | db | 12 | 120 |  | 27 | 10178 | USD | 28.3505 | Nem | Vezeték nélküli megoldások - Vezeték nélküli vezérlők (Wireless Controllers) | legalább 60 (hatvan), legfeljebb 120 (százhúsz) naptári nap | Önálló egységként csak konzultációt követően rendelhető
0102050301 | DKM0103HNET21 | AIR-ANT2524DW-RS | 2.4GHz 2 dBi/5GHz 4 dBi Dipole Ant., White, RP-TNC, Self ID | Cisco | Áru | Alaptermék |  | 1 | 1 | Nem | db | 12 | 120 |  | 27 | 12213 | USD | 34.0192 | Nem | Vezeték nélküli megoldások - Vezeték nélküli vezérlők (Wireless Controllers) | legalább 60 (hatvan), legfeljebb 120 (százhúsz) naptári nap | Önálló egységként csak konzultációt követően rendelhető
0102050301 | DKM0103HNET21 | AIR-ANT2535SDW-R | 2.4 GHz 3dBi/5 GHz 5dBi Low Profile Antenna, White, RP-TNC | Cisco | Áru | Alaptermék |  | 1 | 1 | Nem | db | 12 | 120 |  | 27 | 14701 | USD | 40.9492 | Nem | Vezeték nélküli megoldások - Vezeték nélküli vezérlők (Wireless Controllers) | legalább 60 (hatvan), legfeljebb 120 (százhúsz) naptári nap | Önálló egységként csak konzultációt követően rendelhető
0102050301 | DKM0103HNET21 | AIR-ANT2547VG-N | 2.4 GHz 4dBi/5 GHz 7dBi Dual Band Omni Ant., Gray, N conn. | Cisco | Áru | Alaptermék |  | 1 | 1 | Nem | db | 12 | 120 |  | 27 | 87981 | USD | 245.0714 | Nem | Vezeték nélküli megoldások - Vezeték nélküli vezérlők (Wireless Controllers) | legalább 60 (hatvan), legfeljebb 120 (százhúsz) naptári nap | Önálló egységként csak konzultációt követően rendelhető
0102050301 | DKM0103HNET21 | AIR-ANT2547V-N | 2.4 GHz 4dBi/5 GHz 7dBi Dual Band Omni Antenna, N connector | Cisco | Áru | Alaptermék |  | 1 | 1 | Nem | db | 12 | 120 |  | 27 | 74409 | USD | 207.2685 | Nem | Vezeték nélküli megoldások - Vezeték nélküli vezérlők (Wireless Controllers) | legalább 60 (hatvan), legfeljebb 120 (százhúsz) naptári nap | Önálló egységként csak konzultációt követően rendelhető
0102050301 | DKM0103HNET21 | AIR-ANT2547V-N-HZ | 2.4 GHz 4dBi/5 GHz 7dBi Dual Band Omni Ant, N conn, HazLoc | Cisco | Áru | Alaptermék |  | 1 | 1 | Nem | db | 12 | 120 |  | 27 | 74409 | USD | 207.2685 | Nem | Vezeték nélküli megoldások - Vezeték nélküli vezérlők (Wireless Controllers) | legalább 60 (hatvan), legfeljebb 120 (százhúsz) naptári nap | Önálló egységként csak konzultációt követően rendelhető
0102050301 | DKM0103HNET21 | AIR-ANT2568VG-N | 2.4 GHz 6dBi/5 GHz 8dBi Dual Band Omni Ant., Gray, N conn. | Cisco | Áru | Alaptermék |  | 1 | 1 | Nem | db | 12 | 120 |  | 27 | 99289 | USD | 276.5715 | Nem | Vezeték nélküli megoldások - Vezeték nélküli vezérlők (Wireless Controllers) | legalább 60 (hatvan), legfeljebb 120 (százhúsz) naptári nap | Önálló egységként csak konzultációt követően rendelhető
0102050301 | DKM0103HNET21 | AIR-ANT-GPS-1 | GPS Antenna for AP1570 | Cisco | Áru | Alaptermék |  | 1 | 1 | Nem | db | 12 | 120 |  | 27 | 74409 | USD | 207.2685 | Nem | Vezeték nélküli megoldások - Vezeték nélküli vezérlők (Wireless Controllers) | legalább 60 (hatvan), legfeljebb 120 (százhúsz) naptári nap | Önálló egységként csak konzultációt követően rendelhető
0102050201 | DKM0103HNET21 | AIR-AP1542D-E-K9 | 802.11ac W2 Value Outdoor AP, Direct. Ant, E Reg Dom. | Cisco | Áru | Alaptermék |  | 1 | 1 | Nem | db | 12 | 120 |  | 27 | 236830 | USD | 659.6947 | Nem | Vezeték nélküli megoldások - Vezeték nélküli vezérlők (Wireless Controllers) | legalább 60 (hatvan), legfeljebb 120 (százhúsz) naptári nap | Önálló egységként csak konzultációt követően rendelhető
0102050201 | DKM0103HNET21 | AIR-AP1542I-E-K9 | 802.11ac W2 Value Outdoor AP, Internal Ant, E Reg Dom. | Cisco | Áru | Alaptermék |  | 1 | 1 | Nem | db | 12 | 120 |  | 27 | 236830 | USD | 659.6947 | Nem | Vezeték nélküli megoldások - Vezeték nélküli vezérlők (Wireless Controllers) | legalább 60 (hatvan), legfeljebb 120 (százhúsz) naptári nap | Önálló egységként csak konzultációt követően rendelhető
0102050201 | DKM0103HNET21 | AIR-AP1562D-E-K9 | 802.11ac W2 Low-Profile Outdoor AP, Direct. Ant, E Reg Dom. | Cisco | Áru | Alaptermék |  | 1 | 1 | Nem | db | 12 | 120 |  | 27 | 439096 | USD | 1223.1099 | Nem | Vezeték nélküli megoldások - Vezeték nélküli vezérlők (Wireless Controllers) | legalább 60 (hatvan), legfeljebb 120 (százhúsz) naptári nap | Önálló egységként csak konzultációt követően rendelhető
0102050201 | DKM0103HNET21 | AIR-AP1562E-E-K9 | 802.11ac W2 Low-Profile Outdoor AP, External Ant, E Reg Dom. | Cisco | Áru | Alaptermék |  | 1 | 1 | Nem | db | 12 | 120 |  | 27 | 438508 | USD | 1221.4703 | Nem | Vezeték nélküli megoldások - Vezeték nélküli vezérlők (Wireless Controllers) | legalább 60 (hatvan), legfeljebb 120 (százhúsz) naptári nap | Önálló egységként csak konzultációt követően rendelhető
0102050201 | DKM0103HNET21 | AIR-AP1562I-E-K9 | 802.11ac W2 Low-Profile Outdoor AP, Internal Ant, E Reg Dom. | Cisco | Áru | Alaptermék |  | 1 | 1 | Nem | db | 12 | 120 |  | 27 | 415301 | USD | 1156.8271 | Nem | Vezeték nélküli megoldások - Vezeték nélküli vezérlők (Wireless Controllers) | legalább 60 (hatvan), legfeljebb 120 (százhúsz) naptári nap | Önálló egységként csak konzultációt követően rendelhető
0102050201 | DKM0103HNET21 | AIR-AP1800S-E-K9 | Cisco Aironet 1800S Series Network Sensor | Cisco | Áru | Alaptermék |  | 1 | 1 | Nem | db | 12 | 120 |  | 27 | 23796 | USD | 66.2828 | Nem | Vezeték nélküli megoldások - Vezeték nélküli vezérlők (Wireless Controllers) | legalább 60 (hatvan), legfeljebb 120 (százhúsz) naptári nap | Önálló egységként csak konzultációt követően rendelhető
0102050201 | DKM0103HNET21 | AIR-AP1815I-E-K9 | Cisco Aironet 1815i Series | Cisco | Áru | Alaptermék |  | 1 | 1 | Nem | db | 12 | 120 |  | 27 | 117849 | USD | 328.2708 | Nem | Vezeték nélküli megoldások - Vezeték nélküli vezérlők (Wireless Controllers) | legalább 60 (hatvan), legfeljebb 120 (százhúsz) naptári nap | Önálló egységként csak konzultációt követően rendelhető
0102050201 | DKM0103HNET21 | AIR-AP1815M-E-K9 | Cisco Aironet 1815M Series , Reg Domain E | Cisco | Áru | Alaptermék |  | 1 | 1 | Nem | db | 12 | 120 |  | 27 | 141646 | USD | 394.5569 | Nem | Vezeték nélküli megoldások - Vezeték nélküli vezérlők (Wireless Controllers) | legalább 60 (hatvan), legfeljebb 120 (százhúsz) naptári nap | Önálló egységként csak konzultációt követően rendelhető
0102050201 | DKM0103HNET21 | AIR-AP1815T-E-K9 | Cisco Aironet 1815T Series | Cisco | Áru | Alaptermék |  | 1 | 1 | Nem | db | 12 | 120 |  | 27 | 141646 | USD | 394.5569 | Nem | Vezeték nélküli megoldások - Vezeték nélküli vezérlők (Wireless Controllers) | legalább 60 (hatvan), legfeljebb 120 (százhúsz) naptári nap | Önálló egységként csak konzultációt követően rendelhető
0102050201 | DKM0103HNET21 | AIR-AP1815W-E-K9 | Cisco Aironet 1815w Series | Cisco | Áru | Alaptermék |  | 1 | 1 | Nem | db | 12 | 120 |  | 27 | 74384 | USD | 207.1988 | Nem | Vezeték nélküli megoldások - Vezeték nélküli vezérlők (Wireless Controllers) | legalább 60 (hatvan), legfeljebb 120 (százhúsz) naptári nap | Önálló egységként csak konzultációt követően rendelhető
0102050201 | DKM0103HNET21 | AIR-AP1832I-E-K9 | 802.11ac Wave 2; 3x3:2SS; Int Ant; E Reg Domain | Cisco | Áru | Alaptermék |  | 1 | 1 | Nem | db | 12 | 120 |  | 27 | 169966 | USD | 473.4418 | Nem | Vezeték nélküli megoldások - Vezeték nélküli vezérlők (Wireless Controllers) | legalább 60 (hatvan), legfeljebb 120 (százhúsz) naptári nap | Önálló egységként csak konzultációt követően rendelhető
0102050201 | DKM0103HNET21 | AIR-AP1840I-E-K9C | Cisco Aironet ME AP1840I Series access point - E domain | Cisco | Áru | Alaptermék |  | 1 | 1 | Nem | db | 12 | 120 |  | 27 | 243910 | USD | 679.4159 | Nem | Vezeték nélküli megoldások - Vezeték nélküli vezérlők (Wireless Controllers) | legalább 60 (hatvan), legfeljebb 120 (százhúsz) naptári nap | Önálló egységként csak konzultációt követően rendelhető
0102050201 | DKM0103HNET21 | AIR-AP1852E-E-K9 | 802.11ac Wave 2; 4x4:4SS; Ext Ant; E Reg Dom | Cisco | Áru | Alaptermék |  | 1 | 1 | Nem | db | 12 | 120 |  | 27 | 267412 | USD | 744.8789 | Nem | Vezeték nélküli megoldások - Vezeték nélküli vezérlők (Wireless Controllers) | legalább 60 (hatvan), legfeljebb 120 (százhúsz) naptári nap | Önálló egységként csak konzultációt követően rendelhető
0102050201 | DKM0103HNET21 | AIR-AP2802E-E-K9 | 802.11ac W2 AP w/CA; 4x4:3; Ext Ant; 2xGbE, E Domain | Cisco | Áru | Alaptermék |  | 1 | 1 | Nem | db | 12 | 120 |  | 27 | 377249 | USD | 1050.8331 | Nem | Vezeték nélküli megoldások - Vezeték nélküli vezérlők (Wireless Controllers) | legalább 60 (hatvan), legfeljebb 120 (százhúsz) naptári nap | Önálló egységként csak konzultációt követően rendelhető
0102050201 | DKM0103HNET21 | AIR-AP2802I-E-K9 | 802.11ac W2 AP w/CA; 4x4:3; Int Ant; 2xGbE E | Cisco | Áru | Alaptermék |  | 1 | 1 | Nem | db | 12 | 120 |  | 27 | 355810 | USD | 991.1152 | Nem | Vezeték nélküli megoldások - Vezeték nélküli vezérlők (Wireless Controllers) | legalább 60 (hatvan), legfeljebb 120 (százhúsz) naptári nap | Önálló egységként csak konzultációt követően rendelhető
0102050201 | DKM0103HNET21 | AIR-AP3802E-C-K9 | 802.11ac W2 AP w/CA; 4x4:3; Mod; Ext Ant; mGig C Domain | Cisco | Áru | Alaptermék |  | 1 | 1 | Nem | db | 12 | 120 |  | 27 | 450995 | USD | 1256.2529 | Nem | Vezeték nélküli megoldások - Vezeték nélküli vezérlők (Wireless Controllers) | legalább 60 (hatvan), legfeljebb 120 (százhúsz) naptári nap | Önálló egységként csak konzultációt követően rendelhető
0102050201 | DKM0103HNET21 | AIR-AP3802I-E-K9 | 802.11ac W2 AP w/CA; 4x43; Mod; Int Ant; mGig E Domain | Cisco | Áru | Alaptermék |  | 1 | 1 | Nem | db | 12 | 120 |  | 27 | 425430 | USD | 1185.0415 | Nem | Vezeték nélküli megoldások - Vezeték nélküli vezérlők (Wireless Controllers) | legalább 60 (hatvan), legfeljebb 120 (százhúsz) naptári nap | Önálló egységként csak konzultációt követően rendelhető
0102050201 | DKM0103HNET21 | AIR-AP3802P-E-K9 | 802.11ac W2 AP w/CA; 4x4:3; Mod; Pro Ext Ant; mGig -E Domain | Cisco | Áru | Alaptermék |  | 1 | 1 | Nem | db | 12 | 120 |  | 27 | 450995 | USD | 1256.2529 | Nem | Vezeték nélküli megoldások - Vezeték nélküli vezérlők (Wireless Controllers) | legalább 60 (hatvan), legfeljebb 120 (százhúsz) naptári nap | Önálló egységként csak konzultációt követően rendelhető
0102050201 | DKM0103HNET21 | AIR-AP4800-E-K9 | .11ac W2 Analytics AP w/CA; 4x4:3; Location; mGig -E Domain | Cisco | Áru | Alaptermék |  | 1 | 1 | Nem | db | 12 | 120 |  | 27 | 474792 | USD | 1322.539 | Nem | Vezeték nélküli megoldások - Vezeték nélküli vezérlők (Wireless Controllers) | legalább 60 (hatvan), legfeljebb 120 (százhúsz) naptári nap | Önálló egységként csak konzultációt követően rendelhető
0102050201 | DKM0103HNET21 | AIR-CT3504-K9 | Cisco 3504 Wireless Controller | Cisco | Áru | Alaptermék |  | 1 | 1 | Nem | db | 12 | 120 |  | 27 | 1322453 | USD | 3683.7139 | Nem | Vezeték nélküli megoldások - Vezeték nélküli vezérlők (Wireless Controllers) | legalább 60 (hatvan), legfeljebb 120 (százhúsz) naptári nap | Önálló egységként csak konzultációt követően rendelhető
0102050201 | DKM0103HNET21 | AIR-CT5520-K9 | Cisco 5520 Wireless Controller w/rack mounting kit | Cisco | Áru | Alaptermék |  | 1 | 1 | Nem | db | 12 | 120 |  | 27 | 5289814 | USD | 14734.8589 | Nem | Vezeték nélküli megoldások - Vezeték nélküli vezérlők (Wireless Controllers) | legalább 60 (hatvan), legfeljebb 120 (százhúsz) naptári nap | Önálló egységként csak konzultációt követően rendelhető
0102050201 | DKM0103HNET21 | AIR-CT8540-K9 | Cisco 8540 Wireless Controller with rack mouting kit | Cisco | Áru | Alaptermék |  | 1 | 1 | Nem | db | 12 | 120 |  | 27 | 10579630 | USD | 29469.7212 | Nem | Vezeték nélküli megoldások - Vezeték nélküli vezérlők (Wireless Controllers) | legalább 60 (hatvan), legfeljebb 120 (százhúsz) naptári nap | Önálló egységként csak konzultációt követően rendelhető
0102050201 | DKM0103HNET21 | AIR-DCL-A-3Y | Wireless Cisco DNA Cloud Advantage, 3Y Term Lic | Cisco | Áru | Alaptermék |  | 1 | 1 | Nem | db | 12 | 120 |  | 27 | 135702 | USD | 377.9987 | Nem | Vezeték nélküli megoldások - Vezeték nélküli vezérlők (Wireless Controllers) | legalább 60 (hatvan), legfeljebb 120 (százhúsz) naptári nap | Önálló egységként csak konzultációt követően rendelhető
0102050201 | DKM0103HNET21 | AIR-DCL-E-3Y | Wireless Cisco DNA Cloud Essential, 3Y Term Lic | Cisco | Áru | Alaptermék |  | 1 | 1 | Nem | db | 12 | 120 |  | 27 | 50888 | USD | 141.7491 | Nem | Vezeték nélküli megoldások - Vezeték nélküli vezérlők (Wireless Controllers) | legalább 60 (hatvan), legfeljebb 120 (százhúsz) naptári nap | Önálló egységként csak konzultációt követően rendelhető
0102050201 | DKM0103HNET21 | AIR-DCL-P-3Y | Wireless Cisco DNA Cloud Premier, 3Y Term Lic | Cisco | Áru | Alaptermék |  | 1 | 1 | Nem | db | 12 | 120 |  | 27 | 203553 | USD | 566.9997 | Nem | Vezeték nélküli megoldások - Vezeték nélküli vezérlők (Wireless Controllers) | legalább 60 (hatvan), legfeljebb 120 (százhúsz) naptári nap | Önálló egységként csak konzultációt követően rendelhető
0102050201 | DKM0103HNET21 | AIR-DNA-A-3Y | Wireless Cisco DNA On-Prem Advantage, 3Y Term Lic | Cisco | Áru | Alaptermék |  | 1 | 1 | Nem | db | 12 | 120 |  | 27 | 118739 | USD | 330.7501 | Nem | Vezeték nélküli megoldások - Vezeték nélküli vezérlők (Wireless Controllers) | legalább 60 (hatvan), legfeljebb 120 (százhúsz) naptári nap | Önálló egységként csak konzultációt követően rendelhető
0102050201 | DKM0103HNET21 | AIR-DNA-E-3Y | Wireless Cisco DNA On-Prem Essential, 3Y Term Lic | Cisco | Áru | Alaptermék |  | 1 | 1 | Nem | db | 12 | 120 |  | 27 | 50888 | USD | 141.7491 | Nem | Vezeték nélküli megoldások - Vezeték nélküli vezérlők (Wireless Controllers) | legalább 60 (hatvan), legfeljebb 120 (százhúsz) naptári nap | Önálló egységként csak konzultációt követően rendelhető
0102050201 | DKM0103HNET21 | AIR-DNA-EP-3Y | Aironet CISCO DNA Device Endpoint 3 Year Term License | Cisco | Áru | Alaptermék |  | 1 | 1 | Nem | db | 12 | 120 |  | 27 | 47496 | USD | 132.3 | Nem | Vezeték nélküli megoldások - Vezeték nélküli vezérlők (Wireless Controllers) | legalább 60 (hatvan), legfeljebb 120 (százhúsz) naptári nap | Önálló egységként csak konzultációt követően rendelhető
0102050201 | DKM0103HNET21 | AIR-DNA-MSP-E-3Y | Aironet CISCO DNA Essentials 3 Year Term License | Cisco | Áru | Alaptermék |  | 1 | 1 | Nem | db | 12 | 120 |  | 27 | 88206 | USD | 245.6986 | Nem | Vezeték nélküli megoldások - Vezeték nélküli vezérlők (Wireless Controllers) | legalább 60 (hatvan), legfeljebb 120 (százhúsz) naptári nap | Önálló egységként csak konzultációt követően rendelhető
0102050201 | DKM0103HNET21 | AIR-DNA-P-3Y | Wireless Cisco DNA On-Prem Premier, 3Y Term Lic | Cisco | Áru | Alaptermék |  | 1 | 1 | Nem | db | 12 | 120 |  | 27 | 186591 | USD | 519.7511 | Nem | Vezeték nélküli megoldások - Vezeték nélküli vezérlők (Wireless Controllers) | legalább 60 (hatvan), legfeljebb 120 (százhúsz) naptári nap | Önálló egységként csak konzultációt követően rendelhető
0102050201 | DKM0103HNET21 | AIR-MOD-POE | AP1800 Power over Ethernet with 1G Ethernet module | Cisco | Áru | Alaptermék |  | 1 | 1 | Nem | db | 12 | 120 |  | 27 | 22617 | USD | 63.0003 | Nem | Vezeték nélküli megoldások - Vezeték nélküli vezérlők (Wireless Controllers) | legalább 60 (hatvan), legfeljebb 120 (százhúsz) naptári nap | Önálló egységként csak konzultációt követően rendelhető
0102050201 | DKM0103HNET21 | AIR-MOD-SPOE | AP1800 Power over Ethernet with 1G Ethernet module | Cisco | Áru | Alaptermék |  | 1 | 1 | Nem | db | 12 | 120 |  | 27 | 22617 | USD | 63.0003 | Nem | Vezeték nélküli megoldások - Vezeték nélküli vezérlők (Wireless Controllers) | legalább 60 (hatvan), legfeljebb 120 (százhúsz) naptári nap | Önálló egységként csak konzultációt követően rendelhető
0202110601 | DKM0103HNET21 | AJ833A | HPE .5m Multi-mode OM3 LC/LC FC Cable | HPE | Áru | Kiegészítő |  | 1 | 1 | Nem | db | 12 | 120 |  | 27 | 25872 | EUR | 67.1988 | Nem | Passzív hálózati elemek - Végpont kiépítéshez szükséges elemek | legalább 60 (hatvan), legfeljebb 120 (százhúsz) naptári nap | Önálló egységként csak konzultációt követően rendelhető
0202110601 | DKM0103HNET21 | AJ834A | HPE 1m Multi-mode OM3 LC/LC FC Cable | HPE | Áru | Kiegészítő |  | 1 | 1 | Nem | db | 12 | 120 |  | 27 | 27893 | EUR | 72.4504 | Nem | Passzív hálózati elemek - Végpont kiépítéshez szükséges elemek | legalább 60 (hatvan), legfeljebb 120 (százhúsz) naptári nap | Önálló egységként csak konzultációt követően rendelhető
0202110601 | DKM0103HNET21 | AJ835A | HPE 2m Multi-mode OM3 LC/LC FC Cable | HPE | Áru | Kiegészítő |  | 1 | 1 | Nem | db | 12 | 120 |  | 27 | 29914 | EUR | 77.6993 | Nem | Passzív hálózati elemek - Végpont kiépítéshez szükséges elemek | legalább 60 (hatvan), legfeljebb 120 (százhúsz) naptári nap | Önálló egységként csak konzultációt követően rendelhető
0202110601 | DKM0103HNET21 | AJ836A | HPE 5m Multi-mode OM3 LC/LC FC Cable | HPE | Áru | Kiegészítő |  | 1 | 1 | Nem | db | 12 | 120 |  | 27 | 38000 | EUR | 98.7003 | Nem | Passzív hálózati elemek - Végpont kiépítéshez szükséges elemek | legalább 60 (hatvan), legfeljebb 120 (százhúsz) naptári nap | Önálló egységként csak konzultációt követően rendelhető
0202110601 | DKM0103HNET21 | AJ837A | HPE 15m Multi-mode OM3 LC/LC FC Cable | HPE | Áru | Kiegészítő |  | 1 | 1 | Nem | db | 12 | 120 |  | 27 | 53765 | EUR | 139.6492 | Nem | Passzív hálózati elemek - Végpont kiépítéshez szükséges elemek | legalább 60 (hatvan), legfeljebb 120 (százhúsz) naptári nap | Önálló egységként csak konzultációt követően rendelhető
0202110601 | DKM0103HNET21 | AJ838A | HPE 30m Multi-mode OM3 LC/LC FC Cable | HPE | Áru | Kiegészítő |  | 1 | 1 | Nem | db | 12 | 120 |  | 27 | 74786 | EUR | 194.2495 | Nem | Passzív hálózati elemek - Végpont kiépítéshez szükséges elemek | legalább 60 (hatvan), legfeljebb 120 (százhúsz) naptári nap | Önálló egységként csak konzultációt követően rendelhető
0202110601 | DKM0103HNET21 | AJ839A | HPE 50m Multi-mode OM3 LC/LC FC Cable | HPE | Áru | Kiegészítő |  | 1 | 1 | Nem | db | 12 | 120 |  | 27 | 90956 | EUR | 236.2488 | Nem | Passzív hálózati elemek - Végpont kiépítéshez szükséges elemek | legalább 60 (hatvan), legfeljebb 120 (százhúsz) naptári nap | Önálló egységként csak konzultációt követően rendelhető
0102060101 | DKM0103HNET21 | AMPPC3000-K9 | Cisco AMP Private Cloud Appliance - 3000 Model | Cisco | Áru | Alaptermék |  | 1 | 1 | Nem | db | 12 | 120 |  | 27 | 59940478 | USD | 166965.1211 | Nem | Hálózat biztonsági megoldások - Hálózat biztonsági megoldások | legalább 60 (hatvan), legfeljebb 120 (százhúsz) naptári nap | Önálló egységként csak konzultációt követően rendelhető
0102040101 | DKM0103HNET21 | A-MST-WX-CVI-ROOMS | Cisco Webex Video Int for MS Teams CVI per Active Endpoint | Cisco | Áru | Kiegészítő |  | 1 | 1 | Nem | db | 12 | 120 |  | 27 | 183605 | USD | 511.4338 | Nem | IP video rendszerek - IP videokonferencia eszköz | legalább 60 (hatvan), legfeljebb 120 (százhúsz) naptári nap | Önálló egységként csak konzultációt követően rendelhető
0102020101 | DKM0103HNET21 | ANT-2-4G2-O | 2 in 1 outdoor antenna- 4G/LTE-2 | Cisco | Áru | Alaptermék |  | 1 | 1 | Nem | db | 12 | 120 |  | 27 | 89338 | USD | 248.8516 | Nem | WAN eszközök - Telephelyi elérést biztosító útválasztók | legalább 60 (hatvan), legfeljebb 120 (százhúsz) naptári nap | Önálló egységként csak konzultációt követően rendelhető
0102020101 | DKM0103HNET21 | ANT-2-WLAN-D-O | 2 WLAN Dual Band outdoor antenna | Cisco | Áru | Alaptermék |  | 1 | 1 | Nem | db | 12 | 120 |  | 27 | 89338 | USD | 248.8516 | Nem | WAN eszközök - Telephelyi elérést biztosító útválasztók | legalább 60 (hatvan), legfeljebb 120 (százhúsz) naptári nap | Önálló egységként csak konzultációt követően rendelhető
0102020101 | DKM0103HNET21 | ANT-3-4G2G1-O | 3 in 1 outdoor antenna- 4G/LTE-2, GPS-1 | Cisco | Áru | Alaptermék |  | 1 | 1 | Nem | db | 12 | 120 |  | 27 | 111954 | USD | 311.8487 | Nem | WAN eszközök - Telephelyi elérést biztosító útválasztók | legalább 60 (hatvan), legfeljebb 120 (százhúsz) naptári nap | Önálló egységként csak konzultációt követően rendelhető
0102020101 | DKM0103HNET21 | ANT-5-4G2WL2G1-O | 5 in 1 outdoor antenna- 4G/LTE-2, WLAN-2, GPS-1 | Cisco | Áru | Alaptermék |  | 1 | 1 | Nem | db | 12 | 120 |  | 27 | 157188 | USD | 437.8493 | Nem | WAN eszközök - Telephelyi elérést biztosító útválasztók | legalább 60 (hatvan), legfeljebb 120 (százhúsz) naptári nap | Önálló egységként csak konzultációt követően rendelhető
0102020101 | DKM0103HNET21 | ANT-5-4G2WL2G1-O2= | 5 in 1 outdoor antenna- 4G/LTE-2, WLAN-2, GPS-1: 2 ft cables | Cisco | Áru | Alaptermék |  | 1 | 1 | Nem | db | 12 | 120 |  | 27 | 157188 | USD | 437.8493 | Nem | WAN eszközök - Telephelyi elérést biztosító útválasztók | legalább 60 (hatvan), legfeljebb 120 (százhúsz) naptári nap | Önálló egységként csak konzultációt követően rendelhető
0102010102 | DKM0103HNET21 | ANT-GPS-OUT-TNC= | Outdoor GPS Antenna with integrated 15-ft cable | Cisco | Áru | Alaptermék |  | 1 | 1 | Nem | db | 12 | 120 |  | 27 | 33926 | USD | 94.5005 | Nem | LAN aktív eszközök - Menedzselhető switch-ek | legalább 60 (hatvan), legfeljebb 120 (százhúsz) naptári nap | Önálló egységként csak konzultációt követően rendelhető
0102010102 | DKM0103HNET21 | ANT-LPWA-DB-O-N-5 | Outdoor omni-directional, 863-928 MHz, dipole, N-female,5dBi | Cisco | Áru | Alaptermék |  | 1 | 1 | Nem | db | 12 | 120 |  | 27 | 84814 | USD | 236.2496 | Nem | LAN aktív eszközök - Menedzselhető switch-ek | legalább 60 (hatvan), legfeljebb 120 (százhúsz) naptári nap | Önálló egységként csak konzultációt követően rendelhető
0102010102 | DKM0103HNET21 | APIC-CLUSTER-L3 | APIC Cluster - Large Configurations (> 1200 Edge Ports) | Cisco | Áru | Alaptermék |  | 1 | 1 | Nem | db | 12 | 120 |  | 27 | 21362859 | USD | 59506.5715 | Nem | LAN aktív eszközök - Adatközponti switch-ek | legalább 60 (hatvan), legfeljebb 120 (százhúsz) naptári nap | Önálló egységként csak konzultációt követően rendelhető
0102010102 | DKM0103HNET21 | APIC-CLUSTER-M3 | APIC Cluster - Medium Configurations (Up to 1200 Edge Ports) | Cisco | Áru | Alaptermék |  | 1 | 1 | Nem | db | 12 | 120 |  | 27 | 14815576 | USD | 41269.0143 | Nem | LAN aktív eszközök - Adatközponti switch-ek | legalább 60 (hatvan), legfeljebb 120 (százhúsz) naptári nap | Önálló egységként csak konzultációt követően rendelhető
0102010102 | DKM0103HNET21 | APIC-CLUSTER-XS | APIC Cluster with virtual APIC | Cisco | Áru | Alaptermék |  | 1 | 1 | Nem | db | 12 | 120 |  | 27 | 3314994 | USD | 9233.9661 | Nem | LAN aktív eszközök - Adatközponti switch-ek | legalább 60 (hatvan), legfeljebb 120 (százhúsz) naptári nap | Önálló egységként csak konzultációt követően rendelhető
0102010102 | DKM0103HNET21 | APIC-L3 | APIC Appliance - Lage Configuration(> 1200 EdgePorts) | Cisco | Áru | Alaptermék |  | 1 | 1 | Nem | db | 12 | 120 |  | 27 | 7039766 | USD | 19609.376 | Nem | LAN aktív eszközök - Adatközponti switch-ek | legalább 60 (hatvan), legfeljebb 120 (százhúsz) naptári nap | Önálló egységként csak konzultációt követően rendelhető
0102010102 | DKM0103HNET21 | APIC-M3 | APIC Appliance - Medium Configuration(Upto 1200 EdgePorts) | Cisco | Áru | Alaptermék |  | 1 | 1 | Nem | db | 12 | 120 |  | 27 | 4938427 | USD | 13756.0637 | Nem | LAN aktív eszközök - Adatközponti switch-ek | legalább 60 (hatvan), legfeljebb 120 (százhúsz) naptári nap | Önálló egységként csak konzultációt követően rendelhető
0102010102 | DKM0103HNET21 | APIC-PCIE-C25Q-04 | Cisco UCS VIC 1455 Quad Port 10/25G SFP28 CNA PCIE | Cisco | Áru | Alaptermék |  | 1 | 1 | Nem | db | 12 | 120 |  | 27 | 463649 | USD | 1291.5002 | Nem | LAN aktív eszközök - Adatközponti switch-ek | legalább 60 (hatvan), legfeljebb 120 (százhúsz) naptári nap | Önálló egységként csak konzultációt követően rendelhető
0102010102 | DKM0103HNET21 | APIC-PSU1-1050W | 1050 W power supply for USC C-Series | Cisco | Áru | Alaptermék |  | 1 | 1 | Nem | db | 12 | 120 |  | 27 | 196542 | USD | 547.471 | Nem | LAN aktív eszközök - Adatközponti switch-ek | legalább 60 (hatvan), legfeljebb 120 (százhúsz) naptári nap | Önálló egységként csak konzultációt követően rendelhető
0102010102 | DKM0103HNET21 | APIC-PSUV2-1050DC | 1050W -48V DC Power Supply for UCS Rack Server | Cisco | Áru | Alaptermék |  | 1 | 1 | Nem | db | 12 | 120 |  | 27 | 271178 | USD | 755.3701 | Nem | LAN aktív eszközök - Adatközponti switch-ek | legalább 60 (hatvan), legfeljebb 120 (százhúsz) naptári nap | Önálló egységként csak konzultációt követően rendelhető
0102010102 | DKM0103HNET21 | APIC-SD19TB121XEV | 1.9TB 2.5 inch Enterprise Value 12G SAS SSD | Cisco | Áru | Alaptermék |  | 1 | 1 | Nem | db | 12 | 120 |  | 27 | 2261700 | USD | 6300 | Nem | LAN aktív eszközök - Adatközponti switch-ek | legalább 60 (hatvan), legfeljebb 120 (százhúsz) naptári nap | Önálló egységként csak konzultációt követően rendelhető
0102010102 | DKM0103HNET21 | APIC-SD38TB121XEV | 3.8TB 2.5 inch Enterprise Value 12G SAS SSD | Cisco | Áru | Alaptermék |  | 1 | 1 | Nem | db | 12 | 120 |  | 27 | 4071060 | USD | 11340 | Nem | LAN aktív eszközök - Adatközponti switch-ek | legalább 60 (hatvan), legfeljebb 120 (százhúsz) naptári nap | Önálló egységként csak konzultációt követően rendelhető
0102010102 | DKM0103HNET21 | APIC-SERVER-L3 | APIC Appliance - Large Config. (> 1200 Edge Ports) SPARE | Cisco | Áru | Alaptermék |  | 1 | 1 | Nem | db | 12 | 120 |  | 27 | 6545134 | USD | 18231.5699 | Nem | LAN aktív eszközök - Adatközponti switch-ek | legalább 60 (hatvan), legfeljebb 120 (százhúsz) naptári nap | Önálló egységként csak konzultációt követően rendelhető
0102010102 | DKM0103HNET21 | APIC-SERVER-M3 | APIC Appliance - Medium Configuration (Upto 1200 Edge Ports) | Cisco | Áru | Alaptermék |  | 1 | 1 | Nem | db | 12 | 120 |  | 27 | 4591478 | USD | 12789.6316 | Nem | LAN aktív eszközök - Adatközponti switch-ek | legalább 60 (hatvan), legfeljebb 120 (százhúsz) naptári nap | Önálló egységként csak konzultációt követően rendelhető
0102010102 | DKM0103HNET21 | APICSD120GBKS4EVRF | 120 GB 2.5 inch Enterprise Value 6G SATA SSD REMANUFACTURED | Cisco | Áru | Alaptermék |  | 1 | 1 | Nem | db | 12 | 120 |  | 27 | 76897 | USD | 214.1985 | Nem | LAN aktív eszközök - Adatközponti switch-ek | legalább 60 (hatvan), legfeljebb 120 (százhúsz) naptári nap | Önálló egységként csak konzultációt követően rendelhető
0102010102 | DKM0103HNET21 | APICSD200G12S3EPRF | 200GB2.5inEnterpriseperfrmnce6GSATASSD REMANUFACTURED | Cisco | Áru | Alaptermék |  | 1 | 1 | Nem | db | 12 | 120 |  | 27 | 162616 | USD | 452.9705 | Nem | LAN aktív eszközök - Adatközponti switch-ek | legalább 60 (hatvan), legfeljebb 120 (százhúsz) naptári nap | Önálló egységként csak konzultációt követően rendelhető
0102010102 | DKM0103HNET21 | APICSD240GBKS4EVRF | 240 GB 2.5 inch Enterprise Value 6G SATA SSD REMANUFACTURED | Cisco | Áru | Alaptermék |  | 1 | 1 | Nem | db | 12 | 120 |  | 27 | 76897 | USD | 214.1985 | Nem | LAN aktív eszközök - Adatközponti switch-ek | legalább 60 (hatvan), legfeljebb 120 (százhúsz) naptári nap | Önálló egységként csak konzultációt követően rendelhető
0202110601 | DKM0103HNET21 | ARBLCV1 | Aruba Licence NL V1 | HPE | Áru | Alaptermék |  | 1 | 1 | Nem | db | 12 | 120 |  | 27 | 4150839 | EUR | 10781.399 | Nem | Hálózat menedzsment megoldások - AAA menedzsment szoftverek | legalább 60 (hatvan), legfeljebb 120 (százhúsz) naptári nap | Önálló egységként csak konzultációt követően rendelhető
0202110601 | DKM0103HNET21 | ARBLCV2 | Aruba Licence NL V2 | HPE | Áru | Alaptermék |  | 1 | 1 | Nem | db | 12 | 120 |  | 27 | 8795672 | EUR | 22845.9012 | Nem | Hálózat menedzsment megoldások - AAA menedzsment szoftverek | legalább 60 (hatvan), legfeljebb 120 (százhúsz) naptári nap | Önálló egységként csak konzultációt követően rendelhető
0202110601 | DKM0103HNET21 | ARBLCV3 | Aruba Licence NL V3 | HPE | Áru | Alaptermék |  | 1 | 1 | Nem | db | 12 | 120 |  | 27 | 15700666 | EUR | 40780.95 | Nem | Hálózat menedzsment megoldások - AAA menedzsment szoftverek | legalább 60 (hatvan), legfeljebb 120 (százhúsz) naptári nap | Önálló egységként csak konzultációt követően rendelhető
0202110601 | DKM0103HNET21 | ARBLCV4 | Aruba Licence NL V4 | HPE | Áru | Alaptermék |  | 1 | 1 | Nem | db | 12 | 120 |  | 27 | 25596301 | EUR | 66483.8987 | Nem | Hálózat menedzsment megoldások - AAA menedzsment szoftverek | legalább 60 (hatvan), legfeljebb 120 (százhúsz) naptári nap | Önálló egységként csak konzultációt követően rendelhető
0102020101 | DKM0103HNET21 | ASR1000-2T+20X1GE | ASR1000 2-port 10GE, 20-port GE Line Card | Cisco | Áru | Alaptermék |  | 1 | 1 | Nem | db | 12 | 120 |  | 27 | 9370602 | USD | 26101.9549 | Nem | WAN eszközök - Telephelyi elérést biztosító útválasztók | legalább 60 (hatvan), legfeljebb 120 (százhúsz) naptári nap | Önálló egységként csak konzultációt követően rendelhető
0102020101 | DKM0103HNET21 | ASR10002T+20X1GERF | ASR1000 2-port 10GE, 20-port GE Line Card REMANUFACTURED | Cisco | Áru | Alaptermék |  | 1 | 1 | Nem | db | 12 | 120 |  | 27 | 6238147 | USD | 17376.4554 | Nem | WAN eszközök - Telephelyi elérést biztosító útválasztók | legalább 60 (hatvan), legfeljebb 120 (százhúsz) naptári nap | Önálló egységként csak konzultációt követően rendelhető
0102020101 | DKM0103HNET21 | ASR1000-ESP100 | Cisco ASR1000 Embedded Services Processor, 100G | Cisco | Áru | Alaptermék |  | 1 | 1 | Nem | db | 12 | 120 |  | 27 | 13563032 | USD | 37780.0332 | Nem | WAN eszközök - Telephelyi elérést biztosító útválasztók | legalább 60 (hatvan), legfeljebb 120 (százhúsz) naptári nap | Önálló egységként csak konzultációt követően rendelhető
0102020101 | DKM0103HNET21 | ASR1000-ESP100-X | Cisco ASR1000 Embedded Services Processor X, 100G | Cisco | Áru | Alaptermék |  | 1 | 1 | Nem | db | 12 | 120 |  | 27 | 14795875 | USD | 41214.1354 | Nem | WAN eszközök - Telephelyi elérést biztosító útválasztók | legalább 60 (hatvan), legfeljebb 120 (százhúsz) naptári nap | Önálló egységként csak konzultációt követően rendelhető
0102020101 | DKM0103HNET21 | ASR1000-ESP200 | Cisco ASR1000 Embedded Services Processor, 200G | Cisco | Áru | Alaptermék |  | 1 | 1 | Nem | db | 12 | 120 |  | 27 | 20960969 | USD | 58387.0992 | Nem | WAN eszközök - Telephelyi elérést biztosító útválasztók | legalább 60 (hatvan), legfeljebb 120 (százhúsz) naptári nap | Önálló egységként csak konzultációt követően rendelhető
0102020101 | DKM0103HNET21 | ASR1000-ESP200-X | Cisco ASR1000 Embedded Services Processor X, 200G | Cisco | Áru | Alaptermék |  | 1 | 1 | Nem | db | 12 | 120 |  | 27 | 22091819 | USD | 61537.0992 | Nem | WAN eszközök - Telephelyi elérést biztosító útválasztók | legalább 60 (hatvan), legfeljebb 120 (százhúsz) naptári nap | Önálló egységként csak konzultációt követően rendelhető
0102020101 | DKM0103HNET21 | ASR1000-MIP100 | ASR1000 100G Modular Interface Processor | Cisco | Áru | Alaptermék |  | 1 | 1 | Nem | db | 12 | 120 |  | 27 | 2959293 | USD | 8243.1563 | Nem | WAN eszközök - Telephelyi elérést biztosító útválasztók | legalább 60 (hatvan), legfeljebb 120 (százhúsz) naptári nap | Önálló egységként csak konzultációt követően rendelhető
0102020101 | DKM0103HNET21 | ASR1000-RP2 | Cisco ASR1000 Route Processor 2, 8GB DRAM | Cisco | Áru | Alaptermék |  | 1 | 1 | Nem | db | 12 | 120 |  | 27 | 8631074 | USD | 24041.9881 | Nem | WAN eszközök - Telephelyi elérést biztosító útválasztók | legalább 60 (hatvan), legfeljebb 120 (százhúsz) naptári nap | Önálló egységként csak konzultációt követően rendelhető
0102020101 | DKM0103HNET21 | ASR1000-RP3 | Cisco ASR1000 Route Processor 3 | Cisco | Áru | Alaptermék |  | 1 | 1 | Nem | db | 12 | 120 |  | 27 | 6904623 | USD | 19232.934 | Nem | WAN eszközök - Telephelyi elérést biztosító útválasztók | legalább 60 (hatvan), legfeljebb 120 (százhúsz) naptári nap | Önálló egységként csak konzultációt követően rendelhető
0102020101 | DKM0103HNET21 | ASR1000-RP3-64G-2P | Cisco ASR1000 RP3 w/ 64GB, 2 Pack | Cisco | Áru | Alaptermék |  | 1 | 1 | Nem | db | 12 | 120 |  | 27 | 20920726 | USD | 58275.0017 | Nem | WAN eszközök - Telephelyi elérést biztosító útválasztók | legalább 60 (hatvan), legfeljebb 120 (százhúsz) naptári nap | Önálló egységként csak konzultációt követően rendelhető
0102020101 | DKM0103HNET21 | ASR1000-SIP40 | Cisco ASR1000 SPA Interface Processor 40 | Cisco | Áru | Alaptermék |  | 1 | 1 | Nem | db | 12 | 120 |  | 27 | 2959293 | USD | 8243.1563 | Nem | WAN eszközök - Telephelyi elérést biztosító útválasztók | legalább 60 (hatvan), legfeljebb 120 (százhúsz) naptári nap | Önálló egységként csak konzultációt követően rendelhető
0102020101 | DKM0103HNET21 | ASR1000X-AC-1100W | Cisco ASR1000-X 1100W AC Power Supply | Cisco | Áru | Alaptermék |  | 1 | 1 | Nem | db | 12 | 120 |  | 27 | 678510 | USD | 1890 | Nem | WAN eszközök - Telephelyi elérést biztosító útválasztók | legalább 60 (hatvan), legfeljebb 120 (százhúsz) naptári nap | Önálló egységként csak konzultációt követően rendelhető
0102020101 | DKM0103HNET21 | ASR1000X-DC-950W | Cisco ASR1000-X 950W DC Power Supply | Cisco | Áru | Alaptermék |  | 1 | 1 | Nem | db | 12 | 120 |  | 27 | 678510 | USD | 1890 | Nem | WAN eszközök - Telephelyi elérést biztosító útválasztók | legalább 60 (hatvan), legfeljebb 120 (százhúsz) naptári nap | Önálló egységként csak konzultációt követően rendelhető
0102020101 | DKM0103HNET21 | ASR1001-HX | Cisco ASR1001-HX System,4x10GE+4x1GE,2xP/S, optional crypto | Cisco | Áru | Alaptermék |  | 1 | 1 | Nem | db | 12 | 120 |  | 27 | 23426948 | USD | 65256.1235 | Nem | WAN eszközök - Telephelyi elérést biztosító útválasztók | legalább 60 (hatvan), legfeljebb 120 (százhúsz) naptári nap | Önálló egységként csak konzultációt követően rendelhető
0102020101 | DKM0103HNET21 | ASR1001HX-IPSECHW | Cisco ASR1001-HX Crypto Module with no default throughput | Cisco | Áru | Alaptermék |  | 1 | 1 | Nem | db | 12 | 120 |  | 27 | 1233137 | USD | 3434.922 | Nem | WAN eszközök - Telephelyi elérést biztosító útválasztók | legalább 60 (hatvan), legfeljebb 120 (százhúsz) naptári nap | Önálló egységként csak konzultációt követően rendelhető
0102020101 | DKM0103HNET21 | ASR1001-X | Cisco ASR1001-X Chassis, 6 built-in GE, Dual P/S, 8GB DRAM | Cisco | Áru | Alaptermék |  | 1 | 1 | Nem | db | 12 | 120 |  | 27 | 4192135 | USD | 11677.2552 | Nem | WAN eszközök - Telephelyi elérést biztosító útválasztók | legalább 60 (hatvan), legfeljebb 120 (százhúsz) naptári nap | Önálló egységként csak konzultációt követően rendelhető
0102020101 | DKM0103HNET21 | ASR1002-HX | Cisco ASR1002-HX System,4x10GE+4x1GE, 2xP/S, optional crypto | Cisco | Áru | Alaptermék |  | 1 | 1 | Nem | db | 12 | 120 |  | 27 | 28975327 | USD | 80711.2181 | Nem | WAN eszközök - Telephelyi elérést biztosító útválasztók | legalább 60 (hatvan), legfeljebb 120 (százhúsz) naptári nap | Önálló egységként csak konzultációt követően rendelhető
0102020101 | DKM0103HNET21 | ASR1002HX-IPSECHW | Cisco ASR1002-HX Crypto Module with no default throughput | Cisco | Áru | Alaptermék |  | 1 | 1 | Nem | db | 12 | 120 |  | 27 | 1233137 | USD | 3434.922 | Nem | WAN eszközök - Telephelyi elérést biztosító útválasztók | legalább 60 (hatvan), legfeljebb 120 (százhúsz) naptári nap | Önálló egységként csak konzultációt követően rendelhető
0102020101 | DKM0103HNET21 | ASR1002-X | Cisco ASR1002-X Chassis, 6 built-in GE, Dual P/S, 4GB DRAM | Cisco | Áru | Alaptermék |  | 1 | 1 | Nem | db | 12 | 120 |  | 27 | 9494005 | USD | 26445.6953 | Nem | WAN eszközök - Telephelyi elérést biztosító útválasztók | legalább 60 (hatvan), legfeljebb 120 (százhúsz) naptári nap | Önálló egységként csak konzultációt követően rendelhető
0102020101 | DKM0103HNET21 | ASR1006 | Cisco ASR1006 Chassis, Dual P/S | Cisco | Áru | Alaptermék |  | 1 | 1 | Nem | db | 12 | 120 |  | 27 | 6658114 | USD | 18546.2795 | Nem | WAN eszközök - Telephelyi elérést biztosító útválasztók | legalább 60 (hatvan), legfeljebb 120 (százhúsz) naptári nap | Önálló egységként csak konzultációt követően rendelhető
0102020101 | DKM0103HNET21 | ASR1006-X | Cisco ASR1006-X Chassis | Cisco | Áru | Alaptermék |  | 1 | 1 | Nem | db | 12 | 120 |  | 27 | 3945626 | USD | 10990.6007 | Nem | WAN eszközök - Telephelyi elérést biztosító útválasztók | legalább 60 (hatvan), legfeljebb 120 (százhúsz) naptári nap | Önálló egységként csak konzultációt követően rendelhető
0102020101 | DKM0103HNET21 | ASR1009-X | Cisco ASR1009-X Chassis | Cisco | Áru | Alaptermék |  | 1 | 1 | Nem | db | 12 | 120 |  | 27 | 4438645 | USD | 12363.913 | Nem | WAN eszközök - Telephelyi elérést biztosító útválasztók | legalább 60 (hatvan), legfeljebb 120 (százhúsz) naptári nap | Önálló egységként csak konzultációt követően rendelhető
0102020201 | DKM0103HNET21 | ASR-9006-AC-V2 | ASR 9006 AC Chassis with PEM Version 2 | Cisco | Áru | Alaptermék |  | 1 | 1 | Nem | db | 12 | 120 |  | 27 | 2184096 | USD | 6083.8334 | Nem | WAN eszközök - Gerinchálózati útválasztók | legalább 60 (hatvan), legfeljebb 120 (százhúsz) naptári nap | Önálló egységként csak konzultációt követően rendelhető
0102020201 | DKM0103HNET21 | ASR-9006-BAFFLE | ASR 9006 Baffle for Front-to-Back Airflow | Cisco | Áru | Alaptermék |  | 1 | 1 | Nem | db | 12 | 120 |  | 27 | 339256 | USD | 945.0017 | Nem | WAN eszközök - Gerinchálózati útválasztók | legalább 60 (hatvan), legfeljebb 120 (százhúsz) naptári nap | Önálló egységként csak konzultációt követően rendelhető
0102020201 | DKM0103HNET21 | ASR-9006-DC-V2 | ASR 9006 DC Chassis with PEM Version 2 | Cisco | Áru | Alaptermék |  | 1 | 1 | Nem | db | 12 | 120 |  | 27 | 2176138 | USD | 6061.6661 | Nem | WAN eszközök - Gerinchálózati útválasztók | legalább 60 (hatvan), legfeljebb 120 (százhúsz) naptári nap | Önálló egységként csak konzultációt követően rendelhető
0102020201 | DKM0103HNET21 | ASR-9006-FAN-V2 | ASR-9006 Fan Tray Version 2 | Cisco | Áru | Alaptermék |  | 1 | 1 | Nem | db | 12 | 120 |  | 27 | 859446 | USD | 2393.9993 | Nem | WAN eszközök - Gerinchálózati útválasztók | legalább 60 (hatvan), legfeljebb 120 (százhúsz) naptári nap | Önálló egységként csak konzultációt követően rendelhető
0102020201 | DKM0103HNET21 | ASR-9006-SYS | ASR-9006 Chassis | Cisco | Áru | Alaptermék |  | 1 | 1 | Nem | db | 12 | 120 |  | 27 | 1892943 | USD | 5272.8211 | Nem | WAN eszközök - Gerinchálózati útválasztók | legalább 60 (hatvan), legfeljebb 120 (százhúsz) naptári nap | Önálló egységként csak konzultációt követően rendelhető
0102020201 | DKM0103HNET21 | ASR-9010-AC-V2 | ASR 9010 AC Chassis with PEM Version 2 | Cisco | Áru | Alaptermék |  | 1 | 1 | Nem | db | 12 | 120 |  | 27 | 2936514 | USD | 8179.7046 | Nem | WAN eszközök - Gerinchálózati útválasztók | legalább 60 (hatvan), legfeljebb 120 (százhúsz) naptári nap | Önálló egységként csak konzultációt követően rendelhető
0102020201 | DKM0103HNET21 | ASR-9010-DC-V2 | ASR 9010 DC Chassis with PEM Version 2 | Cisco | Áru | Alaptermék |  | 1 | 1 | Nem | db | 12 | 120 |  | 27 | 2936514 | USD | 8179.7046 | Nem | WAN eszközök - Gerinchálózati útválasztók | legalább 60 (hatvan), legfeljebb 120 (százhúsz) naptári nap | Önálló egységként csak konzultációt követően rendelhető
0102020201 | DKM0103HNET21 | ASR-9010-FAN-V2 | ASR-9010 Fan Tray Version 2 | Cisco | Áru | Alaptermék |  | 1 | 1 | Nem | db | 12 | 120 |  | 27 | 870754 | USD | 2425.4995 | Nem | WAN eszközök - Gerinchálózati útválasztók | legalább 60 (hatvan), legfeljebb 120 (százhúsz) naptári nap | Önálló egységként csak konzultációt követően rendelhető
0102020201 | DKM0103HNET21 | ASR-9010-SYS | ASR-9010 Chassis | Cisco | Áru | Alaptermék |  | 1 | 1 | Nem | db | 12 | 120 |  | 27 | 2353912 | USD | 6556.857 | Nem | WAN eszközök - Gerinchálózati útválasztók | legalább 60 (hatvan), legfeljebb 120 (százhúsz) naptári nap | Önálló egységként csak konzultációt követően rendelhető
0102020201 | DKM0103HNET21 | ASR920-10G-2 | Cisco ASR920 Series - 2 ports 10GE license | Cisco | Áru | Alaptermék |  | 1 | 1 | Nem | db | 12 | 120 |  | 27 | 374628 | USD | 1043.5314 | Nem | WAN eszközök - Gerinchálózati útválasztók | legalább 60 (hatvan), legfeljebb 120 (százhúsz) naptári nap | Önálló egységként csak konzultációt követően rendelhető
0102020201 | DKM0103HNET21 | ASR920-10G-2-10G | Cisco ASR920 Series PC - 10 ports GE and 2 ports 10G license | Cisco | Áru | Alaptermék |  | 1 | 1 | Nem | db | 12 | 120 |  | 27 | 224777 | USD | 626.1201 | Nem | WAN eszközök - Gerinchálózati útválasztók | legalább 60 (hatvan), legfeljebb 120 (százhúsz) naptári nap | Önálló egységként csak konzultációt követően rendelhető
0102020201 | DKM0103HNET21 | ASR920-10G-2-B | ASR920 Series -2 Class B timing Ports 10GE upgrade license | Cisco | Áru | Alaptermék |  | 1 | 1 | Nem | db | 12 | 120 |  | 27 | 499504 | USD | 1391.3774 | Nem | WAN eszközök - Gerinchálózati útválasztók | legalább 60 (hatvan), legfeljebb 120 (százhúsz) naptári nap | Önálló egységként csak konzultációt követően rendelhető
0102020201 | DKM0103HNET21 | ASR-920-10SZ-PD | Cisco ASR920 Series :10GE & 2-10GE Passively Cooled DC Model | Cisco | Áru | Alaptermék |  | 1 | 1 | Nem | db | 12 | 120 |  | 27 | 1748264 | USD | 4869.8175 | Nem | WAN eszközök - Gerinchálózati útválasztók | legalább 60 (hatvan), legfeljebb 120 (százhúsz) naptári nap | Önálló egységként csak konzultációt követően rendelhető
0102020201 | DKM0103HNET21 | ASR-920-12CZ-A | Cisco ASR920 Series - 12GE and 2-10GE - AC model | Cisco | Áru | Alaptermék |  | 1 | 1 | Nem | db | 12 | 120 |  | 27 | 999008 | USD | 2782.7514 | Nem | WAN eszközök - Gerinchálózati útválasztók | legalább 60 (hatvan), legfeljebb 120 (százhúsz) naptári nap | Önálló egységként csak konzultációt követően rendelhető
0102020201 | DKM0103HNET21 | ASR-920-12CZ-D | Cisco ASR920 Series - 12GE and 2-10GE - DC model | Cisco | Áru | Alaptermék |  | 1 | 1 | Nem | db | 12 | 120 |  | 27 | 999008 | USD | 2782.7514 | Nem | WAN eszközök - Gerinchálózati útválasztók | legalább 60 (hatvan), legfeljebb 120 (százhúsz) naptári nap | Önálló egységként csak konzultációt követően rendelhető
0102020201 | DKM0103HNET21 | ASR920-12G-2-10G | Cisco ASR920 Series - 12 ports GE and 2 ports 10G license | Cisco | Áru | Alaptermék |  | 1 | 1 | Nem | db | 12 | 120 |  | 27 | 249752 | USD | 695.6887 | Nem | WAN eszközök - Gerinchálózati útválasztók | legalább 60 (hatvan), legfeljebb 120 (százhúsz) naptári nap | Önálló egységként csak konzultációt követően rendelhető
0102020201 | DKM0103HNET21 | ASR920-12G-4-10G | Cisco ASR920 Series - 12 ports GE and 4 ports 10G license | Cisco | Áru | Alaptermék |  | 1 | 1 | Nem | db | 12 | 120 |  | 27 | 499504 | USD | 1391.3774 | Nem | WAN eszközök - Gerinchálózati útválasztók | legalább 60 (hatvan), legfeljebb 120 (százhúsz) naptári nap | Önálló egységként csak konzultációt követően rendelhető
0102020201 | DKM0103HNET21 | ASR-920-12SZ-A | Cisco ASR920 Series - 12 - 1/10GE SFP, Fixed AC Model | Cisco | Áru | Alaptermék |  | 1 | 1 | Nem | db | 12 | 120 |  | 27 | 2372644 | USD | 6609.0375 | Nem | WAN eszközök - Gerinchálózati útválasztók | legalább 60 (hatvan), legfeljebb 120 (százhúsz) naptári nap | Önálló egységként csak konzultációt követően rendelhető
0102020201 | DKM0103HNET21 | ASR-920-12SZ-D | Cisco ASR 920 Series - 12 x1/10GE SFP, Dual DC Model | Cisco | Áru | Alaptermék |  | 1 | 1 | Nem | db | 12 | 120 |  | 27 | 2372644 | USD | 6609.0375 | Nem | WAN eszközök - Gerinchálózati útválasztók | legalább 60 (hatvan), legfeljebb 120 (százhúsz) naptári nap | Önálló egységként csak konzultációt követően rendelhető
0102020201 | DKM0103HNET21 | ASR-920-12SZ-IM | Cisco ASR920 Series - 12GE and 4-10GE, 1 IM slot | Cisco | Áru | Alaptermék |  | 1 | 1 | Nem | db | 12 | 120 |  | 27 | 1748264 | USD | 4869.8175 | Nem | WAN eszközök - Gerinchálózati útválasztók | legalább 60 (hatvan), legfeljebb 120 (százhúsz) naptári nap | Önálló egységként csak konzultációt követően rendelhető
0102020201 | DKM0103HNET21 | ASR920-1588 | ASR 920 IEEE 1588-2008 BC/MC License | Cisco | Áru | Alaptermék |  | 1 | 1 | Nem | db | 12 | 120 |  | 27 | 374628 | USD | 1043.5314 | Nem | WAN eszközök - Gerinchálózati útválasztók | legalább 60 (hatvan), legfeljebb 120 (százhúsz) naptári nap | Önálló egységként csak konzultációt követően rendelhető
0102020201 | DKM0103HNET21 | ASR920-1G-12 | Cisco ASR920 Series - 12 ports GE license | Cisco | Áru | Alaptermék |  | 1 | 1 | Nem | db | 12 | 120 |  | 27 | 249752 | USD | 695.6887 | Nem | WAN eszközök - Gerinchálózati útválasztók | legalább 60 (hatvan), legfeljebb 120 (százhúsz) naptári nap | Önálló egységként csak konzultációt követően rendelhető
0102020201 | DKM0103HNET21 | ASR920-1G-6 | Cisco ASR920 Series - 6 ports GE license | Cisco | Áru | Alaptermék |  | 1 | 1 | Nem | db | 12 | 120 |  | 27 | 124876 | USD | 347.8427 | Nem | WAN eszközök - Gerinchálózati útválasztók | legalább 60 (hatvan), legfeljebb 120 (százhúsz) naptári nap | Önálló egységként csak konzultációt követően rendelhető
0102020201 | DKM0103HNET21 | ASR920-24G-4-10G | Cisco ASR920 Series - 24 ports GE and 4 ports 10G license | Cisco | Áru | Alaptermék |  | 1 | 1 | Nem | db | 12 | 120 |  | 27 | 499504 | USD | 1391.3774 | Nem | WAN eszközök - Gerinchálózati útválasztók | legalább 60 (hatvan), legfeljebb 120 (százhúsz) naptári nap | Önálló egységként csak konzultációt követően rendelhető
0102020201 | DKM0103HNET21 | ASR-920-24SZ-IM | Cisco ASR920 Series - 24GE and 4-10GE : Modular PSU and IM | Cisco | Áru | Alaptermék |  | 1 | 1 | Nem | db | 12 | 120 |  | 27 | 1748264 | USD | 4869.8175 | Nem | WAN eszközök - Gerinchálózati útválasztók | legalább 60 (hatvan), legfeljebb 120 (százhúsz) naptári nap | Önálló egységként csak konzultációt követően rendelhető
0102020201 | DKM0103HNET21 | ASR-920-24SZ-M | Cisco ASR920 Series - 24GE Fiber and 4-10GE : Modular PSU | Cisco | Áru | Alaptermék |  | 1 | 1 | Nem | db | 12 | 120 |  | 27 | 1498512 | USD | 4174.1288 | Nem | WAN eszközök - Gerinchálózati útválasztók | legalább 60 (hatvan), legfeljebb 120 (százhúsz) naptári nap | Önálló egységként csak konzultációt követően rendelhető
0102020201 | DKM0103HNET21 | ASR-920-24TZ-M | Cisco ASR920 Series - 24GE Copper and 4-10GE : Modular PSU | Cisco | Áru | Alaptermék |  | 1 | 1 | Nem | db | 12 | 120 |  | 27 | 1248760 | USD | 3478.4401 | Nem | WAN eszközök - Gerinchálózati útválasztók | legalább 60 (hatvan), legfeljebb 120 (százhúsz) naptári nap | Önálló egységként csak konzultációt követően rendelhető
0102020201 | DKM0103HNET21 | ASR920-2G-4-10G | Cisco ASR920 Series - 2 ports GE and 4 ports 10G license | Cisco | Áru | Alaptermék |  | 1 | 1 | Nem | db | 12 | 120 |  | 27 | 374628 | USD | 1043.5314 | Nem | WAN eszközök - Gerinchálózati útválasztók | legalább 60 (hatvan), legfeljebb 120 (százhúsz) naptári nap | Önálló egységként csak konzultációt követően rendelhető
0102020201 | DKM0103HNET21 | ASR-920-4SZ-A | Cisco ASR920 Series - 2GE and 4-10GE - AC model | Cisco | Áru | Alaptermék |  | 1 | 1 | Nem | db | 12 | 120 |  | 27 | 999008 | USD | 2782.7514 | Nem | WAN eszközök - Gerinchálózati útválasztók | legalább 60 (hatvan), legfeljebb 120 (százhúsz) naptári nap | Önálló egységként csak konzultációt követően rendelhető
0102020201 | DKM0103HNET21 | ASR-920-4SZ-D | Cisco ASR920 Series - 2GE and 4-10GE - DC model | Cisco | Áru | Alaptermék |  | 1 | 1 | Nem | db | 12 | 120 |  | 27 | 999008 | USD | 2782.7514 | Nem | WAN eszközök - Gerinchálózati útválasztók | legalább 60 (hatvan), legfeljebb 120 (százhúsz) naptári nap | Önálló egységként csak konzultációt követően rendelhető
0102020201 | DKM0103HNET21 | ASR920-8G-4-10G | Cisco ASR920 Series PC - 8 ports GE and 4 ports 10G license | Cisco | Áru | Alaptermék |  | 1 | 1 | Nem | db | 12 | 120 |  | 27 | 224777 | USD | 626.1201 | Nem | WAN eszközök - Gerinchálózati útválasztók | legalább 60 (hatvan), legfeljebb 120 (százhúsz) naptári nap | Önálló egységként csak konzultációt követően rendelhető
0102020201 | DKM0103HNET21 | ASR-920-8S4Z-PD | Cisco ASR920 Series :8GE & 4-10GE Passively Cooled DC Model | Cisco | Áru | Alaptermék |  | 1 | 1 | Nem | db | 12 | 120 |  | 27 | 2497520 | USD | 6956.8802 | Nem | WAN eszközök - Gerinchálózati útválasztók | legalább 60 (hatvan), legfeljebb 120 (százhúsz) naptári nap | Önálló egységként csak konzultációt követően rendelhető
0102020201 | DKM0103HNET21 | ASR-920-FAN-F | ASR 920 Fan for Fixed Chassis | Cisco | Áru | Alaptermék |  | 1 | 1 | Nem | db | 12 | 120 |  | 27 | 135702 | USD | 377.9987 | Nem | WAN eszközök - Gerinchálózati útválasztók | legalább 60 (hatvan), legfeljebb 120 (százhúsz) naptári nap | Önálló egységként csak konzultációt követően rendelhető
0102020201 | DKM0103HNET21 | ASR-920-FAN-M | ASR 920 Fan for Modular Chassis | Cisco | Áru | Alaptermék |  | 1 | 1 | Nem | db | 12 | 120 |  | 27 | 180936 | USD | 503.9993 | Nem | WAN eszközök - Gerinchálózati útválasztók | legalább 60 (hatvan), legfeljebb 120 (százhúsz) naptári nap | Önálló egységként csak konzultációt követően rendelhető
0102020201 | DKM0103HNET21 | ASR-920-FAN-TRAY | Cisco ASR 920 Fan Tray | Cisco | Áru | Alaptermék |  | 1 | 1 | Nem | db | 12 | 120 |  | 27 | 180936 | USD | 503.9993 | Nem | WAN eszközök - Gerinchálózati útválasztók | legalább 60 (hatvan), legfeljebb 120 (százhúsz) naptári nap | Önálló egységként csak konzultációt követően rendelhető
0102020201 | DKM0103HNET21 | ASR920-GNSS | ASR 920 GNSS License | Cisco | Áru | Alaptermék |  | 1 | 1 | Nem | db | 12 | 120 |  | 27 | 624380 | USD | 1739.22 | Nem | WAN eszközök - Gerinchálózati útválasztók | legalább 60 (hatvan), legfeljebb 120 (százhúsz) naptári nap | Önálló egységként csak konzultációt követően rendelhető
0102020201 | DKM0103HNET21 | ASR920-IPSEC | ASR 920 IPSec License | Cisco | Áru | Alaptermék |  | 1 | 1 | Nem | db | 12 | 120 |  | 27 | 499504 | USD | 1391.3774 | Nem | WAN eszközök - Gerinchálózati útválasztók | legalább 60 (hatvan), legfeljebb 120 (százhúsz) naptári nap | Önálló egységként csak konzultációt követően rendelhető
0102020201 | DKM0103HNET21 | ASR-920-PWR-A | ASR 920 AC Power Supply | Cisco | Áru | Alaptermék |  | 1 | 1 | Nem | db | 12 | 120 |  | 27 | 135702 | USD | 377.9987 | Nem | WAN eszközök - Gerinchálózati útválasztók | legalább 60 (hatvan), legfeljebb 120 (százhúsz) naptári nap | Önálló egységként csak konzultációt követően rendelhető
0102020201 | DKM0103HNET21 | ASR-920-PWR-D | ASR 920 DC Power Supply | Cisco | Áru | Alaptermék |  | 1 | 1 | Nem | db | 12 | 120 |  | 27 | 180936 | USD | 503.9993 | Nem | WAN eszközök - Gerinchálózati útválasztók | legalább 60 (hatvan), legfeljebb 120 (százhúsz) naptári nap | Önálló egységként csak konzultációt követően rendelhető
0102020201 | DKM0103HNET21 | ASR920-S-A | Cisco ASR920 Series - Advanced Metro IP Access | Cisco | Áru | Alaptermék |  | 1 | 1 | Nem | db | 12 | 120 |  | 27 | 749256 | USD | 2087.0627 | Nem | WAN eszközök - Gerinchálózati útválasztók | legalább 60 (hatvan), legfeljebb 120 (százhúsz) naptári nap | Önálló egységként csak konzultációt követően rendelhető
0102020201 | DKM0103HNET21 | ASR920-S-I | Cisco ASR920 Series - Metro IP Access | Cisco | Áru | Alaptermék |  | 1 | 1 | Nem | db | 12 | 120 |  | 27 | 374628 | USD | 1043.5314 | Nem | WAN eszközök - Gerinchálózati útválasztók | legalább 60 (hatvan), legfeljebb 120 (százhúsz) naptári nap | Önálló egységként csak konzultációt követően rendelhető
0102020201 | DKM0103HNET21 | ASR920-S-M | Cisco ASR920 Series - Metro Access | Cisco | Áru | Alaptermék |  | 1 | 1 | Nem | db | 12 | 120 |  | 27 | 187314 | USD | 521.7657 | Nem | WAN eszközök - Gerinchálózati útválasztók | legalább 60 (hatvan), legfeljebb 120 (százhúsz) naptári nap | Önálló egységként csak konzultációt követően rendelhető
0102020201 | DKM0103HNET21 | ASR920-UPOE | ASR 920 UPOE License | Cisco | Áru | Alaptermék |  | 1 | 1 | Nem | db | 12 | 120 |  | 27 | 499504 | USD | 1391.3774 | Nem | WAN eszközök - Gerinchálózati útválasztók | legalább 60 (hatvan), legfeljebb 120 (százhúsz) naptári nap | Önálló egységként csak konzultációt követően rendelhető
0102020201 | DKM0103HNET21 | ASR-9900-SFC-FILR | ASR 99xx Switch Fabric Card Slot Filler | Cisco | Áru | Alaptermék |  | 1 | 1 | Nem | db | 12 | 120 |  | 27 | 169627 | USD | 472.4992 | Nem | WAN eszközök - Gerinchálózati útválasztók | legalább 60 (hatvan), legfeljebb 120 (százhúsz) naptári nap | Önálló egységként csak konzultációt követően rendelhető
0102020201 | DKM0103HNET21 | ASR-9901 | ASR 9901 Chassis | Cisco | Áru | Alaptermék |  | 1 | 1 | Nem | db | 12 | 120 |  | 27 | 41424972 | USD | 115389.8938 | Nem | WAN eszközök - Gerinchálózati útválasztók | legalább 60 (hatvan), legfeljebb 120 (százhúsz) naptári nap | Önálló egységként csak konzultációt követően rendelhető
0102020201 | DKM0103HNET21 | ASR-9901-120G | ASR 9901 Chassis PayG 120G Base HW PID | Cisco | Áru | Alaptermék |  | 1 | 1 | Nem | db | 12 | 120 |  | 27 | 22010781 | USD | 61311.3674 | Nem | WAN eszközök - Gerinchálózati útválasztók | legalább 60 (hatvan), legfeljebb 120 (százhúsz) naptári nap | Önálló egységként csak konzultációt követően rendelhető
0102020201 | DKM0103HNET21 | ASR-9901-1G-UPG | ASR-9901 Upgrade license for 16x1G Ports | Cisco | Áru | Alaptermék |  | 1 | 1 | Nem | db | 12 | 120 |  | 27 | 14985120 | USD | 41741.2811 | Nem | WAN eszközök - Gerinchálózati útválasztók | legalább 60 (hatvan), legfeljebb 120 (százhúsz) naptári nap | Önálló egységként csak konzultációt követően rendelhető
0102020201 | DKM0103HNET21 | ASR-9901-256G | ASR 9901 Chassis PayG 256G Base HW PID | Cisco | Áru | Alaptermék |  | 1 | 1 | Nem | db | 12 | 120 |  | 27 | 36571424 | USD | 101870.2622 | Nem | WAN eszközök - Gerinchálózati útválasztók | legalább 60 (hatvan), legfeljebb 120 (százhúsz) naptári nap | Önálló egységként csak konzultációt követően rendelhető
0102020201 | DKM0103HNET21 | ASR-9901-COMP-BUN | ASR-9901 incl PS, Fantray, eXR & AIP License minus 1G Intf | Cisco | Áru | Alaptermék |  | 1 | 1 | Nem | db | 12 | 120 |  | 27 | 25311311 | USD | 70505.0448 | Nem | WAN eszközök - Gerinchálózati útválasztók | legalább 60 (hatvan), legfeljebb 120 (százhúsz) naptári nap | Önálló egységként csak konzultációt követően rendelhető
0102020201 | DKM0103HNET21 | ASR-9901-FAN | ASR 9901 Fan Tray | Cisco | Áru | Alaptermék |  | 1 | 1 | Nem | db | 12 | 120 |  | 27 | 271404 | USD | 756.0007 | Nem | WAN eszközök - Gerinchálózati útválasztók | legalább 60 (hatvan), legfeljebb 120 (százhúsz) naptári nap | Önálló egységként csak konzultációt követően rendelhető
0102020201 | DKM0103HNET21 | ASR-9901-FC | ASR 9901 456G Flexible Consumption Chassis | Cisco | Áru | Alaptermék |  | 1 | 1 | Nem | db | 12 | 120 |  | 27 | 21840965 | USD | 60838.3438 | Nem | WAN eszközök - Gerinchálózati útválasztók | legalább 60 (hatvan), legfeljebb 120 (százhúsz) naptári nap | Önálló egységként csak konzultációt követően rendelhető
0102020201 | DKM0103HNET21 | ASR-9903 | ASR 9903 Chassis | Cisco | Áru | Alaptermék |  | 1 | 1 | Nem | db | 12 | 120 |  | 27 | 184434820 | USD | 513746.0173 | Nem | WAN eszközök - Gerinchálózati útválasztók | legalább 60 (hatvan), legfeljebb 120 (százhúsz) naptári nap | Önálló egységként csak konzultációt követően rendelhető
0102020201 | DKM0103HNET21 | ASR-9903-FAN | ASR 9903 Fan Tray | Cisco | Áru | Alaptermék |  | 1 | 1 | Nem | db | 12 | 120 |  | 27 | 226170 | USD | 630 | Nem | WAN eszközök - Gerinchálózati útválasztók | legalább 60 (hatvan), legfeljebb 120 (százhúsz) naptári nap | Önálló egységként csak konzultációt követően rendelhető
0102020201 | DKM0103HNET21 | ASR-9903-FC | ASR 9903 1.6T Flexible Consumption Chassis | Cisco | Áru | Alaptermék |  | 1 | 1 | Nem | db | 12 | 120 |  | 27 | 83723701 | USD | 233213.6508 | Nem | WAN eszközök - Gerinchálózati útválasztók | legalább 60 (hatvan), legfeljebb 120 (százhúsz) naptári nap | Önálló egységként csak konzultációt követően rendelhető
0102020201 | DKM0103HNET21 | ASR-9903-FILTER | ASR 9903 Air Filter | Cisco | Áru | Alaptermék |  | 1 | 1 | Nem | db | 12 | 120 |  | 27 | 452340 | USD | 1260 | Nem | WAN eszközök - Gerinchálózati útválasztók | legalább 60 (hatvan), legfeljebb 120 (százhúsz) naptári nap | Önálló egységként csak konzultációt követően rendelhető
0102020201 | DKM0103HNET21 | ASR-9904 | ASR-9904 2 Line Card Slot Chassis | Cisco | Áru | Alaptermék |  | 1 | 1 | Nem | db | 12 | 120 |  | 27 | 3179192 | USD | 8855.6887 | Nem | WAN eszközök - Gerinchálózati útválasztók | legalább 60 (hatvan), legfeljebb 120 (százhúsz) naptári nap | Önálló egységként csak konzultációt követően rendelhető
0102020201 | DKM0103HNET21 | ASR-9904-AC | ASR-9904 2 Line Card Slot AC System | Cisco | Áru | Alaptermék |  | 1 | 1 | Nem | db | 12 | 120 |  | 27 | 27392944 | USD | 76303.465 | Nem | WAN eszközök - Gerinchálózati útválasztók | legalább 60 (hatvan), legfeljebb 120 (százhúsz) naptári nap | Önálló egységként csak konzultációt követően rendelhető
0102020201 | DKM0103HNET21 | ASR-9904-DC | ASR-9904 2 Line Card Slot DC System | Cisco | Áru | Alaptermék |  | 1 | 1 | Nem | db | 12 | 120 |  | 27 | 27392944 | USD | 76303.465 | Nem | WAN eszközök - Gerinchálózati útválasztók | legalább 60 (hatvan), legfeljebb 120 (százhúsz) naptári nap | Önálló egységként csak konzultációt követően rendelhető
0102020201 | DKM0103HNET21 | ASR-9906 | ASR 9906 4 Line Card Slot Chassis | Cisco | Áru | Alaptermék |  | 1 | 1 | Nem | db | 12 | 120 |  | 27 | 13347257 | USD | 37178.9877 | Nem | WAN eszközök - Gerinchálózati útválasztók | legalább 60 (hatvan), legfeljebb 120 (százhúsz) naptári nap | Önálló egységként csak konzultációt követően rendelhető
0102020201 | DKM0103HNET21 | ASR-9906-FAN | ASR 9906 Fan Tray | Cisco | Áru | Alaptermék |  | 1 | 1 | Nem | db | 12 | 120 |  | 27 | 859446 | USD | 2393.9993 | Nem | WAN eszközök - Gerinchálózati útválasztók | legalább 60 (hatvan), legfeljebb 120 (százhúsz) naptári nap | Önálló egységként csak konzultációt követően rendelhető
0102020201 | DKM0103HNET21 | ASR-9910 | ASR 9910 8 Line Card Slot Chassis | Cisco | Áru | Alaptermék |  | 1 | 1 | Nem | db | 12 | 120 |  | 27 | 15774031 | USD | 43938.8052 | Nem | WAN eszközök - Gerinchálózati útválasztók | legalább 60 (hatvan), legfeljebb 120 (százhúsz) naptári nap | Önálló egységként csak konzultációt követően rendelhető
0102020201 | DKM0103HNET21 | ASR-9910-AIRREF | ASR 9910 Air Reflector | Cisco | Áru | Alaptermék |  | 1 | 1 | Nem | db | 12 | 120 |  | 27 | 90468 | USD | 252.0013 | Nem | WAN eszközök - Gerinchálózati útválasztók | legalább 60 (hatvan), legfeljebb 120 (százhúsz) naptári nap | Önálló egységként csak konzultációt követően rendelhető
0102020201 | DKM0103HNET21 | ASR-9910-FAN | ASR 9910 Fan Tray | Cisco | Áru | Alaptermék |  | 1 | 1 | Nem | db | 12 | 120 |  | 27 | 1130850 | USD | 3150 | Nem | WAN eszközök - Gerinchálózati útválasztók | legalább 60 (hatvan), legfeljebb 120 (százhúsz) naptári nap | Önálló egységként csak konzultációt követően rendelhető
0102020201 | DKM0103HNET21 | ASR-9912 | ASR 9912 10 Line Card Slot Chassis | Cisco | Áru | Alaptermék |  | 1 | 1 | Nem | db | 12 | 120 |  | 27 | 19682781 | USD | 54826.6877 | Nem | WAN eszközök - Gerinchálózati útválasztók | legalább 60 (hatvan), legfeljebb 120 (százhúsz) naptári nap | Önálló egységként csak konzultációt követően rendelhető
0102020201 | DKM0103HNET21 | ASR-9912-AC | ASR 9912 10 Line Card Slot AC Chassis w/ PEM V2 | Cisco | Áru | Alaptermék |  | 1 | 1 | Nem | db | 12 | 120 |  | 27 | 53669840 | USD | 149498.1613 | Nem | WAN eszközök - Gerinchálózati útválasztók | legalább 60 (hatvan), legfeljebb 120 (százhúsz) naptári nap | Önálló egységként csak konzultációt követően rendelhető
0102020201 | DKM0103HNET21 | ASR-9912-DC | ASR 9912 10 Line Card Slot DC Chassis w/ PEM V2 | Cisco | Áru | Alaptermék |  | 1 | 1 | Nem | db | 12 | 120 |  | 27 | 53669840 | USD | 149498.1613 | Nem | WAN eszközök - Gerinchálózati útválasztók | legalább 60 (hatvan), legfeljebb 120 (százhúsz) naptári nap | Önálló egységként csak konzultációt követően rendelhető
0102020201 | DKM0103HNET21 | ASR-9912-PWR-COV | ASR 9912 Accessory - Cover for Power Shelves and Modules | Cisco | Áru | Alaptermék |  | 1 | 1 | Nem | db | 12 | 120 |  | 27 | 90468 | USD | 252.0013 | Nem | WAN eszközök - Gerinchálózati útválasztók | legalább 60 (hatvan), legfeljebb 120 (százhúsz) naptári nap | Önálló egységként csak konzultációt követően rendelhető
0102020201 | DKM0103HNET21 | ASR-9922 | ASR 9922 20 Line Card Slot Chassis | Cisco | Áru | Alaptermék |  | 1 | 1 | Nem | db | 12 | 120 |  | 27 | 27956377 | USD | 77872.9174 | Nem | WAN eszközök - Gerinchálózati útválasztók | legalább 60 (hatvan), legfeljebb 120 (százhúsz) naptári nap | Önálló egységként csak konzultációt követően rendelhető
0102020201 | DKM0103HNET21 | ASR-9922-AC | ASR 9922 20-Slot AC Chassis w/PEMs, Fans, RPs and SFCs | Cisco | Áru | Alaptermék |  | 1 | 1 | Nem | db | 12 | 120 |  | 27 | 81222924 | USD | 226247.7 | Nem | WAN eszközök - Gerinchálózati útválasztók | legalább 60 (hatvan), legfeljebb 120 (százhúsz) naptári nap | Önálló egységként csak konzultációt követően rendelhető
0102020201 | DKM0103HNET21 | ASR-9922-AIRREF | ASR 9922 Air Reflector | Cisco | Áru | Alaptermék |  | 1 | 1 | Nem | db | 12 | 120 |  | 27 | 90468 | USD | 252.0013 | Nem | WAN eszközök - Gerinchálózati útválasztók | legalább 60 (hatvan), legfeljebb 120 (százhúsz) naptári nap | Önálló egységként csak konzultációt követően rendelhető
0102020201 | DKM0103HNET21 | ASR-9922-DC | ASR 9922 20-Slot DC Chassis w/PEMs, Fans, RPs and SFCs | Cisco | Áru | Alaptermék |  | 1 | 1 | Nem | db | 12 | 120 |  | 27 | 81222924 | USD | 226247.7 | Nem | WAN eszközök - Gerinchálózati útválasztók | legalább 60 (hatvan), legfeljebb 120 (százhúsz) naptári nap | Önálló egységként csak konzultációt követően rendelhető
0102020201 | DKM0103HNET21 | ASR-9922-FLTR-CV2 | ASR 9922 Air Filter Center V2 | Cisco | Áru | Alaptermék |  | 1 | 1 | Nem | db | 12 | 120 |  | 27 | 339256 | USD | 945.0017 | Nem | WAN eszközök - Gerinchálózati útválasztók | legalább 60 (hatvan), legfeljebb 120 (százhúsz) naptári nap | Önálló egységként csak konzultációt követően rendelhető
0102020201 | DKM0103HNET21 | ASR-9922-PWR-COV | ASR 9922 Accessory - Cover for Power Shelves and Modules | Cisco | Áru | Alaptermék |  | 1 | 1 | Nem | db | 12 | 120 |  | 27 | 90468 | USD | 252.0013 | Nem | WAN eszközök - Gerinchálózati útválasztók | legalább 60 (hatvan), legfeljebb 120 (százhúsz) naptári nap | Önálló egységként csak konzultációt követően rendelhető
0102020201 | DKM0103HNET21 | ASR9K-AC-PEM-V2 | ASR9K AC Power Entry Module Version 2 | Cisco | Áru | Alaptermék |  | 1 | 1 | Nem | db | 12 | 120 |  | 27 | 271404 | USD | 756.0007 | Nem | WAN eszközök - Gerinchálózati útválasztók | legalább 60 (hatvan), legfeljebb 120 (százhúsz) naptári nap | Önálló egységként csak konzultációt követően rendelhető
0102020201 | DKM0103HNET21 | ASR9K-DC-PEM-V2 | ASR9K DC Power Entry Module Version 2 | Cisco | Áru | Alaptermék |  | 1 | 1 | Nem | db | 12 | 120 |  | 27 | 271404 | USD | 756.0007 | Nem | WAN eszközök - Gerinchálózati útválasztók | legalább 60 (hatvan), legfeljebb 120 (százhúsz) naptári nap | Önálló egységként csak konzultációt követően rendelhető
0102010102 | DKM0103HNET21 | ATA191-K9 | 2-Port Analog Adapter power supply | Cisco | Áru | Alaptermék |  | 1 | 1 | Nem | db | 12 | 120 | www.cisco.com | 27 | 158092 | USD | 440.3684 | Nem | LAN aktív eszközök - Adatközponti switch-ek | legalább 60 (hatvan), legfeljebb 120 (százhúsz) naptári nap | Önálló egységként csak konzultációt követően rendelhető
0102080401 | DKM0103HNET21 | B42U6010 | LEGRAND hálózati rack szekrény, 19'' 42U SZÉL: 600 MÉLY: 1000 MAG: 1894 szürke ajtó és háltap nélkül MAX: 1000 kg Evoline/Estap | Legrand | Áru | Kiegészítő |  | 1 | 1 | Nem | db | 12 | 120 |  | 27 | 106256 | EUR | 275.9894 | Nem | Rack szekrények - Álló rack szekrények | legalább 60 (hatvan), legfeljebb 120 (százhúsz) naptári nap | Önálló egységként csak konzultációt követően rendelhető
0102080401 | DKM0103HNET21 | B42U6060 | LEGRAND hálózati rack szekrény, 19'' 42U SZÉL: 600 MÉLY: 600 MAG: 1894 szürke ajtó és háltap nélkül MAX: 1000 kg Evoline/Estap | Legrand | Áru | Kiegészítő |  | 1 | 1 | Nem | db | 12 | 120 |  | 27 | 86891 | EUR | 225.6901 | Nem | Rack szekrények - Álló rack szekrények | legalább 60 (hatvan), legfeljebb 120 (százhúsz) naptári nap | Önálló egységként csak konzultációt követően rendelhető
0102080401 | DKM0103HNET21 | B42U6080 | LEGRAND hálózati rack szekrény, 19'' 42U SZÉL: 600 MÉLY: 800 MAG: 1894 szürke ajtó és háltap nélkül MAX: 1000 kg Evoline/Estap | Legrand | Áru | Kiegészítő |  | 1 | 1 | Nem | db | 12 | 120 |  | 27 | 97514 | EUR | 253.284 | Nem | Rack szekrények - Álló rack szekrények | legalább 60 (hatvan), legfeljebb 120 (százhúsz) naptári nap | Önálló egységként csak konzultációt követően rendelhető
0102080401 | DKM0103HNET21 | B42U8010 | LEGRAND hálózati rack szekrény, 19'' 42U SZÉL: 800 MÉLY: 1000 MAG: 1894 szürke ajtó és háltap nélkül MAX: 1000 kg Evoline/Estap | Legrand | Áru | Kiegészítő |  | 1 | 1 | Nem | db | 12 | 120 |  | 27 | 117772 | EUR | 305.9001 | Nem | Rack szekrények - Álló rack szekrények | legalább 60 (hatvan), legfeljebb 120 (százhúsz) naptári nap | Önálló egységként csak konzultációt követően rendelhető
0102080401 | DKM0103HNET21 | B42U8060 | LEGRAND hálózati rack szekrény, 19'' 42U SZÉL: 800 MÉLY: 600 MAG: 1894 szürke ajtó és háltap nélkül MAX: 1000 kg Evoline/Estap | Legrand | Áru | Kiegészítő |  | 1 | 1 | Nem | db | 12 | 120 |  | 27 | 93695 | EUR | 243.3627 | Nem | Rack szekrények - Álló rack szekrények | legalább 60 (hatvan), legfeljebb 120 (százhúsz) naptári nap | Önálló egységként csak konzultációt követően rendelhető
0102080401 | DKM0103HNET21 | B42U8080 | LEGRAND hálózati rack szekrény, 19'' 42U SZÉL: 800 MÉLY: 800 MAG: 1894 szürke ajtó és háltap nélkül MAX: 1000 kg Evoline/Estap | Legrand | Áru | Kiegészítő |  | 1 | 1 | Nem | db | 12 | 120 |  | 27 | 101688 | EUR | 264.1254 | Nem | Rack szekrények - Álló rack szekrények | legalább 60 (hatvan), legfeljebb 120 (százhúsz) naptári nap | Önálló egységként csak konzultációt követően rendelhető
0102010102 | DKM0103HNET21 | B-800-IXM-ACT-POC | LoRa PoC bundles includes 800MHz GW and Actility PoC license | Cisco | Áru | Alaptermék |  | 1 | 1 | Nem | db | 12 | 120 |  | 27 | 10974673 | USD | 30570.1195 | Nem | LAN aktív eszközök - Menedzselhető switch-ek | legalább 60 (hatvan), legfeljebb 120 (százhúsz) naptári nap | Önálló egységként csak konzultációt követően rendelhető
0102080401 | DKM0103HNET21 | BAT10C | akkumulátorszekrény | Huawei | Áru | Kiegészítő |  | 1 | 1 | Nem | db | 12 | 120 |  | 27 | 116680 | EUR | 303.0651 | Nem | Szünetmentes tápegységek - Rack kivitel | legalább 60 (hatvan), legfeljebb 120 (százhúsz) naptári nap | Önálló egységként csak konzultációt követően rendelhető
0102080401 | DKM0103HNET21 | BAT20C | akkumulátorszekrény | Huawei | Áru | Kiegészítő |  | 1 | 1 | Nem | db | 12 | 120 |  | 27 | 184850 | EUR | 480.1297 | Nem | Szünetmentes tápegységek - Rack kivitel | legalább 60 (hatvan), legfeljebb 120 (százhúsz) naptári nap | Önálló egységként csak konzultációt követően rendelhető
0102080401 | DKM0103HNET21 | BAT40C | akkumulátorszekrény | Huawei | Áru | Kiegészítő |  | 1 | 1 | Nem | db | 12 | 120 |  | 27 | 363045 | EUR | 942.9747 | Nem | Szünetmentes tápegységek - Rack kivitel | legalább 60 (hatvan), legfeljebb 120 (százhúsz) naptári nap | Önálló egységként csak konzultációt követően rendelhető
0102020101 | DKM0103HNET21 | BE6/7K-VIRTENH-7X | Cisco Business Edition Embedded Virt. Enhanced 7x | Cisco | Áru | Alaptermék |  | 1 | 1 | Nem | db | 12 | 60 | https://www.cisco.com/c/en/us/products/index.html | 27 | 1300459 | USD | 3622.4494 | Nem | WAN eszközök - Telephelyi elérést biztosító útválasztók | legalább 60 (hatvan), legfeljebb 120 (százhúsz) naptári nap
0102040301 | DKM0103HNET21 | BE6H-M5-K9 | Cisco Business Edition 6000H (M5) Appliance, Export Restr SW | Cisco | Áru | Kiegészítő |  | 1 | 1 | Nem | db | 12 | 120 |  | 27 | 5083038 | USD | 14158.8815 | Nem | Beszéd átvitelt támogató IP alapú eszközök - Telefonközpontok és VoIP Gateway-ek | legalább 60 (hatvan), legfeljebb 120 (százhúsz) naptári nap | Önálló egységként csak konzultációt követően rendelhető
0102040301 | DKM0103HNET21 | BE6M-M5-K9 | Cisco Business Edition 6000M (M5) Appliance, Export Restr SW | Cisco | Áru | Kiegészítő |  | 1 | 1 | Nem | db | 12 | 120 |  | 27 | 2821338 | USD | 7858.8815 | Nem | Beszéd átvitelt támogató IP alapú eszközök - Telefonközpontok és VoIP Gateway-ek | legalább 60 (hatvan), legfeljebb 120 (százhúsz) naptári nap | Önálló egységként csak konzultációt követően rendelhető
0102040301 | DKM0103HNET21 | BE7H-M5-K9 | Cisco Business Edition 7000H (M5) Appliance, Export Restr SW | Cisco | Áru | Kiegészítő |  | 1 | 1 | Nem | db | 12 | 120 |  | 27 | 11445865 | USD | 31882.6319 | Nem | Beszéd átvitelt támogató IP alapú eszközök - Telefonközpontok és VoIP Gateway-ek | legalább 60 (hatvan), legfeljebb 120 (százhúsz) naptári nap | Önálló egységként csak konzultációt követően rendelhető
0102040301 | DKM0103HNET21 | BE7M-M5-K9 | Cisco Business Edition 7000M (M5) Appliance, Export Restr SW | Cisco | Áru | Kiegészítő |  | 1 | 1 | Nem | db | 12 | 120 |  | 27 | 6922465 | USD | 19282.6319 | Nem | Beszéd átvitelt támogató IP alapú eszközök - Telefonközpontok és VoIP Gateway-ek | legalább 60 (hatvan), legfeljebb 120 (százhúsz) naptári nap | Önálló egységként csak konzultációt követően rendelhető
0202110601 | DKM0103HNET21 | BK785A | HPE B-series 2.5m MM OM3 mSFP/LC FC Cbl | HPE | Áru | Alaptermék |  | 1 | 1 | Nem | db | 12 | 120 |  | 27 | 32744 | EUR | 85.0488 | Nem | LAN aktív eszközök - Moduláris switch-ek | legalább 60 (hatvan), legfeljebb 120 (százhúsz) naptári nap | Önálló egységként csak konzultációt követően rendelhető
0202110501 | DKM0103HNET21 | BW891A | HPE Rack Grounding Kit | HPE | Áru | Kiegészítő |  | 1 | 1 | Nem | db | 12 | 120 |  | 27 | 29914 | EUR | 77.6993 | Nem | Rack szekrények - Rack kiegészítők | legalább 60 (hatvan), legfeljebb 120 (százhúsz) naptári nap | Önálló egységként csak konzultációt követően rendelhető
0202110501 | DKM0103HNET21 | BW898A | HPE 36U 1075mm Side Panel Kit | HPE | Áru | Kiegészítő |  | 1 | 1 | Nem | db | 12 | 120 |  | 27 | 172615 | EUR | 448.3511 | Nem | Rack szekrények - Rack kiegészítők | legalább 60 (hatvan), legfeljebb 120 (százhúsz) naptári nap | Önálló egységként csak konzultációt követően rendelhető
0202110501 | DKM0103HNET21 | BW901A | HPE 36U 1200mm Side Panel Kit | HPE | Áru | Kiegészítő |  | 1 | 1 | Nem | db | 12 | 120 |  | 27 | 177061 | EUR | 459.8991 | Nem | Rack szekrények - Rack kiegészítők | legalább 60 (hatvan), legfeljebb 120 (százhúsz) naptári nap | Önálló egységként csak konzultációt követően rendelhető
0202110501 | DKM0103HNET21 | BW902A | HPE Rack Baying Kit | HPE | Áru | Kiegészítő |  | 1 | 1 | Nem | db | 12 | 120 |  | 27 | 38404 | EUR | 99.7506 | Nem | Rack szekrények - Rack kiegészítők | legalább 60 (hatvan), legfeljebb 120 (százhúsz) naptári nap | Önálló egységként csak konzultációt követően rendelhető
0202110501 | DKM0103HNET21 | BW906A | HPE 42U 1075mm Side Panel Kit | HPE | Áru | Kiegészítő |  | 1 | 1 | Nem | db | 12 | 120 |  | 27 | 174232 | EUR | 452.5496 | Nem | Rack szekrények - Rack kiegészítők | legalább 60 (hatvan), legfeljebb 120 (százhúsz) naptári nap | Önálló egységként csak konzultációt követően rendelhető
0202110501 | DKM0103HNET21 | BW909A | HPE 42U 1200mm Side Panel Kit | HPE | Áru | Kiegészítő |  | 1 | 1 | Nem | db | 12 | 120 |  | 27 | 174232 | EUR | 452.5496 | Nem | Rack szekrények - Rack kiegészítők | legalább 60 (hatvan), legfeljebb 120 (százhúsz) naptári nap | Önálló egységként csak konzultációt követően rendelhető
0202110501 | DKM0103HNET21 | BW915A | HPE 47U 1075mm Side Panel Kit | HPE | Áru | Kiegészítő |  | 1 | 1 | Nem | db | 12 | 120 |  | 27 | 182721 | EUR | 474.6009 | Nem | Rack szekrények - Rack kiegészítők | legalább 60 (hatvan), legfeljebb 120 (százhúsz) naptári nap | Önálló egységként csak konzultációt követően rendelhető
0202110501 | DKM0103HNET21 | BW916A | HPE 47U 1200mm Side Panel Kit | HPE | Áru | Kiegészítő |  | 1 | 1 | Nem | db | 12 | 120 |  | 27 | 204146 | EUR | 530.2489 | Nem | Rack szekrények - Rack kiegészítők | legalább 60 (hatvan), legfeljebb 120 (százhúsz) naptári nap | Önálló egységként csak konzultációt követően rendelhető
0202110501 | DKM0103HNET21 | BW926A | HPE 600mm Rack Tie Down Kit | HPE | Áru | Kiegészítő |  | 1 | 1 | Nem | db | 12 | 120 |  | 27 | 93786 | EUR | 243.601 | Nem | Rack szekrények - Rack kiegészítők | legalább 60 (hatvan), legfeljebb 120 (százhúsz) naptári nap | Önálló egységként csak konzultációt követően rendelhető
0202110501 | DKM0103HNET21 | BW927A | HPE 800mm Rack Tie Down Kit | HPE | Áru | Kiegészítő |  | 1 | 1 | Nem | db | 12 | 120 |  | 27 | 127743 | EUR | 331.8008 | Nem | Rack szekrények - Rack kiegészítők | legalább 60 (hatvan), legfeljebb 120 (százhúsz) naptári nap | Önálló egységként csak konzultációt követően rendelhető
0202110501 | DKM0103HNET21 | BW928A | HPE 1U 10-pack Black Universal Filler Panel | HPE | Áru | Kiegészítő |  | 1 | 1 | Nem | db | 12 | 120 |  | 27 | 29914 | EUR | 77.6993 | Nem | Rack szekrények - Rack kiegészítők | legalább 60 (hatvan), legfeljebb 120 (százhúsz) naptári nap | Önálló egységként csak konzultációt követően rendelhető
0202110501 | DKM0103HNET21 | BW929A | HPE 1U 100-pack Black Universal Filler Panel | HPE | Áru | Kiegészítő |  | 1 | 1 | Nem | db | 12 | 120 |  | 27 | 212636 | EUR | 552.3002 | Nem | Rack szekrények - Rack kiegészítők | legalább 60 (hatvan), legfeljebb 120 (százhúsz) naptári nap | Önálló egységként csak konzultációt követően rendelhető
0202110501 | DKM0103HNET21 | BW930A | HPE Air Flow Optimization Kit | HPE | Áru | Kiegészítő |  | 1 | 1 | Nem | db | 12 | 120 |  | 27 | 42042 | EUR | 109.2008 | Nem | Rack szekrények - Rack kiegészítők | legalább 60 (hatvan), legfeljebb 120 (százhúsz) naptári nap | Önálló egységként csak konzultációt követően rendelhető
0202110501 | DKM0103HNET21 | BW932A | HPE 600mm Rack Stabilizer Kit | HPE | Áru | Kiegészítő |  | 1 | 1 | Nem | db | 12 | 120 |  | 27 | 92573 | EUR | 240.4501 | Nem | Rack szekrények - Rack kiegészítők | legalább 60 (hatvan), legfeljebb 120 (százhúsz) naptári nap | Önálló egységként csak konzultációt követően rendelhető
0202110501 | DKM0103HNET21 | BW933A | HPE 800mm Rack Stabilizer Kit | HPE | Áru | Kiegészítő |  | 1 | 1 | Nem | db | 12 | 120 |  | 27 | 126126 | EUR | 327.5995 | Nem | Rack szekrények - Rack kiegészítők | legalább 60 (hatvan), legfeljebb 120 (százhúsz) naptári nap | Önálló egységként csak konzultációt követően rendelhető
0202110501 | DKM0103HNET21 | BW934A | HPE 42U Front Door Kit | HPE | Áru | Kiegészítő |  | 1 | 1 | Nem | db | 12 | 120 |  | 27 | 306018 | EUR | 794.8509 | Nem | Rack szekrények - Rack kiegészítők | legalább 60 (hatvan), legfeljebb 120 (százhúsz) naptári nap | Önálló egységként csak konzultációt követően rendelhető
0202110501 | DKM0103HNET21 | BW937A | HPE Air Duct Kit | HPE | Áru | Kiegészítő |  | 1 | 1 | Nem | db | 12 | 120 |  | 27 | 437803 | EUR | 1137.1494 | Nem | Rack szekrények - Rack kiegészítők | legalább 60 (hatvan), legfeljebb 120 (százhúsz) naptári nap | Önálló egységként csak konzultációt követően rendelhető
0202110501 | DKM0103HNET21 | BW939A | HPE Rack LED Light Kit | HPE | Áru | Kiegészítő |  | 1 | 1 | Nem | db | 12 | 120 |  | 27 | 136232 | EUR | 353.8494 | Nem | Rack szekrények - Rack kiegészítők | legalább 60 (hatvan), legfeljebb 120 (százhúsz) naptári nap | Önálló egységként csak konzultációt követően rendelhető
0202110501 | DKM0103HNET21 | BW941A | HPE 1075-1200mm Offset Baying Kit | HPE | Áru | Kiegészítő |  | 1 | 1 | Nem | db | 12 | 120 |  | 27 | 127743 | EUR | 331.8008 | Nem | Rack szekrények - Rack kiegészítők | legalább 60 (hatvan), legfeljebb 120 (százhúsz) naptári nap | Önálló egységként csak konzultációt követően rendelhető
0202110601 | DKM0103HNET21 | BW944A | HPE 22U Location Discovery Kit | HPE | Áru | Kiegészítő |  | 1 | 1 | Nem | db | 12 | 120 |  | 27 | 80850 | EUR | 209.9989 | Nem | Rack szekrények - Rack kiegészítők | legalább 60 (hatvan), legfeljebb 120 (százhúsz) naptári nap | Önálló egységként csak konzultációt követően rendelhető
0202110601 | DKM0103HNET21 | BW945A | HPE 36U Location Discovery Kit | HPE | Áru | Kiegészítő |  | 1 | 1 | Nem | db | 12 | 120 |  | 27 | 99041 | EUR | 257.2498 | Nem | Rack szekrények - Rack kiegészítők | legalább 60 (hatvan), legfeljebb 120 (százhúsz) naptári nap | Önálló egységként csak konzultációt követően rendelhető
0202110601 | DKM0103HNET21 | BW946A | HPE 42U Location Discovery Kit | HPE | Áru | Kiegészítő |  | 1 | 1 | Nem | db | 12 | 120 |  | 27 | 121275 | EUR | 315.0011 | Nem | Rack szekrények - Rack kiegészítők | legalább 60 (hatvan), legfeljebb 120 (százhúsz) naptári nap | Önálló egységként csak konzultációt követően rendelhető
0202110601 | DKM0103HNET21 | BW947A | HPE 47U Location Discovery Kit | HPE | Áru | Kiegészítő |  | 1 | 1 | Nem | db | 12 | 120 |  | 27 | 140275 | EUR | 364.3499 | Nem | Rack szekrények - Rack kiegészítők | legalább 60 (hatvan), legfeljebb 120 (százhúsz) naptári nap | Önálló egységként csak konzultációt követően rendelhető
0202110501 | DKM0103HNET21 | BW952A | HPE 1M-1075mm Offset Baying Kit | HPE | Áru | Kiegészítő |  | 1 | 1 | Nem | db | 12 | 120 |  | 27 | 127743 | EUR | 331.8008 | Nem | Rack szekrények - Rack kiegészítők | legalább 60 (hatvan), legfeljebb 120 (százhúsz) naptári nap | Önálló egységként csak konzultációt követően rendelhető
0202110501 | DKM0103HNET21 | BW961A | HPE 600mm Heavy Duty V2 Stabilizer Kit | HPE | Áru | Kiegészítő |  | 1 | 1 | Nem | db | 12 | 120 |  | 27 | 109147 | EUR | 283.4996 | Nem | Rack szekrények - Rack kiegészítők | legalább 60 (hatvan), legfeljebb 120 (százhúsz) naptári nap | Önálló egységként csak konzultációt követően rendelhető
0202110501 | DKM0103HNET21 | BW963A | HPE Qtr Turn Hook and Loop 10Pk Kit | HPE | Áru | Kiegészítő |  | 1 | 1 | Nem | db | 12 | 120 |  | 27 | 21426 | EUR | 55.6507 | Nem | Rack szekrények - Rack kiegészítők | legalább 60 (hatvan), legfeljebb 120 (százhúsz) naptári nap | Önálló egységként csak konzultációt követően rendelhető
0202110501 | DKM0103HNET21 | BW964A | HPE Qtr Turn Hook and Loop 100Pk Kit | HPE | Áru | Kiegészítő |  | 1 | 1 | Nem | db | 12 | 120 |  | 27 | 131786 | EUR | 342.3013 | Nem | Rack szekrények - Rack kiegészítők | legalább 60 (hatvan), legfeljebb 120 (százhúsz) naptári nap | Önálló egységként csak konzultációt követően rendelhető
0102080401 | DKM0103HNET21 | BYP11-63A | bypass 1/1 fázis 63A | Huawei | Áru | Kiegészítő |  | 1 | 1 | Nem | db | 12 | 120 |  | 27 | 158535 | EUR | 411.7781 | Nem | Szünetmentes tápegységek - Rack kivitel | legalább 60 (hatvan), legfeljebb 120 (százhúsz) naptári nap | Önálló egységként csak konzultációt követően rendelhető
0102080401 | DKM0103HNET21 | BYP33-63A | bypass 3/3 fázis 63A | Huawei | Áru | Kiegészítő |  | 1 | 1 | Nem | db | 12 | 120 |  | 27 | 186486 | EUR | 484.3781 | Nem | Szünetmentes tápegységek - Rack kivitel | legalább 60 (hatvan), legfeljebb 120 (százhúsz) naptári nap | Önálló egységként csak konzultációt követően rendelhető
0102010102 | DKM0103HNET21 | C1000-16FP-2G-L | Catalyst 1000 16port GE, Full POE, 2x1G SFP | Cisco | Áru | Alaptermék |  | 1 | 1 | Nem | db | 12 | 120 |  | 27 | 591248 | USD | 1646.93 | Nem | LAN aktív eszközök - Menedzselhető switch-ek | legalább 60 (hatvan), legfeljebb 120 (százhúsz) naptári nap | Önálló egységként csak konzultációt követően rendelhető
0102010102 | DKM0103HNET21 | C1000-16P-2G-L | Catalyst 1000 16port GE, POE, 2x1G SFP | Cisco | Áru | Alaptermék |  | 1 | 1 | Nem | db | 12 | 120 |  | 27 | 344984 | USD | 960.9592 | Nem | LAN aktív eszközök - Menedzselhető switch-ek | legalább 60 (hatvan), legfeljebb 120 (százhúsz) naptári nap | Önálló egységként csak konzultációt követően rendelhető
0102010102 | DKM0103HNET21 | C1000-16P-E-2G-L | Catalyst 1000 16port GE, POE, Ext PS, 2x1G SFP | Cisco | Áru | Alaptermék |  | 1 | 1 | Nem | db | 12 | 120 |  | 27 | 310599 | USD | 865.1776 | Nem | LAN aktív eszközök - Menedzselhető switch-ek | legalább 60 (hatvan), legfeljebb 120 (százhúsz) naptári nap | Önálló egységként csak konzultációt követően rendelhető
0102010102 | DKM0103HNET21 | C1000-16T-2G-L | Catalyst 1000 16port GE, 2x1G SFP | Cisco | Áru | Alaptermék |  | 1 | 1 | Nem | db | 12 | 120 |  | 27 | 295624 | USD | 823.465 | Nem | LAN aktív eszközök - Menedzselhető switch-ek | legalább 60 (hatvan), legfeljebb 120 (százhúsz) naptári nap | Önálló egységként csak konzultációt követően rendelhető
0102010102 | DKM0103HNET21 | C1000-16T-E-2G-L | Catalyst 1000 16port GE, Ext PS, 2x1G SFP | Cisco | Áru | Alaptermék |  | 1 | 1 | Nem | db | 12 | 120 |  | 27 | 266057 | USD | 741.1052 | Nem | LAN aktív eszközök - Menedzselhető switch-ek | legalább 60 (hatvan), legfeljebb 120 (százhúsz) naptári nap | Önálló egységként csak konzultációt követően rendelhető
0102010102 | DKM0103HNET21 | C1000-24FP-4G-L | Catalyst 1000 24port GE, Full POE, 4x1G SFP | Cisco | Áru | Alaptermék |  | 1 | 1 | Nem | db | 12 | 120 |  | 27 | 830136 | USD | 2312.3565 | Nem | LAN aktív eszközök - Menedzselhető switch-ek | legalább 60 (hatvan), legfeljebb 120 (százhúsz) naptári nap | Önálló egységként csak konzultációt követően rendelhető
0102010102 | DKM0103HNET21 | C1000-24FP-4X-L | Catalyst 1000 24port GE, Full POE, 4x10G SFP | Cisco | Áru | Alaptermék |  | 1 | 1 | Nem | db | 12 | 120 |  | 27 | 1193558 | USD | 3324.6731 | Nem | LAN aktív eszközök - Menedzselhető switch-ek | legalább 60 (hatvan), legfeljebb 120 (százhúsz) naptári nap | Önálló egységként csak konzultációt követően rendelhető
0102010102 | DKM0103HNET21 | C1000-24P-4G-L | Catalyst 1000 24port GE, POE, 4x1G SFP | Cisco | Áru | Alaptermék |  | 1 | 1 | Nem | db | 12 | 120 |  | 27 | 524581 | USD | 1461.228 | Nem | LAN aktív eszközök - Menedzselhető switch-ek | legalább 60 (hatvan), legfeljebb 120 (százhúsz) naptári nap | Önálló egységként csak konzultációt követően rendelhető
0102010102 | DKM0103HNET21 | C1000-24P-4X-L | Catalyst 1000 24 port GE, POE, 4 x 10G SFP | Cisco | Áru | Alaptermék |  | 1 | 1 | Nem | db | 12 | 120 |  | 27 | 759487 | USD | 2115.5626 | Nem | LAN aktív eszközök - Menedzselhető switch-ek | legalább 60 (hatvan), legfeljebb 120 (százhúsz) naptári nap | Önálló egységként csak konzultációt követően rendelhető
0102010102 | DKM0103HNET21 | C1000-24T-4G-L | Catalyst 1000 24port GE, 4x1G SFP | Cisco | Áru | Alaptermék |  | 1 | 1 | Nem | db | 12 | 120 |  | 27 | 314060 | USD | 874.8191 | Nem | LAN aktív eszközök - Menedzselhető switch-ek | legalább 60 (hatvan), legfeljebb 120 (százhúsz) naptári nap | Önálló egységként csak konzultációt követően rendelhető
0102010102 | DKM0103HNET21 | C1000-24T-4X-L | Catalyst 1000 24 port GE, 4x10G SFP | Cisco | Áru | Alaptermék |  | 1 | 1 | Nem | db | 12 | 120 |  | 27 | 686350 | USD | 1911.8387 | Nem | LAN aktív eszközök - Menedzselhető switch-ek | legalább 60 (hatvan), legfeljebb 120 (százhúsz) naptári nap | Önálló egységként csak konzultációt követően rendelhető
0102010102 | DKM0103HNET21 | C1000-48FP-4G-L | Catalyst 1000 48port GE, Full POE, 4x1G SFP | Cisco | Áru | Alaptermék |  | 1 | 1 | Nem | db | 12 | 120 |  | 27 | 1713320 | USD | 4772.4793 | Nem | LAN aktív eszközök - Menedzselhető switch-ek | legalább 60 (hatvan), legfeljebb 120 (százhúsz) naptári nap | Önálló egységként csak konzultációt követően rendelhető
0102010102 | DKM0103HNET21 | C1000-48FP-4X-L | Catalyst 1000 48port GE, Full POE, 4x10G SFP | Cisco | Áru | Alaptermék |  | 1 | 1 | Nem | db | 12 | 120 |  | 27 | 2076742 | USD | 5784.7959 | Nem | LAN aktív eszközök - Menedzselhető switch-ek | legalább 60 (hatvan), legfeljebb 120 (százhúsz) naptári nap | Önálló egységként csak konzultációt követően rendelhető
0102010102 | DKM0103HNET21 | C1000-48P-4G-L | Catalyst 1000 48port GE, POE, 4x1G SFP | Cisco | Áru | Alaptermék |  | 1 | 1 | Nem | db | 12 | 120 |  | 27 | 831267 | USD | 2315.5061 | Nem | LAN aktív eszközök - Menedzselhető switch-ek | legalább 60 (hatvan), legfeljebb 120 (százhúsz) naptári nap | Önálló egységként csak konzultációt követően rendelhető
0102010102 | DKM0103HNET21 | C1000-48P-4X-L | Catalyst 1000 48 port GE, POE, 4x10G SFP | Cisco | Áru | Alaptermék |  | 1 | 1 | Nem | db | 12 | 120 |  | 27 | 1261650 | USD | 3514.3445 | Nem | LAN aktív eszközök - Menedzselhető switch-ek | legalább 60 (hatvan), legfeljebb 120 (százhúsz) naptári nap | Önálló egységként csak konzultációt követően rendelhető
0102010102 | DKM0103HNET21 | C1000-48T-4G-L | Catalyst 1000 48port GE, 4x1G SFP | Cisco | Áru | Alaptermék |  | 1 | 1 | Nem | db | 12 | 120 |  | 27 | 519468 | USD | 1446.9864 | Nem | LAN aktív eszközök - Menedzselhető switch-ek | legalább 60 (hatvan), legfeljebb 120 (százhúsz) naptári nap | Önálló egységként csak konzultációt követően rendelhető
0102010102 | DKM0103HNET21 | C1000-48T-4X-L | Catalyst 1000 48port GE, 4x10G SFP | Cisco | Áru | Alaptermék |  | 1 | 1 | Nem | db | 12 | 120 |  | 27 | 1009437 | USD | 2811.8022 | Nem | LAN aktív eszközök - Menedzselhető switch-ek | legalább 60 (hatvan), legfeljebb 120 (százhúsz) naptári nap | Önálló egységként csak konzultációt követően rendelhető
0102010102 | DKM0103HNET21 | C1000-8FP-2G-L | Catalyst 1000 8port GE, Full POE, 2x1G SFP | Cisco | Áru | Alaptermék |  | 1 | 1 | Nem | db | 12 | 120 |  | 27 | 332792 | USD | 926.9963 | Nem | LAN aktív eszközök - Menedzselhető switch-ek | legalább 60 (hatvan), legfeljebb 120 (százhúsz) naptári nap | Önálló egységként csak konzultációt követően rendelhető
0102010102 | DKM0103HNET21 | C1000-8FP-E-2G-L | Catalyst 1000 8port GE, Full POE, Ext PS, 2x1G SFP | Cisco | Áru | Alaptermék |  | 1 | 1 | Nem | db | 12 | 120 |  | 27 | 299537 | USD | 834.3644 | Nem | LAN aktív eszközök - Menedzselhető switch-ek | legalább 60 (hatvan), legfeljebb 120 (százhúsz) naptári nap | Önálló egységként csak konzultációt követően rendelhető
0102010102 | DKM0103HNET21 | C1000-8P-2G-L | Catalyst 1000 8port GE, POE, 2x1G SFP | Cisco | Áru | Alaptermék |  | 1 | 1 | Nem | db | 12 | 120 |  | 27 | 194346 | USD | 541.3541 | Nem | LAN aktív eszközök - Menedzselhető switch-ek | legalább 60 (hatvan), legfeljebb 120 (százhúsz) naptári nap | Önálló egységként csak konzultációt követően rendelhető
0102010102 | DKM0103HNET21 | C1000-8P-E-2G-L | Catalyst 1000 8port GE, POE, Ext PS, 2x1G SFP | Cisco | Áru | Alaptermék |  | 1 | 1 | Nem | db | 12 | 120 |  | 27 | 174935 | USD | 487.2851 | Nem | LAN aktív eszközök - Menedzselhető switch-ek | legalább 60 (hatvan), legfeljebb 120 (százhúsz) naptári nap | Önálló egységként csak konzultációt követően rendelhető
0102010102 | DKM0103HNET21 | C1000-8T-2G-L | Catalyst 1000 8 port GE, 2x1G SFP | Cisco | Áru | Alaptermék |  | 1 | 1 | Nem | db | 12 | 120 |  | 27 | 190363 | USD | 530.2589 | Nem | LAN aktív eszközök - Menedzselhető switch-ek | legalább 60 (hatvan), legfeljebb 120 (százhúsz) naptári nap | Önálló egységként csak konzultációt követően rendelhető
0102010102 | DKM0103HNET21 | C1000-8T-E-2G-L | Catalyst 1000 8port GE, Ext PS, 2x1G SFP | Cisco | Áru | Alaptermék |  | 1 | 1 | Nem | db | 12 | 120 |  | 27 | 171474 | USD | 477.6435 | Nem | LAN aktív eszközök - Menedzselhető switch-ek | legalább 60 (hatvan), legfeljebb 120 (százhúsz) naptári nap | Önálló egységként csak konzultációt követően rendelhető
0102010102 | DKM0103HNET21 | C1000FE-24P-4G-L | Catalyst 1000 24 PoE FE, 2x1G SFP ,2X1G combo | Cisco | Áru | Alaptermék |  | 1 | 1 | Nem | db | 12 | 120 |  | 27 | 444001 | USD | 1236.7707 | Nem | LAN aktív eszközök - Menedzselhető switch-ek | legalább 60 (hatvan), legfeljebb 120 (százhúsz) naptári nap | Önálló egységként csak konzultációt követően rendelhető
0102010102 | DKM0103HNET21 | C1000FE-24T-4G-L | Catalyst 1000 24 port FE, 2x1G SFP ,2X1G combo | Cisco | Áru | Alaptermék |  | 1 | 1 | Nem | db | 12 | 120 |  | 27 | 179301 | USD | 499.4457 | Nem | LAN aktív eszközök - Menedzselhető switch-ek | legalább 60 (hatvan), legfeljebb 120 (százhúsz) naptári nap | Önálló egységként csak konzultációt követően rendelhető
0102010102 | DKM0103HNET21 | C1000FE-48T-4G-L | Catalyst 1000 48 port FE, 2x1G SFP ,2X1G combo | Cisco | Áru | Alaptermék |  | 1 | 1 | Nem | db | 12 | 120 |  | 27 | 308111 | USD | 858.2476 | Nem | LAN aktív eszközök - Menedzselhető switch-ek | legalább 60 (hatvan), legfeljebb 120 (százhúsz) naptári nap | Önálló egységként csak konzultációt követően rendelhető
0102020101 | DKM0103HNET21 | C1100TG-16A | 16-port Async Module for Cisco 1100 Term Gateway | Cisco | Áru | Alaptermék |  | 1 | 1 | Nem | db | 12 | 120 |  | 27 | 226170 | USD | 630 | Nem | WAN eszközök - Telephelyi elérést biztosító útválasztók | legalább 60 (hatvan), legfeljebb 120 (százhúsz) naptári nap | Önálló egységként csak konzultációt követően rendelhető
0102020101 | DKM0103HNET21 | C1100TG-1N24P32A | Cisco 1100 Term Gateway w/ 32 Async,24-Port, 1 NIM | Cisco | Áru | Alaptermék |  | 1 | 1 | Nem | db | 12 | 120 |  | 27 | 1793900 | USD | 4996.9366 | Nem | WAN eszközök - Telephelyi elérést biztosító útválasztók | legalább 60 (hatvan), legfeljebb 120 (százhúsz) naptári nap | Önálló egységként csak konzultációt követően rendelhető
0102020101 | DKM0103HNET21 | C1100TG-1N32A | Cisco 1100 Terminal Gateway w/ 32 Async & 1 NIM | Cisco | Áru | Alaptermék |  | 1 | 1 | Nem | db | 12 | 120 |  | 27 | 1175120 | USD | 3273.3156 | Nem | WAN eszközök - Telephelyi elérést biztosító útválasztók | legalább 60 (hatvan), legfeljebb 120 (százhúsz) naptári nap | Önálló egységként csak konzultációt követően rendelhető
0102020101 | DKM0103HNET21 | C1100TGX-1N24P32A | Cisco 1100 Term Gateway w/ 32 Async,24-Port, 1 NIM (8G) | Cisco | Áru | Alaptermék |  | 1 | 1 | Nem | db | 12 | 120 |  | 27 | 2164990 | USD | 6030.614 | Nem | WAN eszközök - Telephelyi elérést biztosító útválasztók | legalább 60 (hatvan), legfeljebb 120 (százhúsz) naptári nap | Önálló egységként csak konzultációt követően rendelhető
0102020101 | DKM0103HNET21 | C1101-4P | ISR 1101 4 Ports GE Ethernet WAN Router | Cisco | Áru | Alaptermék |  | 1 | 1 | Nem | db | 12 | 120 |  | 27 | 295624 | USD | 823.465 | Nem | WAN eszközök - Telephelyi elérést biztosító útválasztók | legalább 60 (hatvan), legfeljebb 120 (százhúsz) naptári nap | Önálló egységként csak konzultációt követően rendelhető
0102020101 | DKM0103HNET21 | C1101-4PLTEP | ISR 1101 4P GE Ethernet and LTE Secure Router with Pluggable | Cisco | Áru | Alaptermék |  | 1 | 1 | Nem | db | 12 | 120 |  | 27 | 320305 | USD | 892.2137 | Nem | WAN eszközök - Telephelyi elérést biztosító útválasztók | legalább 60 (hatvan), legfeljebb 120 (százhúsz) naptári nap | Önálló egységként csak konzultációt követően rendelhető
0102020101 | DKM0103HNET21 | C1101-4PLTEPWE | ISR 1101 4P GE Ethernet, LTE, and 802.11ac Router -E Domain | Cisco | Áru | Alaptermék |  | 1 | 1 | Nem | db | 12 | 120 |  | 27 | 444001 | USD | 1236.7707 | Nem | WAN eszközök - Telephelyi elérést biztosító útválasztók | legalább 60 (hatvan), legfeljebb 120 (százhúsz) naptári nap | Önálló egységként csak konzultációt követően rendelhető
0102020101 | DKM0103HNET21 | C1109-2PLTEGB | ISR 1109 M2M 2 Ports GE Ethernet and LTE Europe | Cisco | Áru | Alaptermék |  | 1 | 1 | Nem | db | 12 | 120 |  | 27 | 369959 | USD | 1030.5277 | Nem | WAN eszközök - Telephelyi elérést biztosító útválasztók | legalább 60 (hatvan), legfeljebb 120 (százhúsz) naptári nap | Önálló egységként csak konzultációt követően rendelhető
0102020101 | DKM0103HNET21 | C1109-4PLTE2P | ISR 1109 M2M 4P GE Ethernet, LTE Adv and DUAL Pluggables | Cisco | Áru | Alaptermék |  | 1 | 1 | Nem | db | 12 | 120 |  | 27 | 419321 | USD | 1168.0252 | Nem | WAN eszközök - Telephelyi elérést biztosító útválasztók | legalább 60 (hatvan), legfeljebb 120 (százhúsz) naptári nap | Önálló egységként csak konzultációt követően rendelhető
0102020101 | DKM0103HNET21 | C1109-4PLTE2PWE | ISR 1109 M2M GE Ethernet, LTE Adv, 2 Pluggables and 802.11ac | Cisco | Áru | Alaptermék |  | 1 | 1 | Nem | db | 12 | 120 |  | 27 | 543017 | USD | 1512.5821 | Nem | WAN eszközök - Telephelyi elérést biztosító útválasztók | legalább 60 (hatvan), legfeljebb 120 (százhúsz) naptári nap | Önálló egységként csak konzultációt követően rendelhető
0102020101 | DKM0103HNET21 | C1111-4P | ISR 1100 4 Ports Dual GE WAN Ethernet Router | Cisco | Áru | Alaptermék |  | 1 | 1 | Nem | db | 12 | 120 |  | 27 | 295624 | USD | 823.465 | Nem | WAN eszközök - Telephelyi elérést biztosító útválasztók | legalább 60 (hatvan), legfeljebb 120 (százhúsz) naptári nap | Önálló egységként csak konzultációt követően rendelhető
0102020101 | DKM0103HNET21 | C1111-4PLTEEA | ISR 1100 4P Dual GE Ethernet w/ LTE Adv SMS/GPS EMEA & NA | Cisco | Áru | Alaptermék |  | 1 | 1 | Nem | db | 12 | 120 |  | 27 | 518337 | USD | 1443.8367 | Nem | WAN eszközök - Telephelyi elérést biztosító útválasztók | legalább 60 (hatvan), legfeljebb 120 (százhúsz) naptári nap | Önálló egységként csak konzultációt követően rendelhető
0102020101 | DKM0103HNET21 | C1111-4PLTELA | ISR 1100 4P Dual GE WAN w/ LTE Adv SMS/GPS LATAM and APAC | Cisco | Áru | Alaptermék |  | 1 | 1 | Nem | db | 12 | 120 |  | 27 | 518337 | USD | 1443.8367 | Nem | WAN eszközök - Telephelyi elérést biztosító útválasztók | legalább 60 (hatvan), legfeljebb 120 (százhúsz) naptári nap | Önálló egységként csak konzultációt követően rendelhető
0102020101 | DKM0103HNET21 | C1111-8P | ISR 1100 8 Ports Dual GE WAN Ethernet Router | Cisco | Áru | Alaptermék |  | 1 | 1 | Nem | db | 12 | 120 |  | 27 | 345280 | USD | 961.7823 | Nem | WAN eszközök - Telephelyi elérést biztosító útválasztók | legalább 60 (hatvan), legfeljebb 120 (százhúsz) naptári nap | Önálló egységként csak konzultációt követően rendelhető
0102020101 | DKM0103HNET21 | C1111-8PLTEEA | ISR 1100 8P Dual GE SFP Router w/ LTE Adv SMS/GPS EMEA & NA | Cisco | Áru | Alaptermék |  | 1 | 1 | Nem | db | 12 | 120 |  | 27 | 567698 | USD | 1581.3309 | Nem | WAN eszközök - Telephelyi elérést biztosító útválasztók | legalább 60 (hatvan), legfeljebb 120 (százhúsz) naptári nap | Önálló egységként csak konzultációt követően rendelhető
0102020101 | DKM0103HNET21 | C1111-8PLTEEAWE | ISR 1100 8P Dual GE WAN w/ LTE Adv SMS/GPS 802.11ac -E WiFi | Cisco | Áru | Alaptermék |  | 1 | 1 | Nem | db | 12 | 120 |  | 27 | 614996 | USD | 1713.08 | Nem | WAN eszközök - Telephelyi elérést biztosító útválasztók | legalább 60 (hatvan), legfeljebb 120 (százhúsz) naptári nap | Önálló egységként csak konzultációt követően rendelhető
0102020101 | DKM0103HNET21 | C1111-8PLTELA | ISR 1100 8P Dual GE Router w/ LTE Adv SMS/GPS LATAM & APAC | Cisco | Áru | Alaptermék |  | 1 | 1 | Nem | db | 12 | 120 |  | 27 | 567698 | USD | 1581.3309 | Nem | WAN eszközök - Telephelyi elérést biztosító útválasztók | legalább 60 (hatvan), legfeljebb 120 (százhúsz) naptári nap | Önálló egységként csak konzultációt követően rendelhető
0102020101 | DKM0103HNET21 | C1111-8PLTELAWH | ISR 1100 8P Dual GE WAN w/ LTE Adv SMS/GPS 802.11ac -H WiFi | Cisco | Áru | Alaptermék |  | 1 | 1 | Nem | db | 12 | 120 |  | 27 | 666714 | USD | 1857.1424 | Nem | WAN eszközök - Telephelyi elérést biztosító útválasztók | legalább 60 (hatvan), legfeljebb 120 (százhúsz) naptári nap | Önálló egységként csak konzultációt követően rendelhető
0102020101 | DKM0103HNET21 | C1111-8PLTELAWN | ISR 1100 8P Dual GE WAN w/ LTE Adv SMS/GPS 802.11ac -N WiFi | Cisco | Áru | Alaptermék |  | 1 | 1 | Nem | db | 12 | 120 |  | 27 | 666714 | USD | 1857.1424 | Nem | WAN eszközök - Telephelyi elérést biztosító útválasztók | legalább 60 (hatvan), legfeljebb 120 (százhúsz) naptári nap | Önálló egységként csak konzultációt követően rendelhető
0102020101 | DKM0103HNET21 | C1111-8PLTELAWQ | ISR 1100 8P Dual GE WAN w/ LTE Adv SMS/GPS 802.11ac -Q WiFi | Cisco | Áru | Alaptermék |  | 1 | 1 | Nem | db | 12 | 120 |  | 27 | 666714 | USD | 1857.1424 | Nem | WAN eszközök - Telephelyi elérést biztosító útválasztók | legalább 60 (hatvan), legfeljebb 120 (százhúsz) naptári nap | Önálló egységként csak konzultációt követően rendelhető
0102020101 | DKM0103HNET21 | C1111-8PLTELAWZ | ISR 1100 8P Dual GE WAN w/ LTE Adv SMS/GPS 802.11ac -Z WiFi | Cisco | Áru | Alaptermék |  | 1 | 1 | Nem | db | 12 | 120 |  | 27 | 614996 | USD | 1713.08 | Nem | WAN eszközök - Telephelyi elérést biztosító útválasztók | legalább 60 (hatvan), legfeljebb 120 (százhúsz) naptári nap | Önálló egységként csak konzultációt követően rendelhető
0102020101 | DKM0103HNET21 | C1111-8PWE | ISR 1100 8 Ports Dual GE Ethernet Router w/ 802.11ac -E WiFi | Cisco | Áru | Alaptermék |  | 1 | 1 | Nem | db | 12 | 120 |  | 27 | 393166 | USD | 1095.1709 | Nem | WAN eszközök - Telephelyi elérést biztosító útválasztók | legalább 60 (hatvan), legfeljebb 120 (százhúsz) naptári nap | Önálló egységként csak konzultációt követően rendelhető
0102020101 | DKM0103HNET21 | C1111X-8P | ISR 1100 8 Ports Dual GE WAN Ethernet Router w 8G Memory | Cisco | Áru | Alaptermék |  | 1 | 1 | Nem | db | 12 | 120 |  | 27 | 444001 | USD | 1236.7707 | Nem | WAN eszközök - Telephelyi elérést biztosító útválasztók | legalább 60 (hatvan), legfeljebb 120 (százhúsz) naptári nap | Önálló egységként csak konzultációt követően rendelhető
0102020101 | DKM0103HNET21 | C1112-8P | ISR 1100 G.FAST with GE SFP Ethernet Router | Cisco | Áru | Alaptermék |  | 1 | 1 | Nem | db | 12 | 120 |  | 27 | 444001 | USD | 1236.7707 | Nem | WAN eszközök - Telephelyi elérést biztosító útválasztók | legalább 60 (hatvan), legfeljebb 120 (százhúsz) naptári nap | Önálló egységként csak konzultációt követően rendelhető
0102020101 | DKM0103HNET21 | C1112-8PLTEEA | ISR 1100 G.FAST GE SFP Router w/ LTE Adv SMS/GPS EMEA & NA | Cisco | Áru | Alaptermék |  | 1 | 1 | Nem | db | 12 | 120 |  | 27 | 666714 | USD | 1857.1424 | Nem | WAN eszközök - Telephelyi elérést biztosító útválasztók | legalább 60 (hatvan), legfeljebb 120 (százhúsz) naptári nap | Önálló egységként csak konzultációt követően rendelhető
0102020101 | DKM0103HNET21 | C1112-8PLTEEAWE | ISR 1100 G.FAST GE Router w/ 802.11ac and LTE Adv EMEA & NA | Cisco | Áru | Alaptermék |  | 1 | 1 | Nem | db | 12 | 120 |  | 27 | 765730 | USD | 2132.9539 | Nem | WAN eszközök - Telephelyi elérést biztosító útválasztók | legalább 60 (hatvan), legfeljebb 120 (százhúsz) naptári nap | Önálló egységként csak konzultációt követően rendelhető
0102020101 | DKM0103HNET21 | C1112-8PWE | ISR 1100 G.FAST GE SFP Ethernet Router w/ 802.11ac -E WiFi | Cisco | Áru | Alaptermék |  | 1 | 1 | Nem | db | 12 | 120 |  | 27 | 543017 | USD | 1512.5821 | Nem | WAN eszközök - Telephelyi elérést biztosító útválasztók | legalább 60 (hatvan), legfeljebb 120 (százhúsz) naptári nap | Önálló egységként csak konzultációt követően rendelhető
0102020101 | DKM0103HNET21 | C1113-8P | ISR 1100 G.FAST GE SFP Ethernet Router | Cisco | Áru | Alaptermék |  | 1 | 1 | Nem | db | 12 | 120 |  | 27 | 444001 | USD | 1236.7707 | Nem | WAN eszközök - Telephelyi elérést biztosító útválasztók | legalább 60 (hatvan), legfeljebb 120 (százhúsz) naptári nap | Önálló egységként csak konzultációt követően rendelhető
0102020101 | DKM0103HNET21 | C1113-8PLTEEA | ISR 1100 G.FAST GE SFP Router w/ LTE Adv SMS/GPS EMEA & NA | Cisco | Áru | Alaptermék |  | 1 | 1 | Nem | db | 12 | 120 |  | 27 | 666714 | USD | 1857.1424 | Nem | WAN eszközök - Telephelyi elérést biztosító útválasztók | legalább 60 (hatvan), legfeljebb 120 (százhúsz) naptári nap | Önálló egységként csak konzultációt követően rendelhető
0102020101 | DKM0103HNET21 | C1113-8PLTEEAWE | ISR 1100 G.FAST GE Router w/ 802.11ac and LTE Adv EMEA & NA | Cisco | Áru | Alaptermék |  | 1 | 1 | Nem | db | 12 | 120 |  | 27 | 765730 | USD | 2132.9539 | Nem | WAN eszközök - Telephelyi elérést biztosító útválasztók | legalább 60 (hatvan), legfeljebb 120 (százhúsz) naptári nap | Önálló egységként csak konzultációt követően rendelhető
0102020101 | DKM0103HNET21 | C1113-8PM | ISR 1100 G.FAST GE SFP Ethernet Router | Cisco | Áru | Alaptermék |  | 1 | 1 | Nem | db | 12 | 120 |  | 27 | 444001 | USD | 1236.7707 | Nem | WAN eszközök - Telephelyi elérést biztosító útválasztók | legalább 60 (hatvan), legfeljebb 120 (százhúsz) naptári nap | Önálló egységként csak konzultációt követően rendelhető
0102020101 | DKM0103HNET21 | C1113-8PMLTEEA | ISR 1100 G.FAST GE SFP Router w/ LTE Adv SMS/GPS EMEA & NA | Cisco | Áru | Alaptermék |  | 1 | 1 | Nem | db | 12 | 120 |  | 27 | 666714 | USD | 1857.1424 | Nem | WAN eszközök - Telephelyi elérést biztosító útválasztók | legalább 60 (hatvan), legfeljebb 120 (százhúsz) naptári nap | Önálló egységként csak konzultációt követően rendelhető
0102020101 | DKM0103HNET21 | C1113-8PMWE | ISR 1100 G.FAST GE Router w/ 802.11ac | Cisco | Áru | Alaptermék |  | 1 | 1 | Nem | db | 12 | 120 |  | 27 | 543017 | USD | 1512.5821 | Nem | WAN eszközök - Telephelyi elérést biztosító útválasztók | legalább 60 (hatvan), legfeljebb 120 (százhúsz) naptári nap | Önálló egységként csak konzultációt követően rendelhető
0102020101 | DKM0103HNET21 | C1113-8PWE | ISR 1100 G.FAST GE Router w/ 802.11ac | Cisco | Áru | Alaptermék |  | 1 | 1 | Nem | db | 12 | 120 |  | 27 | 543017 | USD | 1512.5821 | Nem | WAN eszközök - Telephelyi elérést biztosító útválasztók | legalább 60 (hatvan), legfeljebb 120 (százhúsz) naptári nap | Önálló egységként csak konzultációt követően rendelhető
0102020101 | DKM0103HNET21 | C1116-4P | ISR 1100 4 Ports DSL Annex B/J and GE WAN Router | Cisco | Áru | Alaptermék |  | 1 | 1 | Nem | db | 12 | 120 |  | 27 | 294444 | USD | 820.1792 | Nem | WAN eszközök - Telephelyi elérést biztosító útválasztók | legalább 60 (hatvan), legfeljebb 120 (százhúsz) naptári nap | Önálló egységként csak konzultációt követően rendelhető
0102020101 | DKM0103HNET21 | C1116-4PLTEEA | ISR1100 4P DSL Annex B/J Router w/ LTE Adv SMS/GPS EMEA & NA | Cisco | Áru | Alaptermék |  | 1 | 1 | Nem | db | 12 | 120 |  | 27 | 516568 | USD | 1438.9081 | Nem | WAN eszközök - Telephelyi elérést biztosító útválasztók | legalább 60 (hatvan), legfeljebb 120 (százhúsz) naptári nap | Önálló egységként csak konzultációt követően rendelhető
0102020101 | DKM0103HNET21 | C1116-4PLTEEAWE | ISR1100 4P DSL Annex B/J w/ LTE Adv SMS/GPS 802.11ac -E WiFi | Cisco | Áru | Alaptermék |  | 1 | 1 | Nem | db | 12 | 120 |  | 27 | 642034 | USD | 1788.3969 | Nem | WAN eszközök - Telephelyi elérést biztosító útválasztók | legalább 60 (hatvan), legfeljebb 120 (százhúsz) naptári nap | Önálló egységként csak konzultációt követően rendelhető
0102020101 | DKM0103HNET21 | C1116-4PWE | ISR 1100 4P DSL Annex B/J and GE WAN Router 802.11ac -E WiFi | Cisco | Áru | Alaptermék |  | 1 | 1 | Nem | db | 12 | 120 |  | 27 | 419321 | USD | 1168.0252 | Nem | WAN eszközök - Telephelyi elérést biztosító útválasztók | legalább 60 (hatvan), legfeljebb 120 (százhúsz) naptári nap | Önálló egységként csak konzultációt követően rendelhető
0102020101 | DKM0103HNET21 | C1117-4P | ISR 1100 4 Ports DSL Annex A/M and GE WAN Router | Cisco | Áru | Alaptermék |  | 1 | 1 | Nem | db | 12 | 120 |  | 27 | 294444 | USD | 820.1792 | Nem | WAN eszközök - Telephelyi elérést biztosító útválasztók | legalább 60 (hatvan), legfeljebb 120 (százhúsz) naptári nap | Önálló egységként csak konzultációt követően rendelhető
0102020101 | DKM0103HNET21 | C1117-4PLTEEAWE | ISR 1100 4P DSL Annex A w/ LTE Adv SMS/GPS 802.11ac -E WiFi | Cisco | Áru | Alaptermék |  | 1 | 1 | Nem | db | 12 | 120 |  | 27 | 614996 | USD | 1713.08 | Nem | WAN eszközök - Telephelyi elérést biztosító útválasztók | legalább 60 (hatvan), legfeljebb 120 (százhúsz) naptári nap | Önálló egységként csak konzultációt követően rendelhető
0102020101 | DKM0103HNET21 | C1117-4PM | ISR 1100 4 Ports DSL Annex M and GE WAN Router | Cisco | Áru | Alaptermék |  | 1 | 1 | Nem | db | 12 | 120 |  | 27 | 294444 | USD | 820.1792 | Nem | WAN eszközök - Telephelyi elérést biztosító útválasztók | legalább 60 (hatvan), legfeljebb 120 (százhúsz) naptári nap | Önálló egységként csak konzultációt követően rendelhető
0102020101 | DKM0103HNET21 | C1117-4PMLTEEA | ISR 1100 4P DSL Annex M Router w/ LTE Adv SMS/GPS EMEA & NA | Cisco | Áru | Alaptermék |  | 1 | 1 | Nem | db | 12 | 120 |  | 27 | 516568 | USD | 1438.9081 | Nem | WAN eszközök - Telephelyi elérést biztosító útválasztók | legalább 60 (hatvan), legfeljebb 120 (százhúsz) naptári nap | Önálló egységként csak konzultációt követően rendelhető
0102020101 | DKM0103HNET21 | C1117-4PMLTEEAWE | ISR 1100 4P DSL Annex M w/ LTE Adv SMS/GPS 802.11ac -E WiFi | Cisco | Áru | Alaptermék |  | 1 | 1 | Nem | db | 12 | 120 |  | 27 | 614996 | USD | 1713.08 | Nem | WAN eszközök - Telephelyi elérést biztosító útválasztók | legalább 60 (hatvan), legfeljebb 120 (százhúsz) naptári nap | Önálló egységként csak konzultációt követően rendelhető
0102020101 | DKM0103HNET21 | C1117-4PWE | ISR 1100 4P DSL Annex A w/ 802.11ac -E WiFi | Cisco | Áru | Alaptermék |  | 1 | 1 | Nem | db | 12 | 120 |  | 27 | 393166 | USD | 1095.1709 | Nem | WAN eszközök - Telephelyi elérést biztosító útválasztók | legalább 60 (hatvan), legfeljebb 120 (százhúsz) naptári nap | Önálló egységként csak konzultációt követően rendelhető
0102020101 | DKM0103HNET21 | C1118-8P | ISR 1100 8 Ports Dual GE WAN Ethernet Router G.SHDSL | Cisco | Áru | Alaptermék |  | 1 | 1 | Nem | db | 12 | 120 |  | 27 | 444001 | USD | 1236.7707 | Nem | WAN eszközök - Telephelyi elérést biztosító útválasztók | legalább 60 (hatvan), legfeljebb 120 (százhúsz) naptári nap | Önálló egységként csak konzultációt követően rendelhető
0102020101 | DKM0103HNET21 | C1121-4P | ISR 1100 4P Dual GE SFP Router | Cisco | Áru | Alaptermék |  | 1 | 1 | Nem | db | 12 | 120 |  | 27 | 246264 | USD | 685.9708 | Nem | WAN eszközök - Telephelyi elérést biztosító útválasztók | legalább 60 (hatvan), legfeljebb 120 (százhúsz) naptári nap | Önálló egységként csak konzultációt követően rendelhető
0102020101 | DKM0103HNET21 | C1121-4PLTEP | ISR 1100 4P Dual GE SFP Router Pluggable SMS/GPS | Cisco | Áru | Alaptermék |  | 1 | 1 | Nem | db | 12 | 120 |  | 27 | 295624 | USD | 823.465 | Nem | WAN eszközök - Telephelyi elérést biztosító útválasztók | legalább 60 (hatvan), legfeljebb 120 (százhúsz) naptári nap | Önálló egységként csak konzultációt követően rendelhető
0102020101 | DKM0103HNET21 | C1121-8P | ISR 1100 8P Dual GE SFP Router | Cisco | Áru | Alaptermék |  | 1 | 1 | Nem | db | 12 | 120 |  | 27 | 295624 | USD | 823.465 | Nem | WAN eszközök - Telephelyi elérést biztosító útválasztók | legalább 60 (hatvan), legfeljebb 120 (százhúsz) naptári nap | Önálló egységként csak konzultációt követően rendelhető
0102020101 | DKM0103HNET21 | C1121-8PLTEP | ISR 1100 8P Dual GE SFP Router Pluggable SMS/GPS | Cisco | Áru | Alaptermék |  | 1 | 1 | Nem | db | 12 | 120 |  | 27 | 345280 | USD | 961.7823 | Nem | WAN eszközök - Telephelyi elérést biztosító útválasztók | legalább 60 (hatvan), legfeljebb 120 (százhúsz) naptári nap | Önálló egységként csak konzultációt követően rendelhető
0102020101 | DKM0103HNET21 | C1121-8PLTEPWE | ISR 1100 8P Dual GE SFP Router Pluggable SMS/GPS EMEA & NA | Cisco | Áru | Alaptermék |  | 1 | 1 | Nem | db | 12 | 120 |  | 27 | 444001 | USD | 1236.7707 | Nem | WAN eszközök - Telephelyi elérést biztosító útválasztók | legalább 60 (hatvan), legfeljebb 120 (százhúsz) naptári nap | Önálló egységként csak konzultációt követően rendelhető
0102020101 | DKM0103HNET21 | C1121X-8P | ISR 1100 8P Dual GE SFP WAN 8GB Router | Cisco | Áru | Alaptermék |  | 1 | 1 | Nem | db | 12 | 120 |  | 27 | 394640 | USD | 1099.2765 | Nem | WAN eszközök - Telephelyi elérést biztosító útválasztók | legalább 60 (hatvan), legfeljebb 120 (százhúsz) naptári nap | Önálló egységként csak konzultációt követően rendelhető
0102020101 | DKM0103HNET21 | C1121X-8PLTEP | ISR 1100X 8P Dual GE SFP Router Pluggable SMS/GPS | Cisco | Áru | Alaptermék |  | 1 | 1 | Nem | db | 12 | 120 |  | 27 | 444001 | USD | 1236.7707 | Nem | WAN eszközök - Telephelyi elérést biztosító útválasztók | legalább 60 (hatvan), legfeljebb 120 (százhúsz) naptári nap | Önálló egységként csak konzultációt követően rendelhető
0102020101 | DKM0103HNET21 | C1121X-8PLTEPWE | ISR 1100 8P 8G Dual GE Router Pluggable SMS/GPS EMEA & NA | Cisco | Áru | Alaptermék |  | 1 | 1 | Nem | db | 12 | 120 |  | 27 | 543017 | USD | 1512.5821 | Nem | WAN eszközök - Telephelyi elérést biztosító útválasztók | legalább 60 (hatvan), legfeljebb 120 (százhúsz) naptári nap | Önálló egységként csak konzultációt követően rendelhető
0102020101 | DKM0103HNET21 | C1126-8PLTEP | ISR 1100 8P xDSL GE SFP Router Pluggable SMS/GPS | Cisco | Áru | Alaptermék |  | 1 | 1 | Nem | db | 12 | 120 |  | 27 | 394640 | USD | 1099.2765 | Nem | WAN eszközök - Telephelyi elérést biztosító útválasztók | legalább 60 (hatvan), legfeljebb 120 (százhúsz) naptári nap | Önálló egységként csak konzultációt követően rendelhető
0102020101 | DKM0103HNET21 | C1126X-8PLTEP | ISR 1100X 8P xDSL GE SFP Router Pluggable SMS/GPS | Cisco | Áru | Alaptermék |  | 1 | 1 | Nem | db | 12 | 120 |  | 27 | 493657 | USD | 1375.088 | Nem | WAN eszközök - Telephelyi elérést biztosító útválasztók | legalább 60 (hatvan), legfeljebb 120 (százhúsz) naptári nap | Önálló egységként csak konzultációt követően rendelhető
0102020101 | DKM0103HNET21 | C1127-8PLTEP | ISR 1100 8P xDSL GE SFP Router Pluggable SMS/GPS | Cisco | Áru | Alaptermék |  | 1 | 1 | Nem | db | 12 | 120 |  | 27 | 394640 | USD | 1099.2765 | Nem | WAN eszközök - Telephelyi elérést biztosító útválasztók | legalább 60 (hatvan), legfeljebb 120 (százhúsz) naptári nap | Önálló egységként csak konzultációt követően rendelhető
0102020101 | DKM0103HNET21 | C1127-8PMLTEP | ISR 1100 8P xDSL Annex M GE SFP Router Pluggable SMS/GPS | Cisco | Áru | Alaptermék |  | 1 | 1 | Nem | db | 12 | 120 |  | 27 | 394640 | USD | 1099.2765 | Nem | WAN eszközök - Telephelyi elérést biztosító útválasztók | legalább 60 (hatvan), legfeljebb 120 (százhúsz) naptári nap | Önálló egységként csak konzultációt követően rendelhető
0102020101 | DKM0103HNET21 | C1127X-8PLTEP | ISR 1100X 8P xDSL GE SFP Router Pluggable SMS/GPS | Cisco | Áru | Alaptermék |  | 1 | 1 | Nem | db | 12 | 120 |  | 27 | 493657 | USD | 1375.088 | Nem | WAN eszközök - Telephelyi elérést biztosító útválasztók | legalább 60 (hatvan), legfeljebb 120 (százhúsz) naptári nap | Önálló egységként csak konzultációt követően rendelhető
0102020101 | DKM0103HNET21 | C1127X-8PMLTEP | ISR 1100X 8P xDSL Annex M GE SFP Router Pluggable SMS/GPS | Cisco | Áru | Alaptermék |  | 1 | 1 | Nem | db | 12 | 120 |  | 27 | 493657 | USD | 1375.088 | Nem | WAN eszközök - Telephelyi elérést biztosító útválasztók | legalább 60 (hatvan), legfeljebb 120 (százhúsz) naptári nap | Önálló egységként csak konzultációt követően rendelhető
0102020101 | DKM0103HNET21 | C1128-8PLTEP | ISR 1100 8P GE G.SHDSL Router Pluggable SMS/GPS | Cisco | Áru | Alaptermék |  | 1 | 1 | Nem | db | 12 | 120 |  | 27 | 493657 | USD | 1375.088 | Nem | WAN eszközök - Telephelyi elérést biztosító útválasztók | legalább 60 (hatvan), legfeljebb 120 (százhúsz) naptári nap | Önálló egységként csak konzultációt követően rendelhető
0102020101 | DKM0103HNET21 | C1161-8P | ISR 1100 8P Dual GE SFP Higher Perf Router | Cisco | Áru | Alaptermék |  | 1 | 1 | Nem | db | 12 | 120 |  | 27 | 493657 | USD | 1375.088 | Nem | WAN eszközök - Telephelyi elérést biztosító útválasztók | legalább 60 (hatvan), legfeljebb 120 (százhúsz) naptári nap | Önálló egységként csak konzultációt követően rendelhető
0102020101 | DKM0103HNET21 | C1161-8PLTEP | ISR 1100 8P Dual GE SFP Higher Perf Router Pluggable SMS/GPS | Cisco | Áru | Alaptermék |  | 1 | 1 | Nem | db | 12 | 120 |  | 27 | 543017 | USD | 1512.5821 | Nem | WAN eszközök - Telephelyi elérést biztosító útválasztók | legalább 60 (hatvan), legfeljebb 120 (százhúsz) naptári nap | Önálló egységként csak konzultációt követően rendelhető
0102020101 | DKM0103HNET21 | C1161X-8P | ISR 1100 8P Dual 8GB GE SFP Higher Perf Router | Cisco | Áru | Alaptermék |  | 1 | 1 | Nem | db | 12 | 120 |  | 27 | 642034 | USD | 1788.3969 | Nem | WAN eszközök - Telephelyi elérést biztosító útválasztók | legalább 60 (hatvan), legfeljebb 120 (százhúsz) naptári nap | Önálló egységként csak konzultációt követően rendelhető
0102020101 | DKM0103HNET21 | C1161X-8PLTEP | ISR 1100 8P Dual GE SFP Router Pluggable SMS/GPS EMEA & NA | Cisco | Áru | Alaptermék |  | 1 | 1 | Nem | db | 12 | 120 |  | 27 | 642034 | USD | 1788.3969 | Nem | WAN eszközök - Telephelyi elérést biztosító útválasztók | legalább 60 (hatvan), legfeljebb 120 (százhúsz) naptári nap | Önálló egységként csak konzultációt követően rendelhető
0102010102 | DKM0103HNET21 | C1A1TN9300XF-3Y | DCN Advantage Term N9300 XF, 3Y | Cisco | Áru | Alaptermék |  | 1 | 1 | Nem | db | 12 | 120 |  | 27 | 4235938 | USD | 11799.2698 | Nem | LAN aktív eszközök - Adatközponti switch-ek | legalább 60 (hatvan), legfeljebb 120 (százhúsz) naptári nap | Önálló egységként csak konzultációt követően rendelhető
0102010102 | DKM0103HNET21 | C1E1TN9300XF-3Y | Data Center Networking Essentials Term N9300 XF, 3Y | Cisco | Áru | Alaptermék |  | 1 | 1 | Nem | db | 12 | 120 |  | 27 | 3567145 | USD | 9936.3359 | Nem | LAN aktív eszközök - Adatközponti switch-ek | legalább 60 (hatvan), legfeljebb 120 (százhúsz) naptári nap | Önálló egységként csak konzultációt követően rendelhető
0102010102 | DKM0103HNET21 | C1-N9K-NDB-XF-3Y | Cisco ONE Nexus Data Broker License Term N9K XF, 3Y | Cisco | Áru | Alaptermék |  | 1 | 1 | Nem | db | 12 | 120 |  | 27 | 668793 | USD | 1862.934 | Nem | LAN aktív eszközök - Adatközponti switch-ek | legalább 60 (hatvan), legfeljebb 120 (százhúsz) naptári nap | Önálló egységként csak konzultációt követően rendelhető
0102010102 | DKM0103HNET21 | C1-N9K-SEC-XF-3Y | Data Center Networking Security License Term N9300 Fixed, 3Y | Cisco | Áru | Alaptermék |  | 1 | 1 | Nem | db | 12 | 120 |  | 27 | 1183538 | USD | 3296.764 | Nem | LAN aktív eszközök - Adatközponti switch-ek | legalább 60 (hatvan), legfeljebb 120 (százhúsz) naptári nap | Önálló egységként csak konzultációt követően rendelhető
0102010102 | DKM0103HNET21 | C1-N9K-STRG-XF-3Y | ACI Storage License Term N9300 XF, 3Y | Cisco | Áru | Alaptermék |  | 1 | 1 | Nem | db | 12 | 120 |  | 27 | 4260609 | USD | 11867.992 | Nem | LAN aktív eszközök - Adatközponti switch-ek | legalább 60 (hatvan), legfeljebb 120 (százhúsz) naptári nap | Önálló egységként csak konzultációt követően rendelhető
0102010102 | DKM0103HNET21 | C1P1TN9300XF-3Y | DCN Premier Term N9300 XF, 3Y | Cisco | Áru | Alaptermék |  | 1 | 1 | Nem | db | 12 | 120 |  | 27 | 8636754 | USD | 24057.8095 | Nem | LAN aktív eszközök - Adatközponti switch-ek | legalább 60 (hatvan), legfeljebb 120 (százhúsz) naptári nap | Önálló egységként csak konzultációt követően rendelhető
0102020101 | DKM0103HNET21 | C8000-HSEC | U.S. Export Restriction Compliance license for C8000 series | Cisco | Áru | Alaptermék |  | 1 | 1 | Nem | db | 12 | 120 |  | 27 | 226.4 | USD | 0.6306 | Nem | WAN eszközök - Telephelyi elérést biztosító útválasztók | legalább 60 (hatvan), legfeljebb 120 (százhúsz) naptári nap | Önálló egységként csak konzultációt követően rendelhető
0102020101 | DKM0103HNET21 | C8200-1N-4T | Cisco Catalyst C8200-1N-4T Router | Cisco | Áru | Alaptermék |  | 1 | 1 | Nem | db | 12 | 120 |  | 27 | 1298577 | USD | 3617.2054 | Nem | WAN eszközök - Telephelyi elérést biztosító útválasztók | legalább 60 (hatvan), legfeljebb 120 (százhúsz) naptári nap | Önálló egységként csak konzultációt követően rendelhető
0102020101 | DKM0103HNET21 | C8200L-1N-4T | Cisco Catalyst 8200L with 1-NIM slot and 4x1G WAN ports | Cisco | Áru | Alaptermék |  | 1 | 1 | Nem | db | 12 | 120 | www.cisco.com | 27 | 873001 | USD | 2431.759 | Nem | WAN eszközök - Telephelyi elérést biztosító útválasztók | legalább 60 (hatvan), legfeljebb 120 (százhúsz) naptári nap | Önálló egységként csak konzultációt követően rendelhető
0102020101 | DKM0103HNET21 | C8300-1N1S-4T2X | Cisco Catalyst C8300-1N1S-4T2X Router | Cisco | Áru | Alaptermék |  | 1 | 1 | Nem | db | 12 | 120 |  | 27 | 4148353 | USD | 11555.3004 | Nem | WAN eszközök - Telephelyi elérést biztosító útválasztók | legalább 60 (hatvan), legfeljebb 120 (százhúsz) naptári nap | Önálló egységként csak konzultációt követően rendelhető
0102020101 | DKM0103HNET21 | C8300-1N1S-6T | Cisco Catalyst C8300-1N1S-6T Router | Cisco | Áru | Alaptermék |  | 1 | 1 | Nem | db | 12 | 120 |  | 27 | 2487870 | USD | 6930 | Nem | WAN eszközök - Telephelyi elérést biztosító útválasztók | legalább 60 (hatvan), legfeljebb 120 (százhúsz) naptári nap | Önálló egységként csak konzultációt követően rendelhető
0102020101 | DKM0103HNET21 | C8300-2N2S-4T2X | Cisco Catalyst C8300-2N2S-4T2X Router | Cisco | Áru | Alaptermék |  | 1 | 1 | Nem | db | 12 | 120 |  | 27 | 4297230 | USD | 11970 | Nem | WAN eszközök - Telephelyi elérést biztosító útválasztók | legalább 60 (hatvan), legfeljebb 120 (százhúsz) naptári nap | Önálló egységként csak konzultációt követően rendelhető
0102020101 | DKM0103HNET21 | C8300-2N2S-6T | Cisco Catalyst C8300-2N2S-6T Router | Cisco | Áru | Alaptermék |  | 1 | 1 | Nem | db | 12 | 120 |  | 27 | 3392550 | USD | 9450 | Nem | WAN eszközök - Telephelyi elérést biztosító útválasztók | legalább 60 (hatvan), legfeljebb 120 (százhúsz) naptári nap | Önálló egységként csak konzultációt követően rendelhető
0102020101 | DKM0103HNET21 | C8300-NIM-BLANK | Cisco Catalyst 8300 Edge NIM Blank | Cisco | Áru | Alaptermék |  | 1 | 1 | Nem | db | 12 | 120 |  | 27 | 22617 | USD | 63.0003 | Nem | WAN eszközök - Telephelyi elérést biztosító útválasztók | legalább 60 (hatvan), legfeljebb 120 (százhúsz) naptári nap | Önálló egységként csak konzultációt követően rendelhető
0102020101 | DKM0103HNET21 | C8300-RM-23-1R | Cisco Catalyst 8300 Rack mount kit - 23" 1R | Cisco | Áru | Alaptermék |  | 1 | 1 | Nem | db | 12 | 120 |  | 27 | 56543 | USD | 157.5008 | Nem | WAN eszközök - Telephelyi elérést biztosító útválasztók | legalább 60 (hatvan), legfeljebb 120 (százhúsz) naptári nap | Önálló egységként csak konzultációt követően rendelhető
0102020101 | DKM0103HNET21 | C8300-RM-23-2R | Cisco Catalyst 8300 Rack mount kit - 23" 2R | Cisco | Áru | Alaptermék |  | 1 | 1 | Nem | db | 12 | 120 |  | 27 | 56543 | USD | 157.5008 | Nem | WAN eszközök - Telephelyi elérést biztosító útválasztók | legalább 60 (hatvan), legfeljebb 120 (százhúsz) naptári nap | Önálló egységként csak konzultációt követően rendelhető
0102020201 | DKM0103HNET21 | C8500-12X | Cisco Catalyst 8500-12X Edge Platform | Cisco | Áru | Alaptermék |  | 1 | 1 | Nem | db | 12 | 120 | www.cisco.com | 27 | 48535479 | USD | 135196.3193 | Nem | WAN eszközök - Gerinchálózati útválasztók | legalább 60 (hatvan), legfeljebb 120 (százhúsz) naptári nap | Önálló egységként csak konzultációt követően rendelhető
0102020101 | DKM0103HNET21 | C8500L-8S4X | Cisco Catalyst 8500 Series 12-port SFP+, 8x1GE,4x10GE | Cisco | Áru | Alaptermék |  | 1 | 1 | Nem | db | 12 | 120 |  | 27 | 7439126 | USD | 20721.7989 | Nem | WAN eszközök - Telephelyi elérést biztosító útválasztók | legalább 60 (hatvan), legfeljebb 120 (százhúsz) naptári nap | Önálló egységként csak konzultációt követően rendelhető
0102010201 | DKM0103HNET21 | C8R42BB | HPE SN6500B 96/96 PowerPack+ FC Switch | HPE | Áru | Alaptermék |  | 1 | 1 | Nem | db | 12 | 120 |  | 27 | 56124453 | EUR | 145777.799 | Nem | LAN aktív eszközök - Moduláris switch-ek | legalább 60 (hatvan), legfeljebb 120 (százhúsz) naptári nap | Önálló egységként csak konzultációt követően rendelhető
0102010201 | DKM0103HNET21 | C8R44BB | HPE SN6500B 96/48 PowerPack+ FC Switch | HPE | Áru | Alaptermék |  | 1 | 1 | Nem | db | 12 | 120 |  | 27 | 39906347 | EUR | 103652.8489 | Nem | LAN aktív eszközök - Moduláris switch-ek | legalább 60 (hatvan), legfeljebb 120 (százhúsz) naptári nap | Önálló egységként csak konzultációt követően rendelhető
0102010201 | DKM0103HNET21 | C8R45BB | HPE SN6500B 96/48 FC Switch | HPE | Áru | Alaptermék |  | 1 | 1 | Nem | db | 12 | 120 |  | 27 | 29271743 | EUR | 76030.5011 | Nem | LAN aktív eszközök - Moduláris switch-ek | legalább 60 (hatvan), legfeljebb 120 (százhúsz) naptári nap | Önálló egységként csak konzultációt követően rendelhető
0102010201 | DKM0103HNET21 | C8S71BB | HPE SN8500C 8-slot 16/32Gb FC Dir Switch | HPE | Áru | Alaptermék |  | 1 | 1 | Nem | db | 12 | 120 |  | 27 | 79195000 | EUR | 205701.2997 | Nem | LAN aktív eszközök - Moduláris switch-ek | legalább 60 (hatvan), legfeljebb 120 (százhúsz) naptári nap | Önálló egységként csak konzultációt követően rendelhető
0102050201 | DKM0103HNET21 | C9105AXI-E | Cisco Catalyst 9105AX Series | Cisco | Áru | Alaptermék |  | 1 | 1 | Nem | db | 12 | 120 |  | 27 | 168222 | USD | 468.5861 | Nem | Vezeték nélküli megoldások - Vezeték nélküli vezérlők (Wireless Controllers) | legalább 60 (hatvan), legfeljebb 120 (százhúsz) naptári nap | Önálló egységként csak konzultációt követően rendelhető
0102050201 | DKM0103HNET21 | C9115AXI-E | Cisco Catalyst 9115AX Series | Cisco | Áru | Alaptermék |  | 1 | 1 | Nem | db | 12 | 60 | https://www.cisco.com/c/en/us/products/index.html | 27 | 303037 | USD | 844.1155 | Nem | Vezeték nélküli megoldások - Vezeték nélküli elérési pont (Access Point) | legalább 60 (hatvan), legfeljebb 120 (százhúsz) naptári nap
0102050201 | DKM0103HNET21 | C9117AXI-E | Cisco Catalyst 9117AX Series | Cisco | Áru | Alaptermék |  | 1 | 1 | Nem | db | 12 | 120 |  | 27 | 382518 | USD | 1065.5095 | Nem | Vezeték nélküli megoldások - Vezeték nélküli vezérlők (Wireless Controllers) | legalább 60 (hatvan), legfeljebb 120 (százhúsz) naptári nap | Önálló egységként csak konzultációt követően rendelhető
0102050201 | DKM0103HNET21 | C9120AXE-E | Cisco Catalyst 9120AX Series | Cisco | Áru | Alaptermék |  | 1 | 1 | Nem | db | 12 | 120 |  | 27 | 404907 | USD | 1127.8759 | Nem | Vezeték nélküli megoldások - Vezeték nélküli vezérlők (Wireless Controllers) | legalább 60 (hatvan), legfeljebb 120 (százhúsz) naptári nap | Önálló egységként csak konzultációt követően rendelhető
0102050201 | DKM0103HNET21 | C9120AXI-E | Cisco Catalyst 9120AX Series | Cisco | Áru | Alaptermék |  | 1 | 1 | Nem | db | 12 | 120 |  | 27 | 382811 | USD | 1066.3259 | Nem | Vezeték nélküli megoldások - Vezeték nélküli vezérlők (Wireless Controllers) | legalább 60 (hatvan), legfeljebb 120 (százhúsz) naptári nap | Önálló egységként csak konzultációt követően rendelhető
0102050201 | DKM0103HNET21 | C9120AXP-E | Cisco Catalyst 9120 Series | Cisco | Áru | Alaptermék |  | 1 | 1 | Nem | db | 12 | 120 |  | 27 | 404780 | USD | 1127.5207 | Nem | Vezeték nélküli megoldások - Vezeték nélküli vezérlők (Wireless Controllers) | legalább 60 (hatvan), legfeljebb 120 (százhúsz) naptári nap | Önálló egységként csak konzultációt követően rendelhető
0102050201 | DKM0103HNET21 | C9130AXE-E | Cisco Catalyst 9130AX Series | Cisco | Áru | Alaptermék |  | 1 | 1 | Nem | db | 12 | 120 |  | 27 | 494717 | USD | 1378.0418 | Nem | Vezeték nélküli megoldások - Vezeték nélküli vezérlők (Wireless Controllers) | legalább 60 (hatvan), legfeljebb 120 (százhúsz) naptári nap | Önálló egységként csak konzultációt követően rendelhető
0102050201 | DKM0103HNET21 | C9130AXI-E | Cisco Catalyst 9130AX Series | Cisco | Áru | Alaptermék |  | 1 | 1 | Nem | db | 12 | 120 |  | 27 | 472120 | USD | 1315.0979 | Nem | Vezeték nélküli megoldások - Vezeték nélküli vezérlők (Wireless Controllers) | legalább 60 (hatvan), legfeljebb 120 (százhúsz) naptári nap | Önálló egységként csak konzultációt követően rendelhető
0102010102 | DKM0103HNET21 | C9200-24-E-A-3 | 24-port NW & Cisco DNA Ess to NW&DNA Adv Upgrade License 3Y | Cisco | Áru | Alaptermék |  | 1 | 1 | Nem | db | 12 | 120 |  | 27 | 453393 | USD | 1262.934 | Nem | LAN aktív eszközök - Menedzselhető switch-ek | legalább 60 (hatvan), legfeljebb 120 (százhúsz) naptári nap | Önálló egységként csak konzultációt követően rendelhető
0102010102 | DKM0103HNET21 | C9200-24-E-A-5 | 24-port NW & DNA Ess to NW & DNA Adv Upgrade License (5Y) | Cisco | Áru | Alaptermék |  | 1 | 1 | Nem | db | 12 | 120 |  | 27 | 725833 | USD | 2021.8188 | Nem | LAN aktív eszközök - Menedzselhető switch-ek | legalább 60 (hatvan), legfeljebb 120 (százhúsz) naptári nap | Önálló egységként csak konzultációt követően rendelhető
0102010102 | DKM0103HNET21 | C9200-24-E-A-7 | 24-port NW & DNA Ess to NW & DNA Adv Upgrade License (7Y) | Cisco | Áru | Alaptermék |  | 1 | 1 | Nem | db | 12 | 120 |  | 27 | 1018570 | USD | 2837.242 | Nem | LAN aktív eszközök - Menedzselhető switch-ek | legalább 60 (hatvan), legfeljebb 120 (százhúsz) naptári nap | Önálló egységként csak konzultációt követően rendelhető
0102010102 | DKM0103HNET21 | C9200-24P-A | Catalyst 9200 24-port PoE+, Network Advantage | Cisco | Áru | Alaptermék |  | 1 | 1 | Nem | db | 12 | 120 |  | 27 | 693944 | USD | 1932.9904 | Nem | LAN aktív eszközök - Menedzselhető switch-ek | legalább 60 (hatvan), legfeljebb 120 (százhúsz) naptári nap | Önálló egységként csak konzultációt követően rendelhető
0102010102 | DKM0103HNET21 | C9200-24PB-A | Catalyst 9200 24-port PoE+, enhanced VRF, Network Advantage | Cisco | Áru | Alaptermék |  | 1 | 1 | Nem | db | 12 | 120 |  | 27 | 911012 | USD | 2537.6369 | Nem | LAN aktív eszközök - Menedzselhető switch-ek | legalább 60 (hatvan), legfeljebb 120 (százhúsz) naptári nap | Önálló egységként csak konzultációt követően rendelhető
0102010102 | DKM0103HNET21 | C9200-24P-E | Catalyst 9200 24-port PoE+, Network Essentials | Cisco | Áru | Alaptermék |  | 1 | 1 | Nem | db | 12 | 120 |  | 27 | 694620 | USD | 1934.8755 | Nem | LAN aktív eszközök - Menedzselhető switch-ek | legalább 60 (hatvan), legfeljebb 120 (százhúsz) naptári nap | Önálló egységként csak konzultációt követően rendelhető
0102010102 | DKM0103HNET21 | C9200-24PXG-A | Catalyst 9200 24-port 8xmGig PoE+, Network Advantage | Cisco | Áru | Alaptermék |  | 1 | 1 | Nem | db | 12 | 120 |  | 27 | 1067727 | USD | 2974.1686 | Nem | LAN aktív eszközök - Menedzselhető switch-ek | legalább 60 (hatvan), legfeljebb 120 (százhúsz) naptári nap | Önálló egységként csak konzultációt követően rendelhető
0102010102 | DKM0103HNET21 | C9200-24PXG-E | Catalyst 9200 24-port 8xmGig PoE+, Network Essentials | Cisco | Áru | Alaptermék |  | 1 | 1 | Nem | db | 12 | 120 |  | 27 | 1068238 | USD | 2975.5924 | Nem | LAN aktív eszközök - Menedzselhető switch-ek | legalább 60 (hatvan), legfeljebb 120 (százhúsz) naptári nap | Önálló egységként csak konzultációt követően rendelhető
0102010102 | DKM0103HNET21 | C9200-24T-A | Catalyst 9200 24-port data only, Network Advantage | Cisco | Áru | Alaptermék |  | 1 | 1 | Nem | db | 12 | 120 |  | 27 | 610908 | USD | 1701.6927 | Nem | LAN aktív eszközök - Menedzselhető switch-ek | legalább 60 (hatvan), legfeljebb 120 (százhúsz) naptári nap | Önálló egységként csak konzultációt követően rendelhető
0102010102 | DKM0103HNET21 | C9200-24T-E | Catalyst 9200 24-port data only, Network Essentials | Cisco | Áru | Alaptermék |  | 1 | 1 | Nem | db | 12 | 120 |  | 27 | 611165 | USD | 1702.4096 | Nem | LAN aktív eszközök - Menedzselhető switch-ek | legalább 60 (hatvan), legfeljebb 120 (százhúsz) naptári nap | Önálló egységként csak konzultációt követően rendelhető
0102010102 | DKM0103HNET21 | C9200-48-E-A-3 | 48-port NW & Ciso DNA Ess to NW&DNA Adv Upgrade License (3Y) | Cisco | Áru | Alaptermék |  | 1 | 1 | Nem | db | 12 | 120 |  | 27 | 851085 | USD | 2370.7103 | Nem | LAN aktív eszközök - Menedzselhető switch-ek | legalább 60 (hatvan), legfeljebb 120 (százhúsz) naptári nap | Önálló egységként csak konzultációt követően rendelhető
0102010102 | DKM0103HNET21 | C9200-48-E-A-5 | 48-port NW & Ciso DNA Ess to NW&DNA Adv Upgrade License 5Y | Cisco | Áru | Alaptermék |  | 1 | 1 | Nem | db | 12 | 120 |  | 27 | 1367033 | USD | 3807.8925 | Nem | LAN aktív eszközök - Menedzselhető switch-ek | legalább 60 (hatvan), legfeljebb 120 (százhúsz) naptári nap | Önálló egységként csak konzultációt követően rendelhető
0102010102 | DKM0103HNET21 | C9200-48-E-A-7 | 48-port NW & Ciso DNA Ess to NW&DNA Adv Upgrade License 7Y | Cisco | Áru | Alaptermék |  | 1 | 1 | Nem | db | 12 | 120 |  | 27 | 1930709 | USD | 5378.0186 | Nem | LAN aktív eszközök - Menedzselhető switch-ek | legalább 60 (hatvan), legfeljebb 120 (százhúsz) naptári nap | Önálló egységként csak konzultációt követően rendelhető
0102010102 | DKM0103HNET21 | C9200-48P-A | Catalyst 9200 48-port PoE+, Network Advantage | Cisco | Áru | Alaptermék |  | 1 | 1 | Nem | db | 12 | 120 |  | 27 | 1595989 | USD | 4445.6522 | Nem | LAN aktív eszközök - Menedzselhető switch-ek | legalább 60 (hatvan), legfeljebb 120 (százhúsz) naptári nap | Önálló egységként csak konzultációt követően rendelhető
0102010102 | DKM0103HNET21 | C9200-48PB-A | Catalyst 9200 48-port PoE+, Enhanced VRF. Network Advantage | Cisco | Áru | Alaptermék |  | 1 | 1 | Nem | db | 12 | 120 |  | 27 | 2314675 | USD | 6447.5639 | Nem | LAN aktív eszközök - Menedzselhető switch-ek | legalább 60 (hatvan), legfeljebb 120 (százhúsz) naptári nap | Önálló egységként csak konzultációt követően rendelhető
0102010102 | DKM0103HNET21 | C9200-48P-E | Catalyst 9200 48-port PoE+, Network Essentials | Cisco | Áru | Alaptermék |  | 1 | 1 | Nem | db | 12 | 120 |  | 27 | 1598383 | USD | 4452.3199 | Nem | LAN aktív eszközök - Menedzselhető switch-ek | legalább 60 (hatvan), legfeljebb 120 (százhúsz) naptári nap | Önálló egységként csak konzultációt követően rendelhető
0102010102 | DKM0103HNET21 | C9200-48PL-A | Catalyst 9200 48-port Partial PoE+, Network Advantage | Cisco | Áru | Alaptermék |  | 1 | 1 | Nem | db | 12 | 120 |  | 27 | 1366506 | USD | 3806.4222 | Nem | LAN aktív eszközök - Menedzselhető switch-ek | legalább 60 (hatvan), legfeljebb 120 (százhúsz) naptári nap | Önálló egységként csak konzultációt követően rendelhető
0102010102 | DKM0103HNET21 | C9200-48PL-E | Catalyst 9200 48-port Partial PoE+, Network Essentials | Cisco | Áru | Alaptermék |  | 1 | 1 | Nem | db | 12 | 120 |  | 27 | 1367301 | USD | 3808.6392 | Nem | LAN aktív eszközök - Menedzselhető switch-ek | legalább 60 (hatvan), legfeljebb 120 (százhúsz) naptári nap | Önálló egységként csak konzultációt követően rendelhető
0102010102 | DKM0103HNET21 | C9200-48PXG-A | Catalyst 9200 48-port 8xmGig PoE+, Network Advantage | Cisco | Áru | Alaptermék |  | 1 | 1 | Nem | db | 12 | 120 |  | 27 | 2068276 | USD | 5761.2147 | Nem | LAN aktív eszközök - Menedzselhető switch-ek | legalább 60 (hatvan), legfeljebb 120 (százhúsz) naptári nap | Önálló egységként csak konzultációt követően rendelhető
0102010102 | DKM0103HNET21 | C9200-48PXG-E | Catalyst 9200 48-port 8xmGig PoE+, Network Essentials | Cisco | Áru | Alaptermék |  | 1 | 1 | Nem | db | 12 | 120 |  | 27 | 2066558 | USD | 5756.4288 | Nem | LAN aktív eszközök - Menedzselhető switch-ek | legalább 60 (hatvan), legfeljebb 120 (százhúsz) naptári nap | Önálló egységként csak konzultációt követően rendelhető
0102010102 | DKM0103HNET21 | C9200-48T-A | Catalyst 9200 48-port data only, Network Advantage | Cisco | Áru | Alaptermék |  | 1 | 1 | Nem | db | 12 | 120 |  | 27 | 1041672 | USD | 2901.5931 | Nem | LAN aktív eszközök - Menedzselhető switch-ek | legalább 60 (hatvan), legfeljebb 120 (százhúsz) naptári nap | Önálló egységként csak konzultációt követően rendelhető
0102010102 | DKM0103HNET21 | C9200-48T-E | Catalyst 9200 48-port data only, Network Essentials | Cisco | Áru | Alaptermék |  | 1 | 1 | Nem | db | 12 | 120 |  | 27 | 1041225 | USD | 2900.3485 | Nem | LAN aktív eszközök - Menedzselhető switch-ek | legalább 60 (hatvan), legfeljebb 120 (százhúsz) naptári nap | Önálló egységként csak konzultációt követően rendelhető
0102010102 | DKM0103HNET21 | C9200-DNA-A-24-3Y | C9200 Cisco DNA Advantage, 24-Port, 3 Year Term License | Cisco | Áru | Alaptermék |  | 1 | 1 | Nem | db | 12 | 120 |  | 27 | 454108 | USD | 1264.9253 | Nem | LAN aktív eszközök - Menedzselhető switch-ek | legalább 60 (hatvan), legfeljebb 120 (százhúsz) naptári nap | Önálló egységként csak konzultációt követően rendelhető
0102010102 | DKM0103HNET21 | C9200-DNA-A-48-3Y | C9200 Cisco DNA Advantage, 48-Port, 3 Year Term License | Cisco | Áru | Alaptermék |  | 1 | 1 | Nem | db | 12 | 120 |  | 27 | 849186 | USD | 2365.4198 | Nem | LAN aktív eszközök - Menedzselhető switch-ek | legalább 60 (hatvan), legfeljebb 120 (százhúsz) naptári nap | Önálló egységként csak konzultációt követően rendelhető
0102010102 | DKM0103HNET21 | C9200-DNA-E-24-3Y | C9200 Cisco DNA Essentials, 24-Port, 3 Year Term License | Cisco | Áru | Alaptermék |  | 1 | 1 | Nem | db | 12 | 120 |  | 27 | 137397 | USD | 382.7215 | Nem | LAN aktív eszközök - Menedzselhető switch-ek | legalább 60 (hatvan), legfeljebb 120 (százhúsz) naptári nap | Önálló egységként csak konzultációt követően rendelhető
0102010102 | DKM0103HNET21 | C9200-DNA-E-48-3Y | C9200 Cisco DNA Essentials, 48-port - 3 Year Term License | Cisco | Áru | Alaptermék |  | 1 | 1 | Nem | db | 12 | 120 |  | 27 | 252533 | USD | 703.4351 | Nem | LAN aktív eszközök - Menedzselhető switch-ek | legalább 60 (hatvan), legfeljebb 120 (százhúsz) naptári nap | Önálló egységként csak konzultációt követően rendelhető
0102010102 | DKM0103HNET21 | C9200-DNA-P-24-3Y | C9200 Cisco DNA Premier, 24-Port, 3 Year Term License | Cisco | Áru | Alaptermék |  | 1 | 1 | Nem | db | 12 | 120 |  | 27 | 645694 | USD | 1798.5894 | Nem | LAN aktív eszközök - Menedzselhető switch-ek | legalább 60 (hatvan), legfeljebb 120 (százhúsz) naptári nap | Önálló egységként csak konzultációt követően rendelhető
0102010102 | DKM0103HNET21 | C9200-DNA-P-48-3Y | C9200 Cisco DNA Premier, 48-Port, 3 Year Term License | Cisco | Áru | Alaptermék |  | 1 | 1 | Nem | db | 12 | 120 |  | 27 | 1040287 | USD | 2897.7365 | Nem | LAN aktív eszközök - Menedzselhető switch-ek | legalább 60 (hatvan), legfeljebb 120 (százhúsz) naptári nap | Önálló egységként csak konzultációt követően rendelhető
0102010102 | DKM0103HNET21 | C9200L-24-E-A-3 | 24-port NW & DNA Ess to NW & DNA Adv Upgrade License (3Y) | Cisco | Áru | Alaptermék |  | 1 | 1 | Nem | db | 12 | 120 |  | 27 | 454065 | USD | 1264.8058 | Nem | LAN aktív eszközök - Menedzselhető switch-ek | legalább 60 (hatvan), legfeljebb 120 (százhúsz) naptári nap | Önálló egységként csak konzultációt követően rendelhető
0102010102 | DKM0103HNET21 | C9200L-24P-4G-A | Catalyst 9200L 24-port PoE+, 4 x 1G, Network Advantage | Cisco | Áru | Alaptermék |  | 1 | 1 | Nem | db | 12 | 120 |  | 27 | 676686 | USD | 1884.9187 | Nem | LAN aktív eszközök - Menedzselhető switch-ek | legalább 60 (hatvan), legfeljebb 120 (százhúsz) naptári nap | Önálló egységként csak konzultációt követően rendelhető
0102010102 | DKM0103HNET21 | C9200L-24P-4G-E | Catalyst 9200L 24-port PoE+, 4 x 1G, Network Essentials | Cisco | Áru | Alaptermék |  | 1 | 1 | Nem | db | 12 | 120 |  | 27 | 677805 | USD | 1888.0352 | Nem | LAN aktív eszközök - Menedzselhető switch-ek | legalább 60 (hatvan), legfeljebb 120 (százhúsz) naptári nap | Önálló egységként csak konzultációt követően rendelhető
0102010102 | DKM0103HNET21 | C9200L-24P-4X-A | Catalyst 9200L 24-port PoE+, 4 x 10G, Network Advantage | Cisco | Áru | Alaptermék |  | 1 | 1 | Nem | db | 12 | 120 |  | 27 | 1037838 | USD | 2890.9127 | Nem | LAN aktív eszközök - Menedzselhető switch-ek | legalább 60 (hatvan), legfeljebb 120 (százhúsz) naptári nap | Önálló egységként csak konzultációt követően rendelhető
0102010102 | DKM0103HNET21 | C9200L-24P-4X-E | Catalyst 9200L 24-port PoE+, 4 x 10G, Network Essentials | Cisco | Áru | Alaptermék |  | 1 | 1 | Nem | db | 12 | 120 |  | 27 | 1040746 | USD | 2899.0143 | Nem | LAN aktív eszközök - Menedzselhető switch-ek | legalább 60 (hatvan), legfeljebb 120 (százhúsz) naptári nap | Önálló egységként csak konzultációt követően rendelhető
0102010102 | DKM0103HNET21 | C9200L-24PXG-2Y-A | C9200L 24-port 8xmGig, 16x1G, 2x25G, PoE+, Network Advantage | Cisco | Áru | Alaptermék |  | 1 | 1 | Nem | db | 12 | 120 |  | 27 | 1796476 | USD | 5004.1122 | Nem | LAN aktív eszközök - Menedzselhető switch-ek | legalább 60 (hatvan), legfeljebb 120 (százhúsz) naptári nap | Önálló egységként csak konzultációt követően rendelhető
0102010102 | DKM0103HNET21 | C9200L-24PXG-2Y-E | C9200L 24-p 8xmGig, 16x1G, 2x25G, PoE+, Network Essentials | Cisco | Áru | Alaptermék |  | 1 | 1 | Nem | db | 12 | 120 |  | 27 | 1796374 | USD | 5003.8268 | Nem | LAN aktív eszközök - Menedzselhető switch-ek | legalább 60 (hatvan), legfeljebb 120 (százhúsz) naptári nap | Önálló egységként csak konzultációt követően rendelhető
0102010102 | DKM0103HNET21 | C9200L-24PXG-4X-A | C9200L 24-port 8xmGig, 16x1G, 4x10G, PoE+, Network Advantage | Cisco | Áru | Alaptermék |  | 1 | 1 | Nem | db | 12 | 120 |  | 27 | 1660222 | USD | 4624.5735 | Nem | LAN aktív eszközök - Menedzselhető switch-ek | legalább 60 (hatvan), legfeljebb 120 (százhúsz) naptári nap | Önálló egységként csak konzultációt követően rendelhető
0102010102 | DKM0103HNET21 | C9200L-24PXG-4X-E | C9200L 24-p 8xmGig, 16x1G, 4x10G, PoE+, Network Essentials | Cisco | Áru | Alaptermék |  | 1 | 1 | Nem | db | 12 | 120 |  | 27 | 1663985 | USD | 4635.0548 | Nem | LAN aktív eszközök - Menedzselhető switch-ek | legalább 60 (hatvan), legfeljebb 120 (százhúsz) naptári nap | Önálló egységként csak konzultációt követően rendelhető
0102010102 | DKM0103HNET21 | C9200L-24T-4G-A | Catalyst 9200 24-port data only, 4 x 1G, Network Advantage | Cisco | Áru | Alaptermék |  | 1 | 1 | Nem | db | 12 | 120 |  | 27 | 470682 | USD | 1311.0919 | Nem | LAN aktív eszközök - Menedzselhető switch-ek | legalább 60 (hatvan), legfeljebb 120 (százhúsz) naptári nap | Önálló egységként csak konzultációt követően rendelhető
0102010102 | DKM0103HNET21 | C9200L-24T-4G-E | Catalyst 9200L 24-port data, 4 x 1G, Network Essentials | Cisco | Áru | Alaptermék |  | 1 | 1 | Nem | db | 12 | 120 |  | 27 | 470645 | USD | 1310.989 | Nem | LAN aktív eszközök - Menedzselhető switch-ek | legalább 60 (hatvan), legfeljebb 120 (százhúsz) naptári nap | Önálló egységként csak konzultációt követően rendelhető
0102010102 | DKM0103HNET21 | C9200L-24T-4X-A | Catalyst 9200L 24-port data only, 4 x 10G ,Network Advantage | Cisco | Áru | Alaptermék |  | 1 | 1 | Nem | db | 12 | 120 |  | 27 | 831296 | USD | 2315.5891 | Nem | LAN aktív eszközök - Menedzselhető switch-ek | legalább 60 (hatvan), legfeljebb 120 (százhúsz) naptári nap | Önálló egységként csak konzultációt követően rendelhető
0102010102 | DKM0103HNET21 | C9200L-24T-4X-E | Catalyst 9200L 24-port data, 4 x 10G ,Network Essentials | Cisco | Áru | Alaptermék |  | 1 | 1 | Nem | db | 12 | 120 |  | 27 | 831519 | USD | 2316.2098 | Nem | LAN aktív eszközök - Menedzselhető switch-ek | legalább 60 (hatvan), legfeljebb 120 (százhúsz) naptári nap | Önálló egységként csak konzultációt követően rendelhető
0102010102 | DKM0103HNET21 | C9200L-48-E-A-3 | 48-port NW & DNA Ess to NW & DNA Adv Upgrade License (3Y) | Cisco | Áru | Alaptermék |  | 1 | 1 | Nem | db | 12 | 120 |  | 27 | 849933 | USD | 2367.5008 | Nem | LAN aktív eszközök - Menedzselhető switch-ek | legalább 60 (hatvan), legfeljebb 120 (százhúsz) naptári nap | Önálló egységként csak konzultációt követően rendelhető
0102010102 | DKM0103HNET21 | C9200L-48P-4G-A | Catalyst 9200L 48-port PoE+, 4 x 1G, Network Advantage | Cisco | Áru | Alaptermék |  | 1 | 1 | Nem | db | 12 | 120 |  | 27 | 1434300 | USD | 3995.2639 | Nem | LAN aktív eszközök - Menedzselhető switch-ek | legalább 60 (hatvan), legfeljebb 120 (százhúsz) naptári nap | Önálló egységként csak konzultációt követően rendelhető
0102010102 | DKM0103HNET21 | C9200L-48P-4G-E | Catalyst 9200L 48-port PoE+, 4 x 1G, Network Essentials | Cisco | Áru | Alaptermék |  | 1 | 1 | Nem | db | 12 | 120 |  | 27 | 1430033 | USD | 3983.3787 | Nem | LAN aktív eszközök - Menedzselhető switch-ek | legalább 60 (hatvan), legfeljebb 120 (százhúsz) naptári nap | Önálló egységként csak konzultációt követően rendelhető
0102010102 | DKM0103HNET21 | C9200L-48P-4X-A | Catalyst 9200L 48-port PoE+, 4 x 10G, Network Advantage | Cisco | Áru | Alaptermék |  | 1 | 1 | Nem | db | 12 | 120 |  | 27 | 1795015 | USD | 5000.0431 | Nem | LAN aktív eszközök - Menedzselhető switch-ek | legalább 60 (hatvan), legfeljebb 120 (százhúsz) naptári nap | Önálló egységként csak konzultációt követően rendelhető
0102010102 | DKM0103HNET21 | C9200L-48P-4X-E | Catalyst 9200L 48-port PoE+, 4 x 10G, Network Essentials | Cisco | Áru | Alaptermék |  | 1 | 1 | Nem | db | 12 | 120 |  | 27 | 1794844 | USD | 4999.5652 | Nem | LAN aktív eszközök - Menedzselhető switch-ek | legalább 60 (hatvan), legfeljebb 120 (százhúsz) naptári nap | Önálló egységként csak konzultációt követően rendelhető
0102010102 | DKM0103HNET21 | C9200L-48PL-4G-A | Catalyst 9200L 48-port Partial PoE+, 4 x 1G, NW Advantage | Cisco | Áru | Alaptermék |  | 1 | 1 | Nem | db | 12 | 120 |  | 27 | 1187120 | USD | 3306.7408 | Nem | LAN aktív eszközök - Menedzselhető switch-ek | legalább 60 (hatvan), legfeljebb 120 (százhúsz) naptári nap | Önálló egységként csak konzultációt követően rendelhető
0102010102 | DKM0103HNET21 | C9200L-48PL-4G-E | Catalyst 9200L 48-port Partial PoE+, 4 x 1G, NW Essentials | Cisco | Áru | Alaptermék |  | 1 | 1 | Nem | db | 12 | 120 |  | 27 | 1187346 | USD | 3307.3714 | Nem | LAN aktív eszközök - Menedzselhető switch-ek | legalább 60 (hatvan), legfeljebb 120 (százhúsz) naptári nap | Önálló egységként csak konzultációt követően rendelhető
0102010102 | DKM0103HNET21 | C9200L-48PL-4X-A | Catalyst 9200L 48-port Partial PoE+, 4 x 10G, NW Advantage | Cisco | Áru | Alaptermék |  | 1 | 1 | Nem | db | 12 | 120 |  | 27 | 1548907 | USD | 4314.5038 | Nem | LAN aktív eszközök - Menedzselhető switch-ek | legalább 60 (hatvan), legfeljebb 120 (százhúsz) naptári nap | Önálló egységként csak konzultációt követően rendelhető
0102010102 | DKM0103HNET21 | C9200L-48PL-4X-E | Catalyst 9200L 48-port Partial PoE+, 4 x 10G, NW Essentials | Cisco | Áru | Alaptermék |  | 1 | 1 | Nem | db | 12 | 120 |  | 27 | 1547147 | USD | 4309.6017 | Nem | LAN aktív eszközök - Menedzselhető switch-ek | legalább 60 (hatvan), legfeljebb 120 (százhúsz) naptári nap | Önálló egységként csak konzultációt követően rendelhető
0102010102 | DKM0103HNET21 | C9200L-48PXG-2Y-A | C9200L 48-port 8xmGig, 40x1G, 2x25G PoE+, Network Advantage | Cisco | Áru | Alaptermék |  | 1 | 1 | Nem | db | 12 | 120 |  | 27 | 2694729 | USD | 7506.2098 | Nem | LAN aktív eszközök - Menedzselhető switch-ek | legalább 60 (hatvan), legfeljebb 120 (százhúsz) naptári nap | Önálló egységként csak konzultációt követően rendelhető
0102010102 | DKM0103HNET21 | C9200L-48PXG-2Y-E | C9200L 48-p 8xmGig, 40x1G, 2x25G PoE+, Network Essentials | Cisco | Áru | Alaptermék |  | 1 | 1 | Nem | db | 12 | 120 |  | 27 | 2700987 | USD | 7523.6409 | Nem | LAN aktív eszközök - Menedzselhető switch-ek | legalább 60 (hatvan), legfeljebb 120 (százhúsz) naptári nap | Önálló egységként csak konzultációt követően rendelhető
0102010102 | DKM0103HNET21 | C9200L-48PXG-4X-A | C9200L 48-port 12xmGig, 36x1G, 4x10G PoE+, Network Advantage | Cisco | Áru | Alaptermék |  | 1 | 1 | Nem | db | 12 | 120 |  | 27 | 2558426 | USD | 7126.535 | Nem | LAN aktív eszközök - Menedzselhető switch-ek | legalább 60 (hatvan), legfeljebb 120 (százhúsz) naptári nap | Önálló egységként csak konzultációt követően rendelhető
0102010102 | DKM0103HNET21 | C9200L-48PXG-4X-E | C9200L 48-p 12xmGig, 36x1G, 4x10G PoE+, Network Essentials | Cisco | Áru | Alaptermék |  | 1 | 1 | Nem | db | 12 | 120 |  | 27 | 2559771 | USD | 7130.2821 | Nem | LAN aktív eszközök - Menedzselhető switch-ek | legalább 60 (hatvan), legfeljebb 120 (százhúsz) naptári nap | Önálló egységként csak konzultációt követően rendelhető
0102010102 | DKM0103HNET21 | C9200L-48T-4G-A | Catalyst 9200L 48-port data only, 4 x 1G, Network Advantage | Cisco | Áru | Alaptermék |  | 1 | 1 | Nem | db | 12 | 120 |  | 27 | 811096 | USD | 2259.3196 | Nem | LAN aktív eszközök - Menedzselhető switch-ek | legalább 60 (hatvan), legfeljebb 120 (százhúsz) naptári nap | Önálló egységként csak konzultációt követően rendelhető
0102010102 | DKM0103HNET21 | C9200L-48T-4G-E | Catalyst 9200L 48-port data, 4 x 1G, Network Essentials | Cisco | Áru | Alaptermék |  | 1 | 1 | Nem | db | 12 | 120 |  | 27 | 809951 | USD | 2256.1301 | Nem | LAN aktív eszközök - Menedzselhető switch-ek | legalább 60 (hatvan), legfeljebb 120 (százhúsz) naptári nap | Önálló egységként csak konzultációt követően rendelhető
0102010102 | DKM0103HNET21 | C9200L-48T-4X-A | Catalyst 9200 48-port data only, 4 x 10G ,Network Advantage | Cisco | Áru | Alaptermék |  | 1 | 1 | Nem | db | 12 | 120 |  | 27 | 1173978 | USD | 3270.1328 | Nem | LAN aktív eszközök - Menedzselhető switch-ek | legalább 60 (hatvan), legfeljebb 120 (százhúsz) naptári nap | Önálló egységként csak konzultációt követően rendelhető
0102010102 | DKM0103HNET21 | C9200L-48T-4X-E | Catalyst 9200L 48-port data, 4 x 10G ,Network Essentials | Cisco | Áru | Alaptermék |  | 1 | 1 | Nem | db | 12 | 120 |  | 27 | 1171132 | USD | 3262.2071 | Nem | LAN aktív eszközök - Menedzselhető switch-ek | legalább 60 (hatvan), legfeljebb 120 (százhúsz) naptári nap | Önálló egységként csak konzultációt követően rendelhető
0102010102 | DKM0103HNET21 | C9200L-DNA-A-24-3Y | C9200L Cisco DNA Advantage, 24-port, 3 Year Term license | Cisco | Áru | Alaptermék |  | 1 | 1 | Nem | db | 12 | 120 |  | 27 | 453835 | USD | 1264.1653 | Nem | LAN aktív eszközök - Menedzselhető switch-ek | legalább 60 (hatvan), legfeljebb 120 (százhúsz) naptári nap | Önálló egységként csak konzultációt követően rendelhető
0102010102 | DKM0103HNET21 | C9200L-DNA-A-48-3Y | C9200L Cisco DNA Advantage, 48-port, 3 Year Term license | Cisco | Áru | Alaptermék |  | 1 | 1 | Nem | db | 12 | 120 |  | 27 | 850297 | USD | 2368.5164 | Nem | LAN aktív eszközök - Menedzselhető switch-ek | legalább 60 (hatvan), legfeljebb 120 (százhúsz) naptári nap | Önálló egységként csak konzultációt követően rendelhető
0102010102 | DKM0103HNET21 | C9200L-DNA-E-24-3Y | C9200L Cisco DNA Essentials, 24-port, 3 Year Term license | Cisco | Áru | Alaptermék |  | 1 | 1 | Nem | db | 12 | 120 |  | 27 | 137704 | USD | 383.5778 | Nem | LAN aktív eszközök - Menedzselhető switch-ek | legalább 60 (hatvan), legfeljebb 120 (százhúsz) naptári nap | Önálló egységként csak konzultációt követően rendelhető
0102020101 | DKM0103HNET21 | C9200L-DNA-E-48-3Y | C9200L Cisco DNA Essentials, 48-port, 3 Year Term license | Cisco | Áru | Alaptermék |  | 1 | 1 | Nem | db | 12 | 60 | https://www.cisco.com/c/en/us/products/index.html | 27 | 323100 | USD | 900 | Nem | WAN eszközök - Telephelyi elérést biztosító útválasztók | legalább 60 (hatvan), legfeljebb 120 (százhúsz) naptári nap
0102010102 | DKM0103HNET21 | C9200L-DNA-P-24-3Y | C9200L Cisco DNA Premier, 24-Port, 3 Year Term License | Cisco | Áru | Alaptermék |  | 1 | 1 | Nem | db | 12 | 120 |  | 27 | 643902 | USD | 1793.5977 | Nem | LAN aktív eszközök - Menedzselhető switch-ek | legalább 60 (hatvan), legfeljebb 120 (százhúsz) naptári nap | Önálló egységként csak konzultációt követően rendelhető
0102010102 | DKM0103HNET21 | C9200L-DNA-P-48-3Y | C9200L Cisco DNA Premier, 48-Port, 3 Year Term License | Cisco | Áru | Alaptermék |  | 1 | 1 | Nem | db | 12 | 120 |  | 27 | 1043294 | USD | 2906.1102 | Nem | LAN aktív eszközök - Menedzselhető switch-ek | legalább 60 (hatvan), legfeljebb 120 (százhúsz) naptári nap | Önálló egységként csak konzultációt követően rendelhető
0102010102 | DKM0103HNET21 | C9200L-STACK-KIT | Cisco Catalyst 9200L Stack Module | Cisco | Áru | Alaptermék |  | 1 | 1 | Nem | db | 12 | 120 |  | 27 | 281638 | USD | 784.5071 | Nem | LAN aktív eszközök - Menedzselhető switch-ek | legalább 60 (hatvan), legfeljebb 120 (százhúsz) naptári nap | Önálló egységként csak konzultációt követően rendelhető
0102010102 | DKM0103HNET21 | C9200-NM-4G | Catalyst 9200 4 x 1G Network Module | Cisco | Áru | Alaptermék |  | 1 | 1 | Nem | db | 12 | 120 |  | 27 | 115164 | USD | 320.7899 | Nem | LAN aktív eszközök - Menedzselhető switch-ek | legalább 60 (hatvan), legfeljebb 120 (százhúsz) naptári nap | Önálló egységként csak konzultációt követően rendelhető
0102010102 | DKM0103HNET21 | C9200-NM-4X | Catalyst 9200 4 x 10G Network Module | Cisco | Áru | Alaptermék |  | 1 | 1 | Nem | db | 12 | 120 |  | 27 | 450866 | USD | 1255.8945 | Nem | LAN aktív eszközök - Menedzselhető switch-ek | legalább 60 (hatvan), legfeljebb 120 (százhúsz) naptári nap | Önálló egységként csak konzultációt követően rendelhető
0102010102 | DKM0103HNET21 | C9200-STACK-KIT | Cisco Catalyst 9200 Stack Module | Cisco | Áru | Alaptermék |  | 1 | 1 | Nem | db | 12 | 120 |  | 27 | 281743 | USD | 784.7992 | Nem | LAN aktív eszközök - Menedzselhető switch-ek | legalább 60 (hatvan), legfeljebb 120 (százhúsz) naptári nap | Önálló egységként csak konzultációt követően rendelhető
0102010102 | DKM0103HNET21 | C9300-24-E-A-3 | 24-port NW & DNA Ess to NW & DNA Adv Upgrade License (3Y) | Cisco | Áru | Alaptermék |  | 1 | 1 | Nem | db | 12 | 120 |  | 27 | 438770 | USD | 1222.2005 | Nem | LAN aktív eszközök - Menedzselhető switch-ek | legalább 60 (hatvan), legfeljebb 120 (százhúsz) naptári nap | Önálló egységként csak konzultációt követően rendelhető
0102010102 | DKM0103HNET21 | C9300-24H-A | Catalyst 9300 24-port UPoE+, Network Advatege | Cisco | Áru | Alaptermék |  | 1 | 1 | Nem | db | 12 | 120 |  | 27 | 1563743 | USD | 4355.8314 | Nem | LAN aktív eszközök - Menedzselhető switch-ek | legalább 60 (hatvan), legfeljebb 120 (százhúsz) naptári nap | Önálló egységként csak konzultációt követően rendelhető
0102010102 | DKM0103HNET21 | C9300-24H-E | Catalyst 9300 24-port UPoE+, Network Essentials | Cisco | Áru | Alaptermék |  | 1 | 1 | Nem | db | 12 | 120 |  | 27 | 1563743 | USD | 4355.8314 | Nem | LAN aktív eszközök - Menedzselhető switch-ek | legalább 60 (hatvan), legfeljebb 120 (százhúsz) naptári nap | Önálló egységként csak konzultációt követően rendelhető
0102010102 | DKM0103HNET21 | C9300-24P-A | Catalyst 9300 24-port PoE+, Network Advantage | Cisco | Áru | Alaptermék |  | 1 | 1 | Nem | db | 12 | 120 |  | 27 | 1363222 | USD | 3797.2751 | Nem | LAN aktív eszközök - Menedzselhető switch-ek | legalább 60 (hatvan), legfeljebb 120 (százhúsz) naptári nap | Önálló egységként csak konzultációt követően rendelhető
0102010102 | DKM0103HNET21 | C9300-24P-E | Catalyst 9300 24-port PoE+, Network Essentials | Cisco | Áru | Alaptermék |  | 1 | 1 | Nem | db | 12 | 120 |  | 27 | 1363222 | USD | 3797.2751 | Nem | LAN aktív eszközök - Menedzselhető switch-ek | legalább 60 (hatvan), legfeljebb 120 (százhúsz) naptári nap | Önálló egységként csak konzultációt követően rendelhető
0102010102 | DKM0103HNET21 | C9300-24S-A | Catalyst 9300 24 GE SFP Ports, modular uplink Switch | Cisco | Áru | Alaptermék |  | 1 | 1 | Nem | db | 12 | 120 |  | 27 | 5330050 | USD | 14846.9366 | Nem | LAN aktív eszközök - Menedzselhető switch-ek | legalább 60 (hatvan), legfeljebb 120 (százhúsz) naptári nap | Önálló egységként csak konzultációt követően rendelhető
0102010102 | DKM0103HNET21 | C9300-24S-E | Catalyst 9300 24 GE SFP Ports, modular uplink Switch | Cisco | Áru | Alaptermék |  | 1 | 1 | Nem | db | 12 | 120 |  | 27 | 5330050 | USD | 14846.9366 | Nem | LAN aktív eszközök - Menedzselhető switch-ek | legalább 60 (hatvan), legfeljebb 120 (százhúsz) naptári nap | Önálló egységként csak konzultációt követően rendelhető
0102010102 | DKM0103HNET21 | C9300-24T-A | Catalyst 9300 24-port data only, Network Advantage | Cisco | Áru | Alaptermék |  | 1 | 1 | Nem | db | 12 | 120 |  | 27 | 1160371 | USD | 3232.2303 | Nem | LAN aktív eszközök - Menedzselhető switch-ek | legalább 60 (hatvan), legfeljebb 120 (százhúsz) naptári nap | Önálló egységként csak konzultációt követően rendelhető
0102010102 | DKM0103HNET21 | C9300-24T-E | Catalyst 9300 24-port data only, Network Essentials | Cisco | Áru | Alaptermék |  | 1 | 1 | Nem | db | 12 | 120 |  | 27 | 1160371 | USD | 3232.2303 | Nem | LAN aktív eszközök - Menedzselhető switch-ek | legalább 60 (hatvan), legfeljebb 120 (százhúsz) naptári nap | Önálló egységként csak konzultációt követően rendelhető
0102010102 | DKM0103HNET21 | C9300-24U-A | Catalyst 9300 24-port UPOE, Network Advantage | Cisco | Áru | Alaptermék |  | 1 | 1 | Nem | db | 12 | 120 |  | 27 | 1489180 | USD | 4148.1347 | Nem | LAN aktív eszközök - Menedzselhető switch-ek | legalább 60 (hatvan), legfeljebb 120 (százhúsz) naptári nap | Önálló egységként csak konzultációt követően rendelhető
0102010102 | DKM0103HNET21 | C9300-24UB-A | Catalyst Deep Buffer 9300 24-port UPOE, Network Advantage | Cisco | Áru | Alaptermék |  | 1 | 1 | Nem | db | 12 | 120 |  | 27 | 1806093 | USD | 5030.8994 | Nem | LAN aktív eszközök - Menedzselhető switch-ek | legalább 60 (hatvan), legfeljebb 120 (százhúsz) naptári nap | Önálló egységként csak konzultációt követően rendelhető
0102010102 | DKM0103HNET21 | C9300-24UB-E | Catalyst 9300 Deep Buffer 24-port UPOE, Network Essentials | Cisco | Áru | Alaptermék |  | 1 | 1 | Nem | db | 12 | 120 |  | 27 | 1806093 | USD | 5030.8994 | Nem | LAN aktív eszközök - Menedzselhető switch-ek | legalább 60 (hatvan), legfeljebb 120 (százhúsz) naptári nap | Önálló egységként csak konzultációt követően rendelhető
0102010102 | DKM0103HNET21 | C9300-24U-E | Catalyst 9300 24-port UPOE, Network Essentials | Cisco | Áru | Alaptermék |  | 1 | 1 | Nem | db | 12 | 120 |  | 27 | 1489180 | USD | 4148.1347 | Nem | LAN aktív eszközök - Menedzselhető switch-ek | legalább 60 (hatvan), legfeljebb 120 (százhúsz) naptári nap | Önálló egységként csak konzultációt követően rendelhető
0102010102 | DKM0103HNET21 | C9300-24UX-A | Catalyst 9300 24-port mGig and UPOE, Network Advantage | Cisco | Áru | Alaptermék |  | 1 | 1 | Nem | db | 12 | 120 |  | 27 | 3003337 | USD | 8365.8414 | Nem | LAN aktív eszközök - Menedzselhető switch-ek | legalább 60 (hatvan), legfeljebb 120 (százhúsz) naptári nap | Önálló egységként csak konzultációt követően rendelhető
0102010102 | DKM0103HNET21 | C9300-24UXB-A | Catalyst 9300 Deep Buffer 24p mGig, UPOE, Network Advantage | Cisco | Áru | Alaptermék |  | 1 | 1 | Nem | db | 12 | 120 |  | 27 | 3834604 | USD | 10681.3475 | Nem | LAN aktív eszközök - Menedzselhető switch-ek | legalább 60 (hatvan), legfeljebb 120 (százhúsz) naptári nap | Önálló egységként csak konzultációt követően rendelhető
0102010102 | DKM0103HNET21 | C9300-24UXB-E | Catalyst 9300 24p Deep Buff mGig, UPOE, Network Essentials | Cisco | Áru | Alaptermék |  | 1 | 1 | Nem | db | 12 | 120 |  | 27 | 3834604 | USD | 10681.3475 | Nem | LAN aktív eszközök - Menedzselhető switch-ek | legalább 60 (hatvan), legfeljebb 120 (százhúsz) naptári nap | Önálló egységként csak konzultációt követően rendelhető
0102010102 | DKM0103HNET21 | C9300-24UX-E | Catalyst 9300 24-port mGig and UPOE, Network Essentials | Cisco | Áru | Alaptermék |  | 1 | 1 | Nem | db | 12 | 120 |  | 27 | 3003337 | USD | 8365.8414 | Nem | LAN aktív eszközök - Menedzselhető switch-ek | legalább 60 (hatvan), legfeljebb 120 (százhúsz) naptári nap | Önálló egységként csak konzultációt követően rendelhető
0102010102 | DKM0103HNET21 | C9300-48-E-A-3 | 48-port NW & DNA Ess to NW & DNA Adv Upgrade License (3Y) | Cisco | Áru | Alaptermék |  | 1 | 1 | Nem | db | 12 | 120 |  | 27 | 852661 | USD | 2375.1012 | Nem | LAN aktív eszközök - Menedzselhető switch-ek | legalább 60 (hatvan), legfeljebb 120 (százhúsz) naptári nap | Önálló egységként csak konzultációt követően rendelhető
0102010102 | DKM0103HNET21 | C9300-48H-A | Catalyst 9300 48-port UPoE+, Network Advatege | Cisco | Áru | Alaptermék |  | 1 | 1 | Nem | db | 12 | 120 |  | 27 | 2730246 | USD | 7605.1411 | Nem | LAN aktív eszközök - Menedzselhető switch-ek | legalább 60 (hatvan), legfeljebb 120 (százhúsz) naptári nap | Önálló egységként csak konzultációt követően rendelhető
0102010102 | DKM0103HNET21 | C9300-48H-E | Catalyst 9300 48-port UPoE+, Network Essentials | Cisco | Áru | Alaptermék |  | 1 | 1 | Nem | db | 12 | 120 |  | 27 | 2730246 | USD | 7605.1411 | Nem | LAN aktív eszközök - Menedzselhető switch-ek | legalább 60 (hatvan), legfeljebb 120 (százhúsz) naptári nap | Önálló egységként csak konzultációt követően rendelhető
0102010102 | DKM0103HNET21 | C9300-48P-A | Catalyst 9300 48-port PoE+, Network Advantage | Cisco | Áru | Alaptermék |  | 1 | 1 | Nem | db | 12 | 120 |  | 27 | 2347685 | USD | 6539.5121 | Nem | LAN aktív eszközök - Menedzselhető switch-ek | legalább 60 (hatvan), legfeljebb 120 (százhúsz) naptári nap | Önálló egységként csak konzultációt követően rendelhető
0102010102 | DKM0103HNET21 | C9300-48P-E | Catalyst 9300 48-port PoE+, Network Essentials | Cisco | Áru | Alaptermék |  | 1 | 1 | Nem | db | 12 | 120 |  | 27 | 2347685 | USD | 6539.5121 | Nem | LAN aktív eszközök - Menedzselhető switch-ek | legalább 60 (hatvan), legfeljebb 120 (százhúsz) naptári nap | Önálló egységként csak konzultációt követően rendelhető
0102010102 | DKM0103HNET21 | C9300-48S-A | Catalyst 9300 48 GE SFP Ports, modular uplink Switch | Cisco | Áru | Alaptermék |  | 1 | 1 | Nem | db | 12 | 120 |  | 27 | 5907658 | USD | 16455.8712 | Nem | LAN aktív eszközök - Menedzselhető switch-ek | legalább 60 (hatvan), legfeljebb 120 (százhúsz) naptári nap | Önálló egységként csak konzultációt követően rendelhető
0102010102 | DKM0103HNET21 | C9300-48S-E | Catalyst 9300 48 GE SFP Ports, modular uplink Switch | Cisco | Áru | Alaptermék |  | 1 | 1 | Nem | db | 12 | 120 |  | 27 | 5907658 | USD | 16455.8712 | Nem | LAN aktív eszközök - Menedzselhető switch-ek | legalább 60 (hatvan), legfeljebb 120 (százhúsz) naptári nap | Önálló egységként csak konzultációt követően rendelhető
0102010102 | DKM0103HNET21 | C9300-48T-A | Catalyst 9300 48-port data only, Network Advantage | Cisco | Áru | Alaptermék |  | 1 | 1 | Nem | db | 12 | 120 |  | 27 | 1969219 | USD | 5485.2904 | Nem | LAN aktív eszközök - Menedzselhető switch-ek | legalább 60 (hatvan), legfeljebb 120 (százhúsz) naptári nap | Önálló egységként csak konzultációt követően rendelhető
0102010102 | DKM0103HNET21 | C9300-48T-E | Catalyst 9300 48-port data only, Network Essentials | Cisco | Áru | Alaptermék |  | 1 | 1 | Nem | db | 12 | 120 |  | 27 | 1969219 | USD | 5485.2904 | Nem | LAN aktív eszközök - Menedzselhető switch-ek | legalább 60 (hatvan), legfeljebb 120 (százhúsz) naptári nap | Önálló egységként csak konzultációt követően rendelhető
0102010102 | DKM0103HNET21 | C9300-48U-A | Catalyst 9300 48-port UPOE, Network Advantage | Cisco | Áru | Alaptermék |  | 1 | 1 | Nem | db | 12 | 120 |  | 27 | 2599896 | USD | 7242.0511 | Nem | LAN aktív eszközök - Menedzselhető switch-ek | legalább 60 (hatvan), legfeljebb 120 (százhúsz) naptári nap | Önálló egységként csak konzultációt követően rendelhető
0102010102 | DKM0103HNET21 | C9300-48UB-A | Catalyst 9300 48-port UPOE Deep Buffer, Network Advantage | Cisco | Áru | Alaptermék |  | 1 | 1 | Nem | db | 12 | 120 |  | 27 | 3141784 | USD | 8751.4869 | Nem | LAN aktív eszközök - Menedzselhető switch-ek | legalább 60 (hatvan), legfeljebb 120 (százhúsz) naptári nap | Önálló egységként csak konzultációt követően rendelhető
0102010102 | DKM0103HNET21 | C9300-48UB-E | Catalyst 9300 48-port UPOE Deep Buffer, Network Essentials | Cisco | Áru | Alaptermék |  | 1 | 1 | Nem | db | 12 | 120 |  | 27 | 3141784 | USD | 8751.4869 | Nem | LAN aktív eszközök - Menedzselhető switch-ek | legalább 60 (hatvan), legfeljebb 120 (százhúsz) naptári nap | Önálló egységként csak konzultációt követően rendelhető
0102010102 | DKM0103HNET21 | C9300-48U-E | Catalyst 9300 48-port UPOE, Network Essentials | Cisco | Áru | Alaptermék |  | 1 | 1 | Nem | db | 12 | 120 |  | 27 | 2599896 | USD | 7242.0511 | Nem | LAN aktív eszközök - Menedzselhető switch-ek | legalább 60 (hatvan), legfeljebb 120 (százhúsz) naptári nap | Önálló egységként csak konzultációt követően rendelhető
0102010102 | DKM0103HNET21 | C9300-48UN-A | Catalyst 9300 48-port of 5Gbps Network Advantage | Cisco | Áru | Alaptermék |  | 1 | 1 | Nem | db | 12 | 120 |  | 27 | 3092422 | USD | 8613.9894 | Nem | LAN aktív eszközök - Menedzselhető switch-ek | legalább 60 (hatvan), legfeljebb 120 (százhúsz) naptári nap | Önálló egységként csak konzultációt követően rendelhető
0102010102 | DKM0103HNET21 | C9300-48UN-E | Catalyst 9300 48-port of 5Gbps Network Essentials | Cisco | Áru | Alaptermék |  | 1 | 1 | Nem | db | 12 | 120 |  | 27 | 3092422 | USD | 8613.9894 | Nem | LAN aktív eszközök - Menedzselhető switch-ek | legalább 60 (hatvan), legfeljebb 120 (százhúsz) naptári nap | Önálló egységként csak konzultációt követően rendelhető
0102010102 | DKM0103HNET21 | C9300-48UXM-A | Catalyst 9300 48-port(12 mGig, 36 2.5Gbps) Network Advantage | Cisco | Áru | Alaptermék |  | 1 | 1 | Nem | db | 12 | 120 |  | 27 | 3003337 | USD | 8365.8414 | Nem | LAN aktív eszközök - Menedzselhető switch-ek | legalább 60 (hatvan), legfeljebb 120 (százhúsz) naptári nap | Önálló egységként csak konzultációt követően rendelhető
0102010102 | DKM0103HNET21 | C9300-48UXM-E | Catalyst 9300 48-port(12 mGig,36 2.5Gbps) Network Essentials | Cisco | Áru | Alaptermék |  | 1 | 1 | Nem | db | 12 | 120 |  | 27 | 3003337 | USD | 8365.8414 | Nem | LAN aktív eszközök - Menedzselhető switch-ek | legalább 60 (hatvan), legfeljebb 120 (százhúsz) naptári nap | Önálló egységként csak konzultációt követően rendelhető
0102010102 | DKM0103HNET21 | C9300-DNA-A-24-3Y | C9300 DNA Advantage, 24-Port, 3 Year Term License | Cisco | Áru | Alaptermék |  | 1 | 1 | Nem | db | 12 | 120 |  | 27 | 454601 | USD | 1266.2994 | Nem | LAN aktív eszközök - Menedzselhető switch-ek | legalább 60 (hatvan), legfeljebb 120 (százhúsz) naptári nap | Önálló egységként csak konzultációt követően rendelhető
0102010102 | DKM0103HNET21 | C9300-DNA-A-24S-3Y | C9300 DNA Advantage, 24-Port Fiber, 3 Year Term License | Cisco | Áru | Alaptermék |  | 1 | 1 | Nem | db | 12 | 120 |  | 27 | 454601 | USD | 1266.2994 | Nem | LAN aktív eszközök - Menedzselhető switch-ek | legalább 60 (hatvan), legfeljebb 120 (százhúsz) naptári nap | Önálló egységként csak konzultációt követően rendelhető
0102010102 | DKM0103HNET21 | C9300-DNA-A-48-3Y | C9300 DNA Advantage, 48-Port, 3 Year Term License | Cisco | Áru | Alaptermék |  | 1 | 1 | Nem | db | 12 | 120 |  | 27 | 852661 | USD | 2375.1012 | Nem | LAN aktív eszközök - Menedzselhető switch-ek | legalább 60 (hatvan), legfeljebb 120 (százhúsz) naptári nap | Önálló egységként csak konzultációt követően rendelhető
0102010102 | DKM0103HNET21 | C9300-DNA-A-48S-3Y | C9300 DNA Advantage, 48-Port Fiber, 3 Year Term License | Cisco | Áru | Alaptermék |  | 1 | 1 | Nem | db | 12 | 120 |  | 27 | 852661 | USD | 2375.1012 | Nem | LAN aktív eszközök - Menedzselhető switch-ek | legalább 60 (hatvan), legfeljebb 120 (százhúsz) naptári nap | Önálló egységként csak konzultációt követően rendelhető
0102010102 | DKM0103HNET21 | C9300-DNA-E-24-3Y | C9300 DNA Essentials, 24-Port, 3 Year Term License | Cisco | Áru | Alaptermék |  | 1 | 1 | Nem | db | 12 | 120 |  | 27 | 137964 | USD | 384.3014 | Nem | LAN aktív eszközök - Menedzselhető switch-ek | legalább 60 (hatvan), legfeljebb 120 (százhúsz) naptári nap | Önálló egységként csak konzultációt követően rendelhető
0102010102 | DKM0103HNET21 | C9300-DNA-E-24S-3Y | C9300 DNA Essentials, 24-Port Fiber, 3 Year Term License | Cisco | Áru | Alaptermék |  | 1 | 1 | Nem | db | 12 | 120 |  | 27 | 137964 | USD | 384.3014 | Nem | LAN aktív eszközök - Menedzselhető switch-ek | legalább 60 (hatvan), legfeljebb 120 (százhúsz) naptári nap | Önálló egységként csak konzultációt követően rendelhető
0102010102 | DKM0103HNET21 | C9300-DNA-E-48-3Y | C9300 DNA Essentials, 48-port - 3 Year Term License | Cisco | Áru | Alaptermék |  | 1 | 1 | Nem | db | 12 | 120 |  | 27 | 253310 | USD | 705.5991 | Nem | LAN aktív eszközök - Menedzselhető switch-ek | legalább 60 (hatvan), legfeljebb 120 (százhúsz) naptári nap | Önálló egységként csak konzultációt követően rendelhető
0102010102 | DKM0103HNET21 | C9300-DNA-E-48S-3Y | C9300 DNA Essentials, 48-port Fiber, 3 Year Term License | Cisco | Áru | Alaptermék |  | 1 | 1 | Nem | db | 12 | 120 |  | 27 | 253310 | USD | 705.5991 | Nem | LAN aktív eszközök - Menedzselhető switch-ek | legalább 60 (hatvan), legfeljebb 120 (százhúsz) naptári nap | Önálló egységként csak konzultációt követően rendelhető
0102010102 | DKM0103HNET21 | C9300-DNA-P-24-3Y | C9300 DNA Premier, 24-Port, 3 Year Term License | Cisco | Áru | Alaptermék |  | 1 | 1 | Nem | db | 12 | 120 |  | 27 | 646846 | USD | 1801.7989 | Nem | LAN aktív eszközök - Menedzselhető switch-ek | legalább 60 (hatvan), legfeljebb 120 (százhúsz) naptári nap | Önálló egységként csak konzultációt követően rendelhető
0102010102 | DKM0103HNET21 | C9300-DNA-P-24S-3Y | C9300 DNA Premier, 24-Port Fiber, 3 Year Term License | Cisco | Áru | Alaptermék |  | 1 | 1 | Nem | db | 12 | 120 |  | 27 | 646846 | USD | 1801.7989 | Nem | LAN aktív eszközök - Menedzselhető switch-ek | legalább 60 (hatvan), legfeljebb 120 (százhúsz) naptári nap | Önálló egységként csak konzultációt követően rendelhető
0102010102 | DKM0103HNET21 | C9300-DNA-P-48-3Y | C9300 DNA Premier, 48-Port, 3 Year Term License | Cisco | Áru | Alaptermék |  | 1 | 1 | Nem | db | 12 | 120 |  | 27 | 1044906 | USD | 2910.6007 | Nem | LAN aktív eszközök - Menedzselhető switch-ek | legalább 60 (hatvan), legfeljebb 120 (százhúsz) naptári nap | Önálló egységként csak konzultációt követően rendelhető
0102010102 | DKM0103HNET21 | C9300-DNA-P-48S-3Y | C9300 DNA Premier, 48-Port Fiber, 3 Year Term License | Cisco | Áru | Alaptermék |  | 1 | 1 | Nem | db | 12 | 120 |  | 27 | 1044906 | USD | 2910.6007 | Nem | LAN aktív eszközök - Menedzselhető switch-ek | legalább 60 (hatvan), legfeljebb 120 (százhúsz) naptári nap | Önálló egységként csak konzultációt követően rendelhető
0102010102 | DKM0103HNET21 | C9300L-24-E-A-3 | 24-port NW & DNA Ess to NW & DNA Adv Upgrade License (3Y) | Cisco | Áru | Alaptermék |  | 1 | 1 | Nem | db | 12 | 120 |  | 27 | 454601 | USD | 1266.2994 | Nem | LAN aktív eszközök - Menedzselhető switch-ek | legalább 60 (hatvan), legfeljebb 120 (százhúsz) naptári nap | Önálló egységként csak konzultációt követően rendelhető
0102010102 | DKM0103HNET21 | C9300L-24P-4G-A | Catalyst 9300L 24p PoE, Network Advantage ,4x1G Uplink | Cisco | Áru | Alaptermék |  | 1 | 1 | Nem | db | 12 | 120 |  | 27 | 1123203 | USD | 3128.699 | Nem | LAN aktív eszközök - Menedzselhető switch-ek | legalább 60 (hatvan), legfeljebb 120 (százhúsz) naptári nap | Önálló egységként csak konzultációt követően rendelhető
0102010102 | DKM0103HNET21 | C9300L-24P-4G-E | Catalyst 9300L 24p PoE, Network Essentials ,4x1G Uplink | Cisco | Áru | Alaptermék |  | 1 | 1 | Nem | db | 12 | 120 |  | 27 | 1123203 | USD | 3128.699 | Nem | LAN aktív eszközök - Menedzselhető switch-ek | legalább 60 (hatvan), legfeljebb 120 (százhúsz) naptári nap | Önálló egységként csak konzultációt követően rendelhető
0102010102 | DKM0103HNET21 | C9300L-24P-4X-A | Catalyst 9300L 24p PoE, Network Advantage ,4x10G Uplink | Cisco | Áru | Alaptermék |  | 1 | 1 | Nem | db | 12 | 120 |  | 27 | 1494294 | USD | 4162.3797 | Nem | LAN aktív eszközök - Menedzselhető switch-ek | legalább 60 (hatvan), legfeljebb 120 (százhúsz) naptári nap | Önálló egységként csak konzultációt követően rendelhető
0102010102 | DKM0103HNET21 | C9300L-24P-4X-E | Catalyst 9300L 24p PoE, Network Essentials ,4x10G Uplink | Cisco | Áru | Alaptermék |  | 1 | 1 | Nem | db | 12 | 120 |  | 27 | 1494294 | USD | 4162.3797 | Nem | LAN aktív eszközök - Menedzselhető switch-ek | legalább 60 (hatvan), legfeljebb 120 (százhúsz) naptári nap | Önálló egységként csak konzultációt követően rendelhető
0102010102 | DKM0103HNET21 | C9300L-24T-4G-A | Catalyst 9300L 24p data, Network Advantage ,4x1G Uplink | Cisco | Áru | Alaptermék |  | 1 | 1 | Nem | db | 12 | 120 |  | 27 | 999506 | USD | 2784.1387 | Nem | LAN aktív eszközök - Menedzselhető switch-ek | legalább 60 (hatvan), legfeljebb 120 (százhúsz) naptári nap | Önálló egységként csak konzultációt követően rendelhető
0102010102 | DKM0103HNET21 | C9300L-24T-4G-E | Catalyst 9300L 24p data, Network Essentials ,4x1G Uplink | Cisco | Áru | Alaptermék |  | 1 | 1 | Nem | db | 12 | 120 |  | 27 | 999506 | USD | 2784.1387 | Nem | LAN aktív eszközök - Menedzselhető switch-ek | legalább 60 (hatvan), legfeljebb 120 (százhúsz) naptári nap | Önálló egységként csak konzultációt követően rendelhető
0102010102 | DKM0103HNET21 | C9300L-24T-4X-A | Catalyst 9300L 24p data, Network Advantage ,4x10G Uplink | Cisco | Áru | Alaptermék |  | 1 | 1 | Nem | db | 12 | 120 |  | 27 | 1370597 | USD | 3817.8194 | Nem | LAN aktív eszközök - Menedzselhető switch-ek | legalább 60 (hatvan), legfeljebb 120 (százhúsz) naptári nap | Önálló egységként csak konzultációt követően rendelhető
0102010102 | DKM0103HNET21 | C9300L-24T-4X-E | Catalyst 9300L 24p data, Network Essentials ,4x10G Uplink | Cisco | Áru | Alaptermék |  | 1 | 1 | Nem | db | 12 | 120 |  | 27 | 1370597 | USD | 3817.8194 | Nem | LAN aktív eszközök - Menedzselhető switch-ek | legalább 60 (hatvan), legfeljebb 120 (százhúsz) naptári nap | Önálló egységként csak konzultációt követően rendelhető
0102010102 | DKM0103HNET21 | C9300L-24UXG-2Q-A | Catalyst 9300L 24p, 8mGig, Network Advantage ,2x40G Uplink | Cisco | Áru | Alaptermék |  | 1 | 1 | Nem | db | 12 | 120 |  | 27 | 2261155 | USD | 6298.4832 | Nem | LAN aktív eszközök - Menedzselhető switch-ek | legalább 60 (hatvan), legfeljebb 120 (százhúsz) naptári nap | Önálló egységként csak konzultációt követően rendelhető
0102010102 | DKM0103HNET21 | C9300L-24UXG-2Q-E | Catalyst 9300L 24p, 8mGig, Network Essentials ,2x40G Uplink | Cisco | Áru | Alaptermék |  | 1 | 1 | Nem | db | 12 | 120 |  | 27 | 2261155 | USD | 6298.4832 | Nem | LAN aktív eszközök - Menedzselhető switch-ek | legalább 60 (hatvan), legfeljebb 120 (százhúsz) naptári nap | Önálló egységként csak konzultációt követően rendelhető
0102010102 | DKM0103HNET21 | C9300L-24UXG-4X-A | Catalyst 9300L 24p, 8mGig, Network Advantage ,4x10G Uplink | Cisco | Áru | Alaptermék |  | 1 | 1 | Nem | db | 12 | 120 |  | 27 | 2013762 | USD | 5609.3661 | Nem | LAN aktív eszközök - Menedzselhető switch-ek | legalább 60 (hatvan), legfeljebb 120 (százhúsz) naptári nap | Önálló egységként csak konzultációt követően rendelhető
0102010102 | DKM0103HNET21 | C9300L-24UXG-4X-E | Catalyst 9300L 24p, 8mGig, Network Essentials ,4x10G Uplink | Cisco | Áru | Alaptermék |  | 1 | 1 | Nem | db | 12 | 120 |  | 27 | 2013762 | USD | 5609.3661 | Nem | LAN aktív eszközök - Menedzselhető switch-ek | legalább 60 (hatvan), legfeljebb 120 (százhúsz) naptári nap | Önálló egységként csak konzultációt követően rendelhető
0102010102 | DKM0103HNET21 | C9300L-48-E-A-3 | 48-port NW & DNA Ess to NW & DNA Adv Upgrade License (3Y) | Cisco | Áru | Alaptermék |  | 1 | 1 | Nem | db | 12 | 120 |  | 27 | 852661 | USD | 2375.1012 | Nem | LAN aktív eszközök - Menedzselhető switch-ek | legalább 60 (hatvan), legfeljebb 120 (százhúsz) naptári nap | Önálló egységként csak konzultációt követően rendelhető
0102010102 | DKM0103HNET21 | C9300L-48P-4G-A | Catalyst 9300L 48p PoE, Network Advantage ,4x1G Uplink | Cisco | Áru | Alaptermék |  | 1 | 1 | Nem | db | 12 | 120 |  | 27 | 1825660 | USD | 5085.4033 | Nem | LAN aktív eszközök - Menedzselhető switch-ek | legalább 60 (hatvan), legfeljebb 120 (százhúsz) naptári nap | Önálló egységként csak konzultációt követően rendelhető
0102010102 | DKM0103HNET21 | C9300L-48P-4G-E | Catalyst 9300L 48p PoE, Network Essentials ,4x1G Uplink | Cisco | Áru | Alaptermék |  | 1 | 1 | Nem | db | 12 | 120 |  | 27 | 1825660 | USD | 5085.4033 | Nem | LAN aktív eszközök - Menedzselhető switch-ek | legalább 60 (hatvan), legfeljebb 120 (százhúsz) naptári nap | Önálló egységként csak konzultációt követően rendelhető
0102010102 | DKM0103HNET21 | C9300L-48P-4X-1E | Fed Only,C9300L 48p PoE+, Netw Ess,4x10G Uplink | Cisco | Áru | Alaptermék |  | 1 | 1 | Nem | db | 12 | 120 |  | 27 | 2196751 | USD | 6119.084 | Nem | LAN aktív eszközök - Menedzselhető switch-ek | legalább 60 (hatvan), legfeljebb 120 (százhúsz) naptári nap | Önálló egységként csak konzultációt követően rendelhető
0102010102 | DKM0103HNET21 | C9300L-48P-4X-A | Catalyst 9300L 48p PoE, Network Advantage,4x10G Uplink | Cisco | Áru | Alaptermék |  | 1 | 1 | Nem | db | 12 | 120 |  | 27 | 2196751 | USD | 6119.084 | Nem | LAN aktív eszközök - Menedzselhető switch-ek | legalább 60 (hatvan), legfeljebb 120 (százhúsz) naptári nap | Önálló egységként csak konzultációt követően rendelhető
0102010102 | DKM0103HNET21 | C9300L-48P-4X-E | Catalyst 9300L 48p PoE, Network Essentials ,4x10G Uplink | Cisco | Áru | Alaptermék |  | 1 | 1 | Nem | db | 12 | 120 |  | 27 | 2196751 | USD | 6119.084 | Nem | LAN aktív eszközök - Menedzselhető switch-ek | legalább 60 (hatvan), legfeljebb 120 (százhúsz) naptári nap | Önálló egységként csak konzultációt követően rendelhető
0102010102 | DKM0103HNET21 | C9300L-48PF-4G-A | Catalyst 9300L 48p Full PoE, Network Advantage,4x1G Uplink | Cisco | Áru | Alaptermék |  | 1 | 1 | Nem | db | 12 | 120 |  | 27 | 2073054 | USD | 5774.5237 | Nem | LAN aktív eszközök - Menedzselhető switch-ek | legalább 60 (hatvan), legfeljebb 120 (százhúsz) naptári nap | Önálló egységként csak konzultációt követően rendelhető
0102010102 | DKM0103HNET21 | C9300L-48PF-4G-E | Catalyst 9300L 48p Full PoE, Network Essentials,4x1G Uplink | Cisco | Áru | Alaptermék |  | 1 | 1 | Nem | db | 12 | 120 |  | 27 | 2073054 | USD | 5774.5237 | Nem | LAN aktív eszközök - Menedzselhető switch-ek | legalább 60 (hatvan), legfeljebb 120 (százhúsz) naptári nap | Önálló egységként csak konzultációt követően rendelhető
0102010102 | DKM0103HNET21 | C9300L-48PF-4X-A | Catalyst 9300L 48p Full PoE, Network Advantage,4x10G Uplink | Cisco | Áru | Alaptermék |  | 1 | 1 | Nem | db | 12 | 120 |  | 27 | 2444144 | USD | 6808.2011 | Nem | LAN aktív eszközök - Menedzselhető switch-ek | legalább 60 (hatvan), legfeljebb 120 (százhúsz) naptári nap | Önálló egységként csak konzultációt követően rendelhető
0102010102 | DKM0103HNET21 | C9300L-48PF-4X-E | Catalyst 9300L 48p Full PoE, Network Essentials,4x10G Uplink | Cisco | Áru | Alaptermék |  | 1 | 1 | Nem | db | 12 | 120 |  | 27 | 2444144 | USD | 6808.2011 | Nem | LAN aktív eszközök - Menedzselhető switch-ek | legalább 60 (hatvan), legfeljebb 120 (százhúsz) naptári nap | Önálló egységként csak konzultációt követően rendelhető
0102010102 | DKM0103HNET21 | C9300L-48T-4G-A | Catalyst 9300L 48p data, Network Advantage ,4x1G Uplink | Cisco | Áru | Alaptermék |  | 1 | 1 | Nem | db | 12 | 120 |  | 27 | 1479545 | USD | 4121.2944 | Nem | LAN aktív eszközök - Menedzselhető switch-ek | legalább 60 (hatvan), legfeljebb 120 (százhúsz) naptári nap | Önálló egységként csak konzultációt követően rendelhető
0102010102 | DKM0103HNET21 | C9300L-48T-4G-E | Catalyst 9300L 48p data, Network Essentials ,4x1G Uplink | Cisco | Áru | Alaptermék |  | 1 | 1 | Nem | db | 12 | 120 |  | 27 | 1479545 | USD | 4121.2944 | Nem | LAN aktív eszközök - Menedzselhető switch-ek | legalább 60 (hatvan), legfeljebb 120 (százhúsz) naptári nap | Önálló egységként csak konzultációt követően rendelhető
0102010102 | DKM0103HNET21 | C9300L-48T-4X-A | Catalyst 9300L 48p data, Network Advantage ,4x10G Uplink | Cisco | Áru | Alaptermék |  | 1 | 1 | Nem | db | 12 | 120 |  | 27 | 1850635 | USD | 5154.9718 | Nem | LAN aktív eszközök - Menedzselhető switch-ek | legalább 60 (hatvan), legfeljebb 120 (százhúsz) naptári nap | Önálló egységként csak konzultációt követően rendelhető
0102010102 | DKM0103HNET21 | C9300L-48T-4X-E | Catalyst 9300L 48p data, Network Essentials ,4x10G Uplink | Cisco | Áru | Alaptermék |  | 1 | 1 | Nem | db | 12 | 120 |  | 27 | 1850635 | USD | 5154.9718 | Nem | LAN aktív eszközök - Menedzselhető switch-ek | legalább 60 (hatvan), legfeljebb 120 (százhúsz) naptári nap | Önálló egységként csak konzultációt követően rendelhető
0102010102 | DKM0103HNET21 | C9300L-48UXG-2Q-A | Catalyst 9300L 48p, 12mGig, Network Advantage ,2x40G Uplink | Cisco | Áru | Alaptermék |  | 1 | 1 | Nem | db | 12 | 120 |  | 27 | 3458695 | USD | 9634.2483 | Nem | LAN aktív eszközök - Menedzselhető switch-ek | legalább 60 (hatvan), legfeljebb 120 (százhúsz) naptári nap | Önálló egységként csak konzultációt követően rendelhető
0102010102 | DKM0103HNET21 | C9300L-48UXG-2Q-E | Catalyst 9300L 48p, 12mGig, Network Essentials ,2x40G Uplink | Cisco | Áru | Alaptermék |  | 1 | 1 | Nem | db | 12 | 120 |  | 27 | 3458695 | USD | 9634.2483 | Nem | LAN aktív eszközök - Menedzselhető switch-ek | legalább 60 (hatvan), legfeljebb 120 (százhúsz) naptári nap | Önálló egységként csak konzultációt követően rendelhető
0102010102 | DKM0103HNET21 | C9300L-48UXG-4X-A | Catalyst 9300L 48p, 12mGig, Network Advantage ,4x10G Uplink | Cisco | Áru | Alaptermék |  | 1 | 1 | Nem | db | 12 | 120 |  | 27 | 3211301 | USD | 8945.1278 | Nem | LAN aktív eszközök - Menedzselhető switch-ek | legalább 60 (hatvan), legfeljebb 120 (százhúsz) naptári nap | Önálló egységként csak konzultációt követően rendelhető
0102010102 | DKM0103HNET21 | C9300L-48UXG-4X-E | Catalyst 9300L 48p, 12mGig, Network Essentials ,4x10G Uplink | Cisco | Áru | Alaptermék |  | 1 | 1 | Nem | db | 12 | 120 |  | 27 | 3211301 | USD | 8945.1278 | Nem | LAN aktív eszközök - Menedzselhető switch-ek | legalább 60 (hatvan), legfeljebb 120 (százhúsz) naptári nap | Önálló egységként csak konzultációt követően rendelhető
0102010102 | DKM0103HNET21 | C9300L-DNA-A-24-3Y | C9300L Cisco DNA Advantage, 24-port, 3 Year Term license | Cisco | Áru | Alaptermék |  | 1 | 1 | Nem | db | 12 | 120 |  | 27 | 454601 | USD | 1266.2994 | Nem | LAN aktív eszközök - Menedzselhető switch-ek | legalább 60 (hatvan), legfeljebb 120 (százhúsz) naptári nap | Önálló egységként csak konzultációt követően rendelhető
0102010102 | DKM0103HNET21 | C9300L-DNA-A-48-3Y | C9300L Cisco DNA Advantage, 48-port, 3 Year Term license | Cisco | Áru | Alaptermék |  | 1 | 1 | Nem | db | 12 | 120 |  | 27 | 852661 | USD | 2375.1012 | Nem | LAN aktív eszközök - Menedzselhető switch-ek | legalább 60 (hatvan), legfeljebb 120 (százhúsz) naptári nap | Önálló egységként csak konzultációt követően rendelhető
0102010102 | DKM0103HNET21 | C9300L-DNA-E-24-3Y | C9300L Cisco DNA Essentials, 24-port, 3 Year Term license | Cisco | Áru | Alaptermék |  | 1 | 1 | Nem | db | 12 | 120 |  | 27 | 137964 | USD | 384.3014 | Nem | LAN aktív eszközök - Menedzselhető switch-ek | legalább 60 (hatvan), legfeljebb 120 (százhúsz) naptári nap | Önálló egységként csak konzultációt követően rendelhető
0102010102 | DKM0103HNET21 | C9300L-DNA-E-48-3Y | C9300L Cisco DNA Essentials, 48-port, 3 Year Term license | Cisco | Áru | Alaptermék |  | 1 | 1 | Nem | db | 12 | 120 |  | 27 | 253310 | USD | 705.5991 | Nem | LAN aktív eszközök - Menedzselhető switch-ek | legalább 60 (hatvan), legfeljebb 120 (százhúsz) naptári nap | Önálló egységként csak konzultációt követően rendelhető
0102010102 | DKM0103HNET21 | C9300L-DNA-P-24-3Y | C9300L Cisco DNA Premier, 24-port, 3 Year Term license | Cisco | Áru | Alaptermék |  | 1 | 1 | Nem | db | 12 | 120 |  | 27 | 646846 | USD | 1801.7989 | Nem | LAN aktív eszközök - Menedzselhető switch-ek | legalább 60 (hatvan), legfeljebb 120 (százhúsz) naptári nap | Önálló egységként csak konzultációt követően rendelhető
0102010102 | DKM0103HNET21 | C9300L-DNA-P-48-3Y | C9300L Cisco DNA Premier, 48-port, 3 Year Term license | Cisco | Áru | Alaptermék |  | 1 | 1 | Nem | db | 12 | 120 |  | 27 | 1044906 | USD | 2910.6007 | Nem | LAN aktív eszközök - Menedzselhető switch-ek | legalább 60 (hatvan), legfeljebb 120 (százhúsz) naptári nap | Önálló egységként csak konzultációt követően rendelhető
0102010102 | DKM0103HNET21 | C9300L-STACK-KIT | Cisco Catalyst 9300L Stacking Kit | Cisco | Áru | Alaptermék |  | 1 | 1 | Nem | db | 12 | 120 |  | 27 | 327947 | USD | 913.5015 | Nem | LAN aktív eszközök - Menedzselhető switch-ek | legalább 60 (hatvan), legfeljebb 120 (százhúsz) naptári nap | Önálló egységként csak konzultációt követően rendelhető
0102010102 | DKM0103HNET21 | C9300-NM-2Q | Catalyst 9300 2 x 40GE Network Module | Cisco | Áru | Alaptermék |  | 1 | 1 | Nem | db | 12 | 120 |  | 27 | 576733 | USD | 1606.4985 | Nem | LAN aktív eszközök - Menedzselhető switch-ek | legalább 60 (hatvan), legfeljebb 120 (százhúsz) naptári nap | Önálló egységként csak konzultációt követően rendelhető
0102010102 | DKM0103HNET21 | C9300-NM-2Y | Catalyst 9300 2 x 25GE Network Module | Cisco | Áru | Alaptermék |  | 1 | 1 | Nem | db | 12 | 120 |  | 27 | 576733 | USD | 1606.4985 | Nem | LAN aktív eszközök - Menedzselhető switch-ek | legalább 60 (hatvan), legfeljebb 120 (százhúsz) naptári nap | Önálló egységként csak konzultációt követően rendelhető
0102010102 | DKM0103HNET21 | C9300-NM-4G | Catalyst 9300 4 x 1GE Network Module | Cisco | Áru | Alaptermék |  | 1 | 1 | Nem | db | 12 | 120 |  | 27 | 115347 | USD | 321.301 | Nem | LAN aktív eszközök - Menedzselhető switch-ek | legalább 60 (hatvan), legfeljebb 120 (százhúsz) naptári nap | Önálló egységként csak konzultációt követően rendelhető
0102010102 | DKM0103HNET21 | C9300-NM-4M | Catalyst 9300 4 x mGig Network Module | Cisco | Áru | Alaptermék |  | 1 | 1 | Nem | db | 12 | 120 |  | 27 | 339256 | USD | 945.0017 | Nem | LAN aktív eszközök - Menedzselhető switch-ek | legalább 60 (hatvan), legfeljebb 120 (százhúsz) naptári nap | Önálló egységként csak konzultációt követően rendelhető
0102010102 | DKM0103HNET21 | C9300-NM-8X | Catalyst 9300 8 x 10GE Network Module | Cisco | Áru | Alaptermék |  | 1 | 1 | Nem | db | 12 | 120 |  | 27 | 576733 | USD | 1606.4985 | Nem | LAN aktív eszközök - Menedzselhető switch-ek | legalább 60 (hatvan), legfeljebb 120 (százhúsz) naptári nap | Önálló egységként csak konzultációt követően rendelhető
0102020201 | DKM0103HNET21 | C9300X-24Y-E | Catalyst 9300X 24x25G Fiber Ports, modular uplink Switch | Cisco | Áru | Alaptermék |  | 1 | 1 | Nem | db | 12 | 120 | www.cisco.hu | 27 | 11648515 | USD | 32447.1158 | Nem | WAN eszközök - Gerinchálózati útválasztók | legalább 60 (hatvan), legfeljebb 120 (százhúsz) naptári nap
0102010102 | DKM0103HNET21 | C9400-DNA-A-3Y | Cisco Catalyst 9400 DNA Advantage 3 Year License | Cisco | Áru | Alaptermék |  | 1 | 1 | Nem | db | 12 | 120 |  | 27 | 2906284 | USD | 8095.4995 | Nem | LAN aktív eszközök - Menedzselhető switch-ek | legalább 60 (hatvan), legfeljebb 120 (százhúsz) naptári nap | Önálló egységként csak konzultációt követően rendelhető
0102010102 | DKM0103HNET21 | C9400-DNA-E-3Y | Cisco Catalyst 9400 DNA Essential 3 Year License | Cisco | Áru | Alaptermék |  | 1 | 1 | Nem | db | 12 | 120 |  | 27 | 830044 | USD | 2312.1009 | Nem | LAN aktív eszközök - Menedzselhető switch-ek | legalább 60 (hatvan), legfeljebb 120 (százhúsz) naptári nap | Önálló egységként csak konzultációt követően rendelhető
0102010102 | DKM0103HNET21 | C9400-DNA-P-3Y | C9400 DNA Premier 3 Year Term License | Cisco | Áru | Alaptermék |  | 1 | 1 | Nem | db | 12 | 120 |  | 27 | 3675263 | USD | 10237.5008 | Nem | LAN aktív eszközök - Menedzselhető switch-ek | legalább 60 (hatvan), legfeljebb 120 (százhúsz) naptári nap | Önálló egységként csak konzultációt követően rendelhető
0102010201 | DKM0103HNET21 | C9400-LC-24S | Cisco Catalyst 9400 Series 24-Port Gigabit Ethernet(SFP) | Cisco | Áru | Alaptermék |  | 1 | 1 | Nem | db | 12 | 120 |  | 27 | 3166380 | USD | 8820 | Nem | LAN aktív eszközök - Moduláris switch-ek | legalább 60 (hatvan), legfeljebb 120 (százhúsz) naptári nap | Önálló egységként csak konzultációt követően rendelhető
0102010201 | DKM0103HNET21 | C9400-LC-24XS | Cisco Catalyst 9400 Series 24-Port 10 Gigabit Ethernet(SFP+) | Cisco | Áru | Alaptermék |  | 1 | 1 | Nem | db | 12 | 120 |  | 27 | 5536641 | USD | 15422.3996 | Nem | LAN aktív eszközök - Moduláris switch-ek | legalább 60 (hatvan), legfeljebb 120 (százhúsz) naptári nap | Önálló egységként csak konzultációt követően rendelhető
0102010201 | DKM0103HNET21 | C9400-LC-48H | Cisco Catalyst 9400 Series 48-Port UPOE+ 10/100/1000 (RJ-45) | Cisco | Áru | Alaptermék |  | 1 | 1 | Nem | db | 12 | 120 |  | 27 | 2076240 | USD | 5783.3986 | Nem | LAN aktív eszközök - Moduláris switch-ek | legalább 60 (hatvan), legfeljebb 120 (százhúsz) naptári nap | Önálló egységként csak konzultációt követően rendelhető
0102010201 | DKM0103HNET21 | C9400-LC-48P | Cisco Catalyst 9400 Series 48-Port POE+ 10/100/1000 (RJ-45) | Cisco | Áru | Alaptermék |  | 1 | 1 | Nem | db | 12 | 120 |  | 27 | 1696276 | USD | 4725.0017 | Nem | LAN aktív eszközök - Moduláris switch-ek | legalább 60 (hatvan), legfeljebb 120 (százhúsz) naptári nap | Önálló egységként csak konzultációt követően rendelhető
0102010201 | DKM0103HNET21 | C9400-LC-48S | Cisco Catalyst 9400 Series 48-Port Gigabit Ethernet(SFP) | Cisco | Áru | Alaptermék |  | 1 | 1 | Nem | db | 12 | 120 |  | 27 | 5654250 | USD | 15750 | Nem | LAN aktív eszközök - Moduláris switch-ek | legalább 60 (hatvan), legfeljebb 120 (százhúsz) naptári nap | Önálló egységként csak konzultációt követően rendelhető
0102010201 | DKM0103HNET21 | C9400-LC-48T | Cisco Catalyst 9400 Series 48-Port 10/100/1000 (RJ-45) | Cisco | Áru | Alaptermék |  | 1 | 1 | Nem | db | 12 | 120 |  | 27 | 1614854 | USD | 4498.2011 | Nem | LAN aktív eszközök - Moduláris switch-ek | legalább 60 (hatvan), legfeljebb 120 (százhúsz) naptári nap | Önálló egységként csak konzultációt követően rendelhető
0102010201 | DKM0103HNET21 | C9400-LC-48U | Cisco Catalyst 9400 Series 48-Port UPOE 10/100/1000 (RJ-45) | Cisco | Áru | Alaptermék |  | 1 | 1 | Nem | db | 12 | 120 |  | 27 | 2076240 | USD | 5783.3986 | Nem | LAN aktív eszközök - Moduláris switch-ek | legalább 60 (hatvan), legfeljebb 120 (százhúsz) naptári nap | Önálló egységként csak konzultációt követően rendelhető
0102010201 | DKM0103HNET21 | C9400-LC-48UX | Cisco Catalyst 9400 Series 48Port UPOE w/ 24p mGig 24p RJ-45 | Cisco | Áru | Alaptermék |  | 1 | 1 | Nem | db | 12 | 120 |  | 27 | 2600956 | USD | 7245.0017 | Nem | LAN aktív eszközök - Moduláris switch-ek | legalább 60 (hatvan), legfeljebb 120 (százhúsz) naptári nap | Önálló egységként csak konzultációt követően rendelhető
0102010201 | DKM0103HNET21 | C9400-PWR-2100AC | Cisco Catalyst 9400 Series 2100W AC Power Supply | Cisco | Áru | Alaptermék |  | 1 | 1 | Nem | db | 12 | 120 |  | 27 | 461387 | USD | 1285.2008 | Nem | LAN aktív eszközök - Moduláris switch-ek | legalább 60 (hatvan), legfeljebb 120 (százhúsz) naptári nap | Önálló egységként csak konzultációt követően rendelhető
0102010201 | DKM0103HNET21 | C9400-PWR-3200AC | Cisco Catalyst 9400 Series 3200W AC Power Supply | Cisco | Áru | Alaptermék |  | 1 | 1 | Nem | db | 12 | 120 |  | 27 | 461387 | USD | 1285.2008 | Nem | LAN aktív eszközök - Moduláris switch-ek | legalább 60 (hatvan), legfeljebb 120 (százhúsz) naptári nap | Önálló egységként csak konzultációt követően rendelhető
0102010201 | DKM0103HNET21 | C9400-SSD-240GB | Cisco Catalyst 9400 Series 240GB M2 SATA memory (Supervisor) | Cisco | Áru | Alaptermék |  | 1 | 1 | Nem | db | 12 | 120 |  | 27 | 461387 | USD | 1285.2008 | Nem | LAN aktív eszközök - Moduláris switch-ek | legalább 60 (hatvan), legfeljebb 120 (százhúsz) naptári nap | Önálló egységként csak konzultációt követően rendelhető
0102010201 | DKM0103HNET21 | C9400-SUP-1 | Cisco Catalyst 9400 Series Supervisor 1 Module | Cisco | Áru | Alaptermék |  | 1 | 1 | Nem | db | 12 | 120 |  | 27 | 3229707 | USD | 8996.3989 | Nem | LAN aktív eszközök - Moduláris switch-ek | legalább 60 (hatvan), legfeljebb 120 (százhúsz) naptári nap | Önálló egységként csak konzultációt követően rendelhető
0102010201 | DKM0103HNET21 | C9400-SUP-1/2 | Cisco Catalyst 9400 Series Redundant Supervisor 1 Module | Cisco | Áru | Alaptermék |  | 1 | 1 | Nem | db | 12 | 120 |  | 27 | 3229707 | USD | 8996.3989 | Nem | LAN aktív eszközök - Moduláris switch-ek | legalább 60 (hatvan), legfeljebb 120 (százhúsz) naptári nap | Önálló egységként csak konzultációt követően rendelhető
0102010201 | DKM0103HNET21 | C9400-SUP-1XL/2 | Cisco Catalyst 9400 Series Redundant Supervisor 1XL Module | Cisco | Áru | Alaptermék |  | 1 | 1 | Nem | db | 12 | 120 |  | 27 | 4383174 | USD | 12209.3993 | Nem | LAN aktív eszközök - Moduláris switch-ek | legalább 60 (hatvan), legfeljebb 120 (százhúsz) naptári nap | Önálló egységként csak konzultációt követően rendelhető
0102010201 | DKM0103HNET21 | C9400-SUP-1XL-B | Cisco Catalyst 9400 Series Sup-1XL Bundle Select Option | Cisco | Áru | Alaptermék |  | 1 | 1 | Nem | db | 12 | 120 |  | 27 | 1153467 | USD | 3213.0003 | Nem | LAN aktív eszközök - Moduláris switch-ek | legalább 60 (hatvan), legfeljebb 120 (százhúsz) naptári nap | Önálló egységként csak konzultációt követően rendelhető
0102010201 | DKM0103HNET21 | C9400-SUP-1XL-Y | Cisco Catalyst 9400 Series Supervisor 1XL with 25G Module | Cisco | Áru | Alaptermék |  | 1 | 1 | Nem | db | 12 | 120 |  | 27 | 4383174 | USD | 12209.3993 | Nem | LAN aktív eszközök - Moduláris switch-ek | legalább 60 (hatvan), legfeljebb 120 (százhúsz) naptári nap | Önálló egységként csak konzultációt követően rendelhető
0102010201 | DKM0103HNET21 | C9400-SUP-1XL-Y/2 | Cisco Catalyst 9400 Series Red Supervisor1XL with 25G Module | Cisco | Áru | Alaptermék |  | 1 | 1 | Nem | db | 12 | 120 |  | 27 | 4383174 | USD | 12209.3993 | Nem | LAN aktív eszközök - Moduláris switch-ek | legalább 60 (hatvan), legfeljebb 120 (százhúsz) naptári nap | Önálló egységként csak konzultációt követően rendelhető
0102010201 | DKM0103HNET21 | C9400-SUP-1XL-Y-B | Cisco Catalyst 9400 Series Sup-1XL-Y Bundle Select Option | Cisco | Áru | Alaptermék |  | 1 | 1 | Nem | db | 12 | 120 |  | 27 | 1153467 | USD | 3213.0003 | Nem | LAN aktív eszközök - Moduláris switch-ek | legalább 60 (hatvan), legfeljebb 120 (százhúsz) naptári nap | Önálló egységként csak konzultációt követően rendelhető
0102010201 | DKM0103HNET21 | C9404R | Cisco Catalyst 9400 Series 4 slot chassis | Cisco | Áru | Alaptermék |  | 1 | 1 | Nem | db | 12 | 120 |  | 27 | 966925 | USD | 2693.3853 | Nem | LAN aktív eszközök - Moduláris switch-ek | legalább 60 (hatvan), legfeljebb 120 (százhúsz) naptári nap | Önálló egységként csak konzultációt követően rendelhető
0102010201 | DKM0103HNET21 | C9407R | Cisco Catalyst 9400 Series 7 slot chassis | Cisco | Áru | Alaptermék |  | 1 | 1 | Nem | db | 12 | 120 |  | 27 | 2033960 | USD | 5665.6256 | Nem | LAN aktív eszközök - Moduláris switch-ek | legalább 60 (hatvan), legfeljebb 120 (százhúsz) naptári nap | Önálló egységként csak konzultációt követően rendelhető
0102010201 | DKM0103HNET21 | C9410R | Cisco Catalyst 9400 Series 10 slot chassis | Cisco | Áru | Alaptermék |  | 1 | 1 | Nem | db | 12 | 120 |  | 27 | 3142262 | USD | 8752.8178 | Nem | LAN aktív eszközök - Moduláris switch-ek | legalább 60 (hatvan), legfeljebb 120 (százhúsz) naptári nap | Önálló egységként csak konzultációt követően rendelhető
0102010102 | DKM0103HNET21 | C9500-12Q-A | Catalyst 9500 12-port 40G switch, Advantage | Cisco | Áru | Alaptermék |  | 1 | 1 | Nem | db | 12 | 120 |  | 27 | 5274782 | USD | 14692.9871 | Nem | LAN aktív eszközök - Menedzselhető switch-ek | legalább 60 (hatvan), legfeljebb 120 (százhúsz) naptári nap | Önálló egységként csak konzultációt követően rendelhető
0102010102 | DKM0103HNET21 | C9500-12Q-E | Catalyst 9500 12-port 40G switch, Network Essentials | Cisco | Áru | Alaptermék |  | 1 | 1 | Nem | db | 12 | 120 |  | 27 | 5274782 | USD | 14692.9871 | Nem | LAN aktív eszközök - Menedzselhető switch-ek | legalább 60 (hatvan), legfeljebb 120 (százhúsz) naptári nap | Önálló egységként csak konzultációt követően rendelhető
0102010102 | DKM0103HNET21 | C9500-12Q-E-A-3 | 9500 DNA Essentials to Advantage 3 Year License - Low | Cisco | Áru | Alaptermék |  | 1 | 1 | Nem | db | 12 | 120 |  | 27 | 1560573 | USD | 4346.9997 | Nem | LAN aktív eszközök - Menedzselhető switch-ek | legalább 60 (hatvan), legfeljebb 120 (százhúsz) naptári nap | Önálló egységként csak konzultációt követően rendelhető
0102010102 | DKM0103HNET21 | C9500-16X-2Q-A | Catalyst 9500 16-port 10G, 2-port 40G switch | Cisco | Áru | Alaptermék |  | 1 | 1 | Nem | db | 12 | 120 |  | 27 | 3982982 | USD | 11094.6565 | Nem | LAN aktív eszközök - Menedzselhető switch-ek | legalább 60 (hatvan), legfeljebb 120 (százhúsz) naptári nap | Önálló egységként csak konzultációt követően rendelhető
0102010102 | DKM0103HNET21 | C9500-16X-2Q-E | Catalyst 9500 16-port 10G, 2-port 40G switch | Cisco | Áru | Alaptermék |  | 1 | 1 | Nem | db | 12 | 120 |  | 27 | 3982982 | USD | 11094.6565 | Nem | LAN aktív eszközök - Menedzselhető switch-ek | legalább 60 (hatvan), legfeljebb 120 (százhúsz) naptári nap | Önálló egységként csak konzultációt követően rendelhető
0102010102 | DKM0103HNET21 | C9500-16X-A | Catalyst 9500 16-port 10Gig switch, Advantage | Cisco | Áru | Alaptermék |  | 1 | 1 | Nem | db | 12 | 120 |  | 27 | 3982982 | USD | 11094.6565 | Nem | LAN aktív eszközök - Menedzselhető switch-ek | legalább 60 (hatvan), legfeljebb 120 (százhúsz) naptári nap | Önálló egységként csak konzultációt követően rendelhető
0102010102 | DKM0103HNET21 | C9500-16X-E | Catalyst 9500 16-port 10Gig switch, Essentials | Cisco | Áru | Alaptermék |  | 1 | 1 | Nem | db | 12 | 120 |  | 27 | 3982982 | USD | 11094.6565 | Nem | LAN aktív eszközök - Menedzselhető switch-ek | legalább 60 (hatvan), legfeljebb 120 (százhúsz) naptári nap | Önálló egységként csak konzultációt követően rendelhető
0102010102 | DKM0103HNET21 | C9500-16X-E-A-3 | 9500 DNA Essentials to Advantage 3 Year License - Low | Cisco | Áru | Alaptermék |  | 1 | 1 | Nem | db | 12 | 120 |  | 27 | 1560573 | USD | 4346.9997 | Nem | LAN aktív eszközök - Menedzselhető switch-ek | legalább 60 (hatvan), legfeljebb 120 (százhúsz) naptári nap | Önálló egységként csak konzultációt követően rendelhető
0102010102 | DKM0103HNET21 | C9500-24Q-A | Catalyst 9500 24-port 40G switch, Network Advantage | Cisco | Áru | Alaptermék |  | 1 | 1 | Nem | db | 12 | 120 |  | 27 | 6917936 | USD | 19270.0166 | Nem | LAN aktív eszközök - Menedzselhető switch-ek | legalább 60 (hatvan), legfeljebb 120 (százhúsz) naptári nap | Önálló egységként csak konzultációt követően rendelhető
0102010102 | DKM0103HNET21 | C9500-24Q-E | Catalyst 9500 24-port 40G switch, Network Essentials | Cisco | Áru | Alaptermék |  | 1 | 1 | Nem | db | 12 | 120 |  | 27 | 6917936 | USD | 19270.0166 | Nem | LAN aktív eszközök - Menedzselhető switch-ek | legalább 60 (hatvan), legfeljebb 120 (százhúsz) naptári nap | Önálló egységként csak konzultációt követően rendelhető
0102010102 | DKM0103HNET21 | C9500-24Q-E-A-3 | 9500 DNA Essentials to Advantage 3 Year License | Cisco | Áru | Alaptermék |  | 1 | 1 | Nem | db | 12 | 120 |  | 27 | 2668806 | USD | 7433.9993 | Nem | LAN aktív eszközök - Menedzselhető switch-ek | legalább 60 (hatvan), legfeljebb 120 (százhúsz) naptári nap | Önálló egységként csak konzultációt követően rendelhető
0102010102 | DKM0103HNET21 | C9500-24X-A | Catalyst 9500 16-port 10G, 8-port 10G switch | Cisco | Áru | Alaptermék |  | 1 | 1 | Nem | db | 12 | 120 |  | 27 | 3982982 | USD | 11094.6565 | Nem | LAN aktív eszközök - Menedzselhető switch-ek | legalább 60 (hatvan), legfeljebb 120 (százhúsz) naptári nap | Önálló egységként csak konzultációt követően rendelhető
0102010102 | DKM0103HNET21 | C9500-24X-E | Catalyst 9500 16-port 10G, 8-port 10G switch | Cisco | Áru | Alaptermék |  | 1 | 1 | Nem | db | 12 | 120 |  | 27 | 3982982 | USD | 11094.6565 | Nem | LAN aktív eszközök - Menedzselhető switch-ek | legalább 60 (hatvan), legfeljebb 120 (százhúsz) naptári nap | Önálló egységként csak konzultációt követően rendelhető
0102010102 | DKM0103HNET21 | C9500-24Y4C-A | Catalyst 9500 24x1/10/25G and 4-port 40/100G, Advantage | Cisco | Áru | Alaptermék |  | 1 | 1 | Nem | db | 12 | 120 |  | 27 | 5343647 | USD | 14884.8092 | Nem | LAN aktív eszközök - Menedzselhető switch-ek | legalább 60 (hatvan), legfeljebb 120 (százhúsz) naptári nap | Önálló egységként csak konzultációt követően rendelhető
0102010102 | DKM0103HNET21 | C9500-24Y4C-E | Catalyst 9500 24x1/10/25G and 4-port 40/100G, Essential | Cisco | Áru | Alaptermék |  | 1 | 1 | Nem | db | 12 | 120 |  | 27 | 5343647 | USD | 14884.8092 | Nem | LAN aktív eszközök - Menedzselhető switch-ek | legalább 60 (hatvan), legfeljebb 120 (százhúsz) naptári nap | Önálló egységként csak konzultációt követően rendelhető
0102010102 | DKM0103HNET21 | C9500-32C-A | Catalyst 9500 32-port 100G only, Advantage | Cisco | Áru | Alaptermék |  | 1 | 1 | Nem | db | 12 | 120 |  | 27 | 8015618 | USD | 22327.6269 | Nem | LAN aktív eszközök - Menedzselhető switch-ek | legalább 60 (hatvan), legfeljebb 120 (százhúsz) naptári nap | Önálló egységként csak konzultációt követően rendelhető
0102010102 | DKM0103HNET21 | C9500-32C-E | Catalyst 9500 32-port 100G only, Essential | Cisco | Áru | Alaptermék |  | 1 | 1 | Nem | db | 12 | 120 |  | 27 | 8015618 | USD | 22327.6269 | Nem | LAN aktív eszközök - Menedzselhető switch-ek | legalább 60 (hatvan), legfeljebb 120 (százhúsz) naptári nap | Önálló egységként csak konzultációt követően rendelhető
0102010102 | DKM0103HNET21 | C9500-32C-E-A-3 | C9500 32P100G, Essentials to Advantage Upgrade, 3 Years | Cisco | Áru | Alaptermék |  | 1 | 1 | Nem | db | 12 | 120 |  | 27 | 2668806 | USD | 7433.9993 | Nem | LAN aktív eszközök - Menedzselhető switch-ek | legalább 60 (hatvan), legfeljebb 120 (százhúsz) naptári nap | Önálló egységként csak konzultációt követően rendelhető
0102010102 | DKM0103HNET21 | C9500-32QC-A | Catalyst 9500 32-port 40/100G only, Advantage | Cisco | Áru | Alaptermék |  | 1 | 1 | Nem | db | 12 | 120 |  | 27 | 7397134 | USD | 20604.8291 | Nem | LAN aktív eszközök - Menedzselhető switch-ek | legalább 60 (hatvan), legfeljebb 120 (százhúsz) naptári nap | Önálló egységként csak konzultációt követően rendelhető
0102010102 | DKM0103HNET21 | C9500-32QC-E | Catalyst 9500 32-port 40/100G only, Essential | Cisco | Áru | Alaptermék |  | 1 | 1 | Nem | db | 12 | 120 |  | 27 | 7397134 | USD | 20604.8291 | Nem | LAN aktív eszközök - Menedzselhető switch-ek | legalább 60 (hatvan), legfeljebb 120 (százhúsz) naptári nap | Önálló egységként csak konzultációt követően rendelhető
0102010102 | DKM0103HNET21 | C9500-40X-2Q-A | Catalyst 9500 40 x 10G, 2 x 40G Bundle, Network Advantage | Cisco | Áru | Alaptermék |  | 1 | 1 | Nem | db | 12 | 120 |  | 27 | 7267368 | USD | 20243.3654 | Nem | LAN aktív eszközök - Menedzselhető switch-ek | legalább 60 (hatvan), legfeljebb 120 (százhúsz) naptári nap | Önálló egységként csak konzultációt követően rendelhető
0102010102 | DKM0103HNET21 | C9500-40X-2Q-E | Catalyst 9500 40 x 10G, 2 x 40G Bundle, Network Essentials | Cisco | Áru | Alaptermék |  | 1 | 1 | Nem | db | 12 | 120 |  | 27 | 7267368 | USD | 20243.3654 | Nem | LAN aktív eszközök - Menedzselhető switch-ek | legalább 60 (hatvan), legfeljebb 120 (százhúsz) naptári nap | Önálló egységként csak konzultációt követően rendelhető
0102010102 | DKM0103HNET21 | C9500-40X-A | Catalyst 9500 40-port 10Gig switch, Network Advantage | Cisco | Áru | Alaptermék |  | 1 | 1 | Nem | db | 12 | 120 |  | 27 | 7267368 | USD | 20243.3654 | Nem | LAN aktív eszközök - Menedzselhető switch-ek | legalább 60 (hatvan), legfeljebb 120 (százhúsz) naptári nap | Önálló egységként csak konzultációt követően rendelhető
0102010102 | DKM0103HNET21 | C9500-40X-E | Catalyst 9500 40-port 10Gig switch, Network Essentials | Cisco | Áru | Alaptermék |  | 1 | 1 | Nem | db | 12 | 120 |  | 27 | 7267368 | USD | 20243.3654 | Nem | LAN aktív eszközök - Menedzselhető switch-ek | legalább 60 (hatvan), legfeljebb 120 (százhúsz) naptári nap | Önálló egységként csak konzultációt követően rendelhető
0102010102 | DKM0103HNET21 | C9500-40X-E-A-3 | 9500 DNA Essentials to Advantage 3 Year License | Cisco | Áru | Alaptermék |  | 1 | 1 | Nem | db | 12 | 120 |  | 27 | 2668806 | USD | 7433.9993 | Nem | LAN aktív eszközök - Menedzselhető switch-ek | legalább 60 (hatvan), legfeljebb 120 (százhúsz) naptári nap | Önálló egységként csak konzultációt követően rendelhető
0102010102 | DKM0103HNET21 | C9500-48X-A | Catalyst 9500 48-port 10G bundle, Network Advantage | Cisco | Áru | Alaptermék |  | 1 | 1 | Nem | db | 12 | 120 |  | 27 | 7267368 | USD | 20243.3654 | Nem | LAN aktív eszközök - Menedzselhető switch-ek | legalább 60 (hatvan), legfeljebb 120 (százhúsz) naptári nap | Önálló egységként csak konzultációt követően rendelhető
0102010102 | DKM0103HNET21 | C9500-48X-E | Catalyst 9500 48-port 10G Bundle, Network Essentials | Cisco | Áru | Alaptermék |  | 1 | 1 | Nem | db | 12 | 120 |  | 27 | 7267368 | USD | 20243.3654 | Nem | LAN aktív eszközök - Menedzselhető switch-ek | legalább 60 (hatvan), legfeljebb 120 (százhúsz) naptári nap | Önálló egységként csak konzultációt követően rendelhető
0102010102 | DKM0103HNET21 | C9500-48Y4C-A | Catalyst 9500 48-port x 1/10/25G + 4-port 40/100G, Advantage | Cisco | Áru | Alaptermék |  | 1 | 1 | Nem | db | 12 | 120 |  | 27 | 5813754 | USD | 16194.3014 | Nem | LAN aktív eszközök - Menedzselhető switch-ek | legalább 60 (hatvan), legfeljebb 120 (százhúsz) naptári nap | Önálló egységként csak konzultációt követően rendelhető
0102010102 | DKM0103HNET21 | C9500-48Y4C-E | Catalyst 9500 48-port x 1/10/25G + 4-port 40/100G, Essential | Cisco | Áru | Alaptermék |  | 1 | 1 | Nem | db | 12 | 120 |  | 27 | 5813754 | USD | 16194.3014 | Nem | LAN aktív eszközök - Menedzselhető switch-ek | legalább 60 (hatvan), legfeljebb 120 (százhúsz) naptári nap | Önálló egységként csak konzultációt követően rendelhető
0102010102 | DKM0103HNET21 | C9500-48Y4C-EA-3 | C9500 48P25G, Essentials to Advantage Upgrade, 3 Years | Cisco | Áru | Alaptermék |  | 1 | 1 | Nem | db | 12 | 120 |  | 27 | 2668806 | USD | 7433.9993 | Nem | LAN aktív eszközök - Menedzselhető switch-ek | legalább 60 (hatvan), legfeljebb 120 (százhúsz) naptári nap | Önálló egységként csak konzultációt követően rendelhető
0102010102 | DKM0103HNET21 | C9500-DNA-A-3Y | Cisco Catalyst 9500 DNA Advantage 3 Year License | Cisco | Áru | Alaptermék |  | 1 | 1 | Nem | db | 12 | 120 |  | 27 | 2736657 | USD | 7623.0003 | Nem | LAN aktív eszközök - Menedzselhető switch-ek | legalább 60 (hatvan), legfeljebb 120 (százhúsz) naptári nap | Önálló egységként csak konzultációt követően rendelhető
0102010102 | DKM0103HNET21 | C9500-DNA-E-3Y | DNA Essential 3 Year License | Cisco | Áru | Alaptermék |  | 1 | 1 | Nem | db | 12 | 120 |  | 27 | 429723 | USD | 1196.9997 | Nem | LAN aktív eszközök - Menedzselhető switch-ek | legalább 60 (hatvan), legfeljebb 120 (százhúsz) naptári nap | Önálló egységként csak konzultációt követően rendelhető
0102010102 | DKM0103HNET21 | C9500-DNA-E-A-3 | 9500 DNA Essentials to Advantage 3 Year License | Cisco | Áru | Alaptermék |  | 1 | 1 | Nem | db | 12 | 120 |  | 27 | 2668806 | USD | 7433.9993 | Nem | LAN aktív eszközök - Menedzselhető switch-ek | legalább 60 (hatvan), legfeljebb 120 (százhúsz) naptári nap | Önálló egységként csak konzultációt követően rendelhető
0102010102 | DKM0103HNET21 | C9500-DNA-L-A-3Y | Cisco Catalyst 9500 DNA Advantage 3 Year License | Cisco | Áru | Alaptermék |  | 1 | 1 | Nem | db | 12 | 120 |  | 27 | 1605807 | USD | 4473.0003 | Nem | LAN aktív eszközök - Menedzselhető switch-ek | legalább 60 (hatvan), legfeljebb 120 (százhúsz) naptári nap | Önálló egységként csak konzultációt követően rendelhető
0102010102 | DKM0103HNET21 | C9500-DNA-L-E-3Y | DNA Essentials 3 Year License | Cisco | Áru | Alaptermék |  | 1 | 1 | Nem | db | 12 | 120 |  | 27 | 226170 | USD | 630 | Nem | LAN aktív eszközök - Menedzselhető switch-ek | legalább 60 (hatvan), legfeljebb 120 (százhúsz) naptári nap | Önálló egységként csak konzultációt követően rendelhető
0102010102 | DKM0103HNET21 | C9500-DNA-L-E-A-3 | 9500 DNA Essentials to Advantage 3 Year License - Low | Cisco | Áru | Alaptermék |  | 1 | 1 | Nem | db | 12 | 120 |  | 27 | 1560573 | USD | 4346.9997 | Nem | LAN aktív eszközök - Menedzselhető switch-ek | legalább 60 (hatvan), legfeljebb 120 (százhúsz) naptári nap | Önálló egységként csak konzultációt követően rendelhető
0102010102 | DKM0103HNET21 | C9500-DNA-LL-E-3Y | DNA Essential Low Port Density 3 Year License | Cisco | Áru | Alaptermék |  | 1 | 1 | Nem | db | 12 | 120 |  | 27 | 22616774 | USD | 62999.3694 | Nem | LAN aktív eszközök - Menedzselhető switch-ek | legalább 60 (hatvan), legfeljebb 120 (százhúsz) naptári nap | Önálló egységként csak konzultációt követően rendelhető
0102010102 | DKM0103HNET21 | C9500-DNA-L-P-3Y | C9500 DNA Premier 12Q/16X / 24Y4C 3Year Term License | Cisco | Áru | Alaptermék |  | 1 | 1 | Nem | db | 12 | 120 |  | 27 | 1798051 | USD | 5008.4998 | Nem | LAN aktív eszközök - Menedzselhető switch-ek | legalább 60 (hatvan), legfeljebb 120 (százhúsz) naptári nap | Önálló egységként csak konzultációt követően rendelhető
0102010102 | DKM0103HNET21 | C9500-DNA-P-3Y | C9500 DNA Premier 40X/24Q/48Y4C/32C/32QC ,3Year Term License | Cisco | Áru | Alaptermék |  | 1 | 1 | Nem | db | 12 | 120 |  | 27 | 2928901 | USD | 8158.4998 | Nem | LAN aktív eszközök - Menedzselhető switch-ek | legalább 60 (hatvan), legfeljebb 120 (százhúsz) naptári nap | Önálló egységként csak konzultációt követően rendelhető
0102010102 | DKM0103HNET21 | C9500-NM-2Q | Cisco Catalyst 9500 2 x 40GE Network Module | Cisco | Áru | Alaptermék |  | 1 | 1 | Nem | db | 12 | 120 |  | 27 | 927297 | USD | 2583.0003 | Nem | LAN aktív eszközök - Menedzselhető switch-ek | legalább 60 (hatvan), legfeljebb 120 (százhúsz) naptári nap | Önálló egységként csak konzultációt követően rendelhető
0102010102 | DKM0103HNET21 | C9500-NM-8X | Cisco Catalyst 9500 8 x 10GE Network Module | Cisco | Áru | Alaptermék |  | 1 | 1 | Nem | db | 12 | 120 |  | 27 | 927297 | USD | 2583.0003 | Nem | LAN aktív eszközök - Menedzselhető switch-ek | legalább 60 (hatvan), legfeljebb 120 (százhúsz) naptári nap | Önálló egységként csak konzultációt követően rendelhető
0102010102 | DKM0103HNET21 | C9600-DNA-A-3Y | Cisco Catalyst 9600 DNA Advantage 3 Year License | Cisco | Áru | Alaptermék |  | 1 | 1 | Nem | db | 12 | 120 |  | 27 | 5654250 | USD | 15750 | Nem | LAN aktív eszközök - Menedzselhető switch-ek | legalább 60 (hatvan), legfeljebb 120 (százhúsz) naptári nap | Önálló egységként csak konzultációt követően rendelhető
0102010102 | DKM0103HNET21 | C9600-DNA-P-3Y | C9600 DNA Premier 3 Year Term License | Cisco | Áru | Alaptermék |  | 1 | 1 | Nem | db | 12 | 120 |  | 27 | 6445846 | USD | 17955.0017 | Nem | LAN aktív eszközök - Menedzselhető switch-ek | legalább 60 (hatvan), legfeljebb 120 (százhúsz) naptári nap | Önálló egységként csak konzultációt követően rendelhető
0102010201 | DKM0103HNET21 | C9600-LC-24C | Cisco Catalyst 9600 Series 24-Port 40GE/12-Port 100GE | Cisco | Áru | Alaptermék |  | 1 | 1 | Nem | db | 12 | 120 |  | 27 | 5654250 | USD | 15750 | Nem | LAN aktív eszközök - Moduláris switch-ek | legalább 60 (hatvan), legfeljebb 120 (százhúsz) naptári nap | Önálló egységként csak konzultációt követően rendelhető
0102010201 | DKM0103HNET21 | C9600-LC-48S | Cisco Catalyst 9600 Series 48-Port 1Gig Fiber | Cisco | Áru | Alaptermék |  | 1 | 1 | Nem | db | 12 | 120 |  | 27 | 4297230 | USD | 11970 | Nem | LAN aktív eszközök - Moduláris switch-ek | legalább 60 (hatvan), legfeljebb 120 (százhúsz) naptári nap | Önálló egységként csak konzultációt követően rendelhető
0102010201 | DKM0103HNET21 | C9600-LC-48TX | Cisco Catalyst 9600 Series 48-Port Copper | Cisco | Áru | Alaptermék |  | 1 | 1 | Nem | db | 12 | 120 |  | 27 | 4975740 | USD | 13860 | Nem | LAN aktív eszközök - Moduláris switch-ek | legalább 60 (hatvan), legfeljebb 120 (százhúsz) naptári nap | Önálló egységként csak konzultációt követően rendelhető
0102010201 | DKM0103HNET21 | C9600-LC-48YL | Cisco Catalyst 9600 Series 48-Port 25GE/10GE/1GE | Cisco | Áru | Alaptermék |  | 1 | 1 | Nem | db | 12 | 120 |  | 27 | 4975740 | USD | 13860 | Nem | LAN aktív eszközök - Moduláris switch-ek | legalább 60 (hatvan), legfeljebb 120 (százhúsz) naptári nap | Önálló egységként csak konzultációt követően rendelhető
0102010201 | DKM0103HNET21 | C9600-PWR-2KWAC | Cisco Catalyst 9600 Series 2000W AC Power Supply | Cisco | Áru | Alaptermék |  | 1 | 1 | Nem | db | 12 | 120 |  | 27 | 678510 | USD | 1890 | Nem | LAN aktív eszközök - Moduláris switch-ek | legalább 60 (hatvan), legfeljebb 120 (százhúsz) naptári nap | Önálló egységként csak konzultációt követően rendelhető
0102010201 | DKM0103HNET21 | C9600-PWR-2KWDC | Cisco Catalyst 9600 Series 2000W DC Power Supply | Cisco | Áru | Alaptermék |  | 1 | 1 | Nem | db | 12 | 120 |  | 27 | 1357020 | USD | 3780 | Nem | LAN aktív eszközök - Moduláris switch-ek | legalább 60 (hatvan), legfeljebb 120 (százhúsz) naptári nap | Önálló egységként csak konzultációt követően rendelhető
0102010201 | DKM0103HNET21 | C9600-SUP-1 | Cisco Catalyst 9600 Series Supervisor 1 Module | Cisco | Áru | Alaptermék |  | 1 | 1 | Nem | db | 12 | 120 |  | 27 | 8820630 | USD | 24570 | Nem | LAN aktív eszközök - Moduláris switch-ek | legalább 60 (hatvan), legfeljebb 120 (százhúsz) naptári nap | Önálló egységként csak konzultációt követően rendelhető
0102010201 | DKM0103HNET21 | C9606R | Cisco Catalyst 9600 Series 6 Slot Chassis | Cisco | Áru | Alaptermék |  | 1 | 1 | Nem | db | 12 | 120 |  | 27 | 4730300 | USD | 13176.3226 | Nem | LAN aktív eszközök - Moduláris switch-ek | legalább 60 (hatvan), legfeljebb 120 (százhúsz) naptári nap | Önálló egységként csak konzultációt követően rendelhető
0102050201 | DKM0103HNET21 | C9800-10X10GE | Cisco Catalyst 9800-80 10GE Module | Cisco | Áru | Alaptermék |  | 1 | 1 | Nem | db | 12 | 120 |  | 27 | 1582964 | USD | 4409.3694 | Nem | Vezeték nélküli megoldások - Vezeték nélküli vezérlők (Wireless Controllers) | legalább 60 (hatvan), legfeljebb 120 (százhúsz) naptári nap | Önálló egységként csak konzultációt követően rendelhető
0102050201 | DKM0103HNET21 | C9800-40-K9 | Cisco Catalyst 9800-40 Wireless Controller | Cisco | Áru | Alaptermék |  | 1 | 1 | Nem | db | 12 | 120 |  | 27 | 10579630 | USD | 29469.7212 | Nem | Vezeték nélküli megoldások - Vezeték nélküli vezérlők (Wireless Controllers) | legalább 60 (hatvan), legfeljebb 120 (százhúsz) naptári nap | Önálló egységként csak konzultációt követően rendelhető
0102050201 | DKM0103HNET21 | C9800-80-K9 | Cisco Catalyst 9800-80 Wireless Controller | Cisco | Áru | Alaptermék |  | 1 | 1 | Nem | db | 12 | 120 |  | 27 | 21159259 | USD | 58939.4391 | Nem | Vezeték nélküli megoldások - Vezeték nélküli vezérlők (Wireless Controllers) | legalább 60 (hatvan), legfeljebb 120 (százhúsz) naptári nap | Önálló egységként csak konzultációt követően rendelhető
0102050201 | DKM0103HNET21 | C9800-AC-750W-RED | Cisco Catalyst 9800-40 750W AC Power Supply, Reverse Air | Cisco | Áru | Alaptermék |  | 1 | 1 | Nem | db | 12 | 120 |  | 27 | 225944 | USD | 629.3694 | Nem | Vezeték nélküli megoldások - Vezeték nélküli vezérlők (Wireless Controllers) | legalább 60 (hatvan), legfeljebb 120 (százhúsz) naptári nap | Önálló egységként csak konzultációt követően rendelhető
0102050201 | DKM0103HNET21 | C9800-L-C-K9 | Cisco Catalyst 9800-L Wireless Controller_Copper Uplink | Cisco | Áru | Alaptermék |  | 1 | 1 | Nem | db | 12 | 120 |  | 27 | 2664067 | USD | 7420.7999 | Nem | Vezeték nélküli megoldások - Vezeték nélküli vezérlők (Wireless Controllers) | legalább 60 (hatvan), legfeljebb 120 (százhúsz) naptári nap | Önálló egységként csak konzultációt követően rendelhető
0102050201 | DKM0103HNET21 | C9800-L-F-K9 | Cisco Catalyst 9800-L Wireless Controller_Fiber Uplink | Cisco | Áru | Alaptermék |  | 1 | 1 | Nem | db | 12 | 120 |  | 27 | 2664067 | USD | 7420.7999 | Nem | Vezeték nélküli megoldások - Vezeték nélküli vezérlők (Wireless Controllers) | legalább 60 (hatvan), legfeljebb 120 (százhúsz) naptári nap | Önálló egységként csak konzultációt követően rendelhető
0102050201 | DKM0103HNET21 | C9800L-RMNT | C9800 Wireless Controller Rack Mount Tray | Cisco | Áru | Alaptermék |  | 1 | 1 | Nem | db | 12 | 120 |  | 27 | 50888 | USD | 141.7491 | Nem | Vezeték nélküli megoldások - Vezeték nélküli vezérlők (Wireless Controllers) | legalább 60 (hatvan), legfeljebb 120 (százhúsz) naptári nap | Önálló egységként csak konzultációt követően rendelhető
0102010102 | DKM0103HNET21 | C9K-F1-SSD-480G | Cisco pluggable SSD storage | Cisco | Áru | Alaptermék |  | 1 | 1 | Nem | db | 12 | 120 |  | 27 | 927297 | USD | 2583.0003 | Nem | LAN aktív eszközök - Menedzselhető switch-ek | legalább 60 (hatvan), legfeljebb 120 (százhúsz) naptári nap | Önálló egységként csak konzultációt követően rendelhető
0102010102 | DKM0103HNET21 | C9K-F1-SSD-960G | Cisco pluggable SSD storage | Cisco | Áru | Alaptermék |  | 1 | 1 | Nem | db | 12 | 120 |  | 27 | 1696276 | USD | 4725.0017 | Nem | LAN aktív eszközök - Menedzselhető switch-ek | legalább 60 (hatvan), legfeljebb 120 (százhúsz) naptári nap | Önálló egységként csak konzultációt követően rendelhető
0102010201 | DKM0103HNET21 | C9K-F2-SSD-240GB | Cisco Catalyst 9600 Series 240GB SSD Storage | Cisco | Áru | Alaptermék |  | 1 | 1 | Nem | db | 12 | 120 |  | 27 | 678510 | USD | 1890 | Nem | LAN aktív eszközök - Moduláris switch-ek | legalább 60 (hatvan), legfeljebb 120 (százhúsz) naptári nap | Önálló egységként csak konzultációt követően rendelhető
0102010201 | DKM0103HNET21 | C9K-F2-SSD-480GB | Cisco Catalyst 9600 Series 480GB SSD Storage | Cisco | Áru | Alaptermék |  | 1 | 1 | Nem | db | 12 | 120 |  | 27 | 927297 | USD | 2583.0003 | Nem | LAN aktív eszközök - Moduláris switch-ek | legalább 60 (hatvan), legfeljebb 120 (százhúsz) naptári nap | Önálló egységként csak konzultációt követően rendelhető
0102010201 | DKM0103HNET21 | C9K-F2-SSD-960GB | Cisco Catalyst 9600 Series 960GB SSD Storage | Cisco | Áru | Alaptermék |  | 1 | 1 | Nem | db | 12 | 120 |  | 27 | 1696276 | USD | 4725.0017 | Nem | LAN aktív eszközök - Moduláris switch-ek | legalább 60 (hatvan), legfeljebb 120 (százhúsz) naptári nap | Önálló egységként csak konzultációt követően rendelhető
0102010102 | DKM0103HNET21 | C9K-PWR-1600WACR/2 | 1600W AC Config 4 Power Supply front to back cooling | Cisco | Áru | Alaptermék |  | 1 | 1 | Nem | db | 12 | 120 |  | 27 | 678510 | USD | 1890 | Nem | LAN aktív eszközök - Menedzselhető switch-ek | legalább 60 (hatvan), legfeljebb 120 (százhúsz) naptári nap | Önálló egységként csak konzultációt követően rendelhető
0102010102 | DKM0103HNET21 | C9K-PWR-1600WDC-R | 1600W DC Config 4 Power Supply front to back cooling | Cisco | Áru | Alaptermék |  | 1 | 1 | Nem | db | 12 | 120 |  | 27 | 203553 | USD | 566.9997 | Nem | LAN aktív eszközök - Menedzselhető switch-ek | legalább 60 (hatvan), legfeljebb 120 (százhúsz) naptári nap | Önálló egységként csak konzultációt követően rendelhető
0102010102 | DKM0103HNET21 | C9K-PWR-1600WDCR/2 | 1600W DC Config 4 Power Supply front to back cooling | Cisco | Áru | Alaptermék |  | 1 | 1 | Nem | db | 12 | 120 |  | 27 | 678510 | USD | 1890 | Nem | LAN aktív eszközök - Menedzselhető switch-ek | legalább 60 (hatvan), legfeljebb 120 (százhúsz) naptári nap | Önálló egységként csak konzultációt követően rendelhető
0102010102 | DKM0103HNET21 | C9K-PWR-650WAC-R/2 | 650W AC Config 4 Power Supply front to back cooling | Cisco | Áru | Alaptermék |  | 1 | 1 | Nem | db | 12 | 120 |  | 27 | 474957 | USD | 1323.0003 | Nem | LAN aktív eszközök - Menedzselhető switch-ek | legalább 60 (hatvan), legfeljebb 120 (százhúsz) naptári nap | Önálló egységként csak konzultációt követően rendelhető
0102010102 | DKM0103HNET21 | C9K-PWR-930WDC-R/2 | 930W DC Config 4 Power Supply front to back cooling | Cisco | Áru | Alaptermék |  | 1 | 1 | Nem | db | 12 | 120 |  | 27 | 474957 | USD | 1323.0003 | Nem | LAN aktív eszközök - Menedzselhető switch-ek | legalább 60 (hatvan), legfeljebb 120 (százhúsz) naptári nap | Önálló egységként csak konzultációt követően rendelhető
0102010102 | DKM0103HNET21 | CAB-9K10A-EU= | Power Cord, 250VAC 10A CEE 7/7 Plug, EU | Cisco | Áru | Alaptermék |  | 1 | 1 | Nem | db | 12 | 120 |  | 27 | 5654 | USD | 15.7484 | Nem | LAN aktív eszközök - Adatközponti switch-ek | legalább 60 (hatvan), legfeljebb 120 (százhúsz) naptári nap | Önálló egységként csak konzultációt követően rendelhető
0102010201 | DKM0103HNET21 | CAB-AC-STRT-C19US= | Power Cord, 250Vac, 16A, straight blade NEMA 6-20 plug, US/J | Cisco | Áru | Alaptermék |  | 1 | 1 | Nem | db | 12 | 120 |  | 27 | 11309 | USD | 31.5002 | Nem | LAN aktív eszközök - Adatközponti switch-ek | legalább 60 (hatvan), legfeljebb 120 (százhúsz) naptári nap | Önálló egységként csak konzultációt követően rendelhető
0102010201 | DKM0103HNET21 | CAB-AC-TWST-C19US= | Power Cord, 125Vac, 20A, twist lock NEMA L5-20, US | Cisco | Áru | Alaptermék |  | 1 | 1 | Nem | db | 12 | 120 |  | 27 | 11309 | USD | 31.5002 | Nem | LAN aktív eszközök - Adatközponti switch-ek | legalább 60 (hatvan), legfeljebb 120 (százhúsz) naptári nap | Önálló egységként csak konzultációt követően rendelhető
0102010102 | DKM0103HNET21 | CAB-C13-C14-2M= | Power Cord Jumper, C13-C14 Connectors, 2 Meter Length | Cisco | Áru | Alaptermék |  | 1 | 1 | Nem | db | 12 | 120 |  | 27 | 11309 | USD | 31.5002 | Nem | LAN aktív eszközök - Adatközponti switch-ek | legalább 60 (hatvan), legfeljebb 120 (százhúsz) naptári nap | Önálló egységként csak konzultációt követően rendelhető
0102010102 | DKM0103HNET21 | CAB-C13-CBN= | Cabinet Jumper Power Cord, 250 VAC 10A, C14-C13 Connectors | Cisco | Áru | Alaptermék |  | 1 | 1 | Nem | db | 12 | 120 |  | 27 | 22617 | USD | 63.0003 | Nem | LAN aktív eszközök - Adatközponti switch-ek | legalább 60 (hatvan), legfeljebb 120 (százhúsz) naptári nap | Önálló egységként csak konzultációt követően rendelhető
0202110601 | DKM0103HNET21 | CAB-ETHRSHLD-10M | Shielded cable for Ceiling Mic (10m), not plenum rated | Cisco | Áru | Kiegészítő |  | 1 | 1 | Nem | db | 12 | 120 |  | 27 | 16962 | USD | 47.2486 | Nem | IP video rendszerek - IP videokonferencia eszköz | legalább 60 (hatvan), legfeljebb 120 (százhúsz) naptári nap | Önálló egységként csak konzultációt követően rendelhető
0202110601 | DKM0103HNET21 | CAB-HDMI-MUL4K-2M= | Cisco Multi-head Cable 2.5 meters (4K, USB-C, HDMI, miniDP) | Cisco | Áru | Kiegészítő |  | 1 | 1 | Nem | db | 12 | 120 |  | 27 | 156057 | USD | 434.6996 | Nem | IP video rendszerek - IP videokonferencia eszköz | legalább 60 (hatvan), legfeljebb 120 (százhúsz) naptári nap | Önálló egységként csak konzultációt követően rendelhető
0202110601 | DKM0103HNET21 | CAB-HDMI-MUL4K-9M= | Cisco Multi-head Cable 9 meters (4K, USB-C, HDMI, miniDP) | Cisco | Áru | Kiegészítő |  | 1 | 1 | Nem | db | 12 | 120 |  | 27 | 178674 | USD | 497.7 | Nem | IP video rendszerek - IP videokonferencia eszköz | legalább 60 (hatvan), legfeljebb 120 (százhúsz) naptári nap | Önálló egységként csak konzultációt követően rendelhető
0102010102 | DKM0103HNET21 | CAB-INF-26G-15= | 15m cable for 10GBase-CX4 module | Cisco | Áru | Alaptermék |  | 1 | 1 | Nem | db | 12 | 120 |  | 27 | 90468 | USD | 252.0013 | Nem | LAN aktív eszközök - Adatközponti switch-ek | legalább 60 (hatvan), legfeljebb 120 (százhúsz) naptári nap | Önálló egységként csak konzultációt követően rendelhető
0102010102 | DKM0103HNET21 | CAB-INF-28G-1= | 1m cable for 10GBase-CX4 module | Cisco | Áru | Alaptermék |  | 1 | 1 | Nem | db | 12 | 120 |  | 27 | 39579 | USD | 110.2489 | Nem | LAN aktív eszközök - Adatközponti switch-ek | legalább 60 (hatvan), legfeljebb 120 (százhúsz) naptári nap | Önálló egységként csak konzultációt követően rendelhető
0102010102 | DKM0103HNET21 | CAB-INF-28G-10= | 10m cable for 10GBase-CX4 module | Cisco | Áru | Alaptermék |  | 1 | 1 | Nem | db | 12 | 120 |  | 27 | 73505 | USD | 204.7494 | Nem | LAN aktív eszközök - Adatközponti switch-ek | legalább 60 (hatvan), legfeljebb 120 (százhúsz) naptári nap | Önálló egységként csak konzultációt követően rendelhető
0102010102 | DKM0103HNET21 | CAB-INF-28G-5= | 5m cable for 10GBase-CX4 module | Cisco | Áru | Alaptermék |  | 1 | 1 | Nem | db | 12 | 120 |  | 27 | 56543 | USD | 157.5008 | Nem | LAN aktív eszközök - Adatközponti switch-ek | legalább 60 (hatvan), legfeljebb 120 (százhúsz) naptári nap | Önálló egységként csak konzultációt követően rendelhető
0102010102 | DKM0103HNET21 | CAB-MCP50-SC= | Mode Conditioning Patch cable; SC connector 50 micron fiber | Cisco | Áru | Alaptermék |  | 1 | 1 | Nem | db | 12 | 120 |  | 27 | 113086 | USD | 315.0017 | Nem | LAN aktív eszközök - Adatközponti switch-ek | legalább 60 (hatvan), legfeljebb 120 (százhúsz) naptári nap | Önálló egységként csak konzultációt követően rendelhető
0102010102 | DKM0103HNET21 | CAB-MCP-LC= | Mode Conditioning Patch cable; LC connector | Cisco | Áru | Alaptermék |  | 1 | 1 | Nem | db | 12 | 120 |  | 27 | 113086 | USD | 315.0017 | Nem | LAN aktív eszközök - Adatközponti switch-ek | legalább 60 (hatvan), legfeljebb 120 (százhúsz) naptári nap | Önálló egységként csak konzultációt követően rendelhető
0202110601 | DKM0103HNET21 | CAB-MIC-EXT-J | Extension cable for the table microphone | Cisco | Áru | Kiegészítő |  | 1 | 1 | Nem | db | 12 | 120 |  | 27 | 6786 | USD | 18.9014 | Nem | IP video rendszerek - IP videokonferencia eszköz | legalább 60 (hatvan), legfeljebb 120 (százhúsz) naptári nap | Önálló egységként csak konzultációt követően rendelhető
0202110601 | DKM0103HNET21 | CAB-PRES-2HDMI-GR | Presentation cable 8m GREY HDMI 1.4b (W/ REPEATER) | Cisco | Áru | Kiegészítő |  | 1 | 1 | Nem | db | 12 | 120 |  | 27 | 22391 | USD | 62.3697 | Nem | IP video rendszerek - IP videokonferencia eszköz | legalább 60 (hatvan), legfeljebb 120 (százhúsz) naptári nap | Önálló egységként csak konzultációt követően rendelhető
0102010102 | DKM0103HNET21 | CAB-SPWR-150CM | Catalyst Stack Power Cable 150 CM - Upgrade | Cisco | Áru | Alaptermék |  | 1 | 1 | Nem | db | 12 | 120 |  | 27 | 22617 | USD | 63.0003 | Nem | LAN aktív eszközök - Menedzselhető switch-ek | legalább 60 (hatvan), legfeljebb 120 (százhúsz) naptári nap | Önálló egységként csak konzultációt követően rendelhető
0102010102 | DKM0103HNET21 | CAB-SPWR-30CM | Catalyst Stack Power Cable 30 CM | Cisco | Áru | Alaptermék |  | 1 | 1 | Nem | db | 12 | 120 |  | 27 | 21486 | USD | 59.8506 | Nem | LAN aktív eszközök - Menedzselhető switch-ek | legalább 60 (hatvan), legfeljebb 120 (százhúsz) naptári nap | Önálló egységként csak konzultációt követően rendelhető
0202110601 | DKM0103HNET21 | CAB-USBC-4M-GR | USB C - USB A Cable, 4 meters long | Cisco | Áru | Kiegészítő |  | 1 | 1 | Nem | db | 12 | 120 |  | 27 | 13344 | USD | 37.1689 | Nem | IP video rendszerek - IP videokonferencia eszköz | legalább 60 (hatvan), legfeljebb 120 (százhúsz) naptári nap | Önálló egységként csak konzultációt követően rendelhető
0102010102 | DKM0103HNET21 | CAT-DNA-P-ADD-3Y | DNA Premier Catalyst Add-on, 3 Year Term License | Cisco | Áru | Alaptermék |  | 1 | 1 | Nem | db | 12 | 120 |  | 27 | 192244 | USD | 535.4995 | Nem | LAN aktív eszközök - Menedzselhető switch-ek | legalább 60 (hatvan), legfeljebb 120 (százhúsz) naptári nap | Önálló egységként csak konzultációt követően rendelhető
0102080401 | DKM0103HNET21 | CBAYK | LEGRAND Cloudmax sorolókészlet | Legrand | Áru | Kiegészítő |  | 1 | 1 | Nem | db | 12 | 120 |  | 27 | 6012 | EUR | 15.6163 | Nem | Rack szekrények - Álló rack szekrények | legalább 60 (hatvan), legfeljebb 120 (százhúsz) naptári nap | Önálló egységként csak konzultációt követően rendelhető
0102080401 | DKM0103HNET21 | CC4V | LEGRAND Cloudmax tetőventillátor+termosztát készlet 4 ventillátoros | Legrand | Áru | Kiegészítő |  | 1 | 1 | Nem | db | 12 | 120 |  | 27 | 28082 | EUR | 72.9409 | Nem | Rack szekrények - Álló rack szekrények | legalább 60 (hatvan), legfeljebb 120 (százhúsz) naptári nap | Önálló egységként csak konzultációt követően rendelhető
0102080401 | DKM0103HNET21 | CC6V | LEGRAND Cloudmax tetőventillátor+termosztát készlet 6 ventillátoros | Legrand | Áru | Kiegészítő |  | 1 | 1 | Nem | db | 12 | 120 |  | 27 | 34687 | EUR | 90.0953 | Nem | Rack szekrények - Álló rack szekrények | legalább 60 (hatvan), legfeljebb 120 (százhúsz) naptári nap | Önálló egységként csak konzultációt követően rendelhető
0190070101 | DKM0103HNET21 | Cent_Gar_Kit_Premium_Lvl A | Garancia kiterjesztés Premium Lvl A | Centiel | Szolgáltatás | Kiegészítő |  | 1 | 1 | Nem | db | 12 | 30 |  | 27 | 459733 | EUR | 1194.111 | Nem | Gyártói szolgáltatások | legalább 30 (harminc) naptári nap | Csak konzultációval rendelhető
0190070101 | DKM0103HNET21 | Cent_Gar_Kit_Premium_Lvl B | Garancia kiterjesztés Premium Lvl B | Centiel | Szolgáltatás | Kiegészítő |  | 1 | 1 | Nem | db | 12 | 30 |  | 27 | 513819 | EUR | 1334.5943 | Nem | Gyártói szolgáltatások | legalább 30 (harminc) naptári nap | Csak konzultációval rendelhető
0190070101 | DKM0103HNET21 | Cent_Gar_Kit_Premium_Lvl C03 | Garancia kiterjesztés Premium Lvl C03 | Centiel | Szolgáltatás | Kiegészítő |  | 1 | 1 | Nem | db | 12 | 30 |  | 27 | 56790 | EUR | 147.5068 | Nem | Gyártói szolgáltatások | legalább 30 (harminc) naptári nap | Csak konzultációval rendelhető
0190070101 | DKM0103HNET21 | Cent_Gar_Kit_Premium_Lvl D | Garancia kiterjesztés Premium Lvl D | Centiel | Szolgáltatás | Kiegészítő |  | 1 | 1 | Nem | db | 12 | 30 |  | 27 | 621991 | EUR | 1615.5609 | Nem | Gyártói szolgáltatások | legalább 30 (harminc) naptári nap | A rendelés mennyisége függ a garanciakiterjesztés hosszától illetve a terméktől.
0190070101 | DKM0103HNET21 | Cent_Gar_Kit_Premium_Lvl E | Garancia kiterjesztés Premium Lvl E | Centiel | Szolgáltatás | Kiegészítő |  | 1 | 1 | Nem | db | 12 | 30 |  | 27 | 676077 | EUR | 1756.0442 | Nem | Gyártói szolgáltatások | legalább 30 (harminc) naptári nap | A rendelés mennyisége függ a garanciakiterjesztés hosszától illetve a terméktől. Önálló egységként csak konzultációt követően rendelhető
0190070101 | DKM0103HNET21 | Cent_Gar_Kit_Premium+_Lvl A | Garancia kiterjesztés Premium+ Lvl A | Centiel | Szolgáltatás | Kiegészítő |  | 1 | 1 | Nem | db | 12 | 30 |  | 27 | 649034 | EUR | 1685.8026 | Nem | Gyártói szolgáltatások | legalább 30 (harminc) naptári nap | Csak konzultációval rendelhető
0190070101 | DKM0103HNET21 | Cent_Gar_Kit_Premium+_Lvl B | Garancia kiterjesztés Premium+ Lvl B | Centiel | Szolgáltatás | Kiegészítő |  | 1 | 1 | Nem | db | 12 | 30 |  | 27 | 730164 | EUR | 1896.5303 | Nem | Gyártói szolgáltatások | legalább 30 (harminc) naptári nap | A rendelés mennyisége függ a garanciakiterjesztés hosszától illetve a terméktől.
0190070101 | DKM0103HNET21 | Cent_Gar_Kit_Premium+_Lvl C03 | Garancia kiterjesztés Premium+ Lvl C03 | Centiel | Szolgáltatás | Kiegészítő |  | 1 | 1 | Nem | db | 12 | 30 |  | 27 | 81129 | EUR | 210.7248 | Nem | Gyártói szolgáltatások | legalább 30 (harminc) naptári nap | A rendelés mennyisége függ a garanciakiterjesztés hosszától illetve a terméktől. Önálló egységként csak konzultációt követően rendelhető
0190070101 | DKM0103HNET21 | Cent_Gar_Kit_Premium+_Lvl D | Garancia kiterjesztés Premium+ Lvl D | Centiel | Szolgáltatás | Kiegészítő |  | 1 | 1 | Nem | db | 12 | 30 |  | 27 | 892422 | EUR | 2317.9803 | Nem | Gyártói szolgáltatások | legalább 30 (harminc) naptári nap | Csak konzultációval rendelhető
0190070101 | DKM0103HNET21 | Cent_Gar_Kit_Premium+_Lvl E | Garancia kiterjesztés Premium+ Lvl E | Centiel | Szolgáltatás | Kiegészítő |  | 1 | 1 | Nem | db | 12 | 30 |  | 27 | 973552 | EUR | 2528.7052 | Nem | Gyártói szolgáltatások | legalább 30 (harminc) naptári nap | A rendelés mennyisége függ a garanciakiterjesztés hosszától illetve a terméktől. Önálló egységként csak konzultációt követően rendelhető
0190070101 | DKM0103HNET21 | Cent_Gar_Kit_Standard_Lvl A | Garancia kiterjesztés Standard Lvl A | Centiel | Szolgáltatás | Kiegészítő |  | 1 | 1 | Nem | db | 12 | 30 |  | 27 | 335334 | EUR | 870.9982 | Nem | Gyártói szolgáltatások | legalább 30 (harminc) naptári nap | Csak konzultációval rendelhető
0190070101 | DKM0103HNET21 | Cent_Gar_Kit_Standard_Lvl B | Garancia kiterjesztés Standard Lvl B | Centiel | Szolgáltatás | Kiegészítő |  | 1 | 1 | Nem | db | 12 | 30 |  | 27 | 373195 | EUR | 969.3382 | Nem | Gyártói szolgáltatások | legalább 30 (harminc) naptári nap | Csak konzultációval rendelhető
0190070101 | DKM0103HNET21 | Cent_Gar_Kit_Standard_Lvl C03 | Garancia kiterjesztés Standard Lvl C03 | Centiel | Szolgáltatás | Kiegészítő |  | 1 | 1 | Nem | db | 12 | 30 |  | 27 | 41105 | EUR | 106.7657 | Nem | Gyártói szolgáltatások | legalább 30 (harminc) naptári nap | A rendelés mennyisége függ a garanciakiterjesztés hosszától illetve a terméktől. Önálló egységként csak konzultációt követően rendelhető
0190070101 | DKM0103HNET21 | Cent_Gar_Kit_Standard_Lvl D | Garancia kiterjesztés Standard Lvl D | Centiel | Szolgáltatás | Kiegészítő |  | 1 | 1 | Nem | db | 12 | 30 |  | 27 | 448916 | EUR | 1166.0154 | Nem | Gyártói szolgáltatások | legalább 30 (harminc) naptári nap | A rendelés mennyisége függ a garanciakiterjesztés hosszától illetve a terméktől. Önálló egységként csak konzultációt követően rendelhető
0190070101 | DKM0103HNET21 | Cent_Gar_Kit_Standard_Lvl E | Garancia kiterjesztés Standard Lvl E | Centiel | Szolgáltatás | Kiegészítő |  | 1 | 1 | Nem | db | 12 | 30 |  | 27 | 486776 | EUR | 1264.3526 | Nem | Gyártói szolgáltatások | legalább 30 (harminc) naptári nap | A rendelés mennyisége függ a garanciakiterjesztés hosszától illetve a terméktől. Önálló egységként csak konzultációt követően rendelhető
0190070101 | DKM0103HNET21 | Cent_Karb_Kieg_Premium_Lvl A | Karbantartás kiegészítés Premium Lvl A | Centiel | Szolgáltatás | Kiegészítő |  | 1 | 1 | Nem | db | 12 | 30 |  | 27 | 189301 | EUR | 491.6916 | Nem | Gyártói szolgáltatások | legalább 30 (harminc) naptári nap | A rendelés mennyisége függ a garanciakiterjesztés hosszától illetve a terméktől.
0190070101 | DKM0103HNET21 | Cent_Karb_Kieg_Premium_Lvl B | Karbantartás kiegészítés Premium Lvl B | Centiel | Szolgáltatás | Kiegészítő |  | 1 | 1 | Nem | db | 12 | 30 |  | 27 | 243388 | EUR | 632.1777 | Nem | Gyártói szolgáltatások | legalább 30 (harminc) naptári nap | A rendelés mennyisége függ a garanciakiterjesztés hosszától illetve a terméktől. Önálló egységként csak konzultációt követően rendelhető
0190070101 | DKM0103HNET21 | Cent_Karb_Kieg_Premium_Lvl C03 | Karbantartás kiegészítés Premium Lvl C03 | Centiel | Szolgáltatás | Kiegészítő |  | 1 | 1 | Nem | db | 12 | 30 |  | 27 | 29747 | EUR | 77.2643 | Nem | Gyártói szolgáltatások | legalább 30 (harminc) naptári nap | A rendelés mennyisége függ a garanciakiterjesztés hosszától illetve a terméktől. Önálló egységként csak konzultációt követően rendelhető
0190070101 | DKM0103HNET21 | Cent_Karb_Kieg_Premium_Lvl D | Karbantartás kiegészítés Premium Lvl D | Centiel | Szolgáltatás | Kiegészítő |  | 1 | 1 | Nem | db | 12 | 30 |  | 27 | 351561 | EUR | 913.1443 | Nem | Gyártói szolgáltatások | legalább 30 (harminc) naptári nap | A rendelés mennyisége függ a garanciakiterjesztés hosszától illetve a terméktől. Önálló egységként csak konzultációt követően rendelhető
0190070101 | DKM0103HNET21 | Cent_Karb_Kieg_Premium_Lvl E | Karbantartás kiegészítés Premium Lvl E | Centiel | Szolgáltatás | Kiegészítő |  | 1 | 1 | Nem | db | 12 | 30 |  | 27 | 405647 | EUR | 1053.6276 | Nem | Gyártói szolgáltatások | legalább 30 (harminc) naptári nap | Csak konzultációval rendelhető
0190070101 | DKM0103HNET21 | Cent_Karb_Kieg_Premium+_Lvl A | Karbantartás kiegészítés Premium+ Lvl A | Centiel | Szolgáltatás | Kiegészítő |  | 1 | 1 | Nem | db | 12 | 30 |  | 27 | 243388 | EUR | 632.1777 | Nem | Gyártói szolgáltatások | legalább 30 (harminc) naptári nap | A rendelés mennyisége függ a garanciakiterjesztés hosszától illetve a terméktől. Önálló egységként csak konzultációt követően rendelhető
0190070101 | DKM0103HNET21 | Cent_Karb_Kieg_Premium+_Lvl B | Karbantartás kiegészítés Premium+ Lvl B | Centiel | Szolgáltatás | Kiegészítő |  | 1 | 1 | Nem | db | 12 | 30 |  | 27 | 324518 | EUR | 842.9027 | Nem | Gyártói szolgáltatások | legalább 30 (harminc) naptári nap | A rendelés mennyisége függ a garanciakiterjesztés hosszától illetve a terméktől. Önálló egységként csak konzultációt követően rendelhető
0190070101 | DKM0103HNET21 | Cent_Karb_Kieg_Premium+_Lvl C03 | Karbantartás kiegészítés Premium+ Lvl C03 | Centiel | Szolgáltatás | Kiegészítő |  | 1 | 1 | Nem | db | 12 | 30 |  | 27 | 40565 | EUR | 105.3624 | Nem | Gyártói szolgáltatások | legalább 30 (harminc) naptári nap | A rendelés mennyisége függ a garanciakiterjesztés hosszától illetve a terméktől.
0190070101 | DKM0103HNET21 | Cent_Karb_Kieg_Premium+_Lvl D | Karbantartás kiegészítés Premium+ Lvl D | Centiel | Szolgáltatás | Kiegészítő |  | 1 | 1 | Nem | db | 12 | 30 |  | 27 | 486776 | EUR | 1264.3526 | Nem | Gyártói szolgáltatások | legalább 30 (harminc) naptári nap | A rendelés mennyisége függ a garanciakiterjesztés hosszától illetve a terméktől. Önálló egységként csak konzultációt követően rendelhető
0190070101 | DKM0103HNET21 | Cent_Karb_Kieg_Premium+_Lvl E | Karbantartás kiegészítés Premium+ Lvl E | Centiel | Szolgáltatás | Kiegészítő |  | 1 | 1 | Nem | db | 12 | 30 |  | 27 | 567905 | EUR | 1475.0776 | Nem | Gyártói szolgáltatások | legalább 30 (harminc) naptári nap | Csak konzultációval rendelhető
0190070101 | DKM0103HNET21 | Cent_Karb_Kieg_Standard+_Lvl A | Karbantartás kiegészítés Standard+ Lvl A | Centiel | Szolgáltatás | Kiegészítő |  | 1 | 1 | Nem | db | 12 | 30 |  | 27 | 146033 | EUR | 379.3066 | Nem | Gyártói szolgáltatások | legalább 30 (harminc) naptári nap | A rendelés mennyisége függ a garanciakiterjesztés hosszától illetve a terméktől. Önálló egységként csak konzultációt követően rendelhető
0190070101 | DKM0103HNET21 | Cent_Karb_Kieg_Standard+_Lvl B | Karbantartás kiegészítés Standard+ Lvl B | Centiel | Szolgáltatás | Kiegészítő |  | 1 | 1 | Nem | db | 12 | 30 |  | 27 | 183893 | EUR | 477.6438 | Nem | Gyártói szolgáltatások | legalább 30 (harminc) naptári nap | Csak konzultációval rendelhető
0190070101 | DKM0103HNET21 | Cent_Karb_Kieg_Standard+_Lvl C03 | Karbantartás kiegészítés Standard+ Lvl C03 | Centiel | Szolgáltatás | Kiegészítő |  | 1 | 1 | Nem | db | 12 | 30 |  | 27 | 22175 | EUR | 57.5967 | Nem | Gyártói szolgáltatások | legalább 30 (harminc) naptári nap | Csak konzultációval rendelhető
0190070101 | DKM0103HNET21 | Cent_Karb_Kieg_Standard+_Lvl D | Karbantartás kiegészítés Standard+ Lvl D | Centiel | Szolgáltatás | Kiegészítő |  | 1 | 1 | Nem | db | 12 | 30 |  | 27 | 259614 | EUR | 674.321 | Nem | Gyártói szolgáltatások | legalább 30 (harminc) naptári nap | A rendelés mennyisége függ a garanciakiterjesztés hosszától illetve a terméktől. Önálló egységként csak konzultációt követően rendelhető
0190070101 | DKM0103HNET21 | Cent_Karb_Kieg_Standard+_Lvl E | Karbantartás kiegészítés Standard+ Lvl E | Centiel | Szolgáltatás | Kiegészítő |  | 1 | 1 | Nem | db | 12 | 30 |  | 27 | 297474 | EUR | 772.661 | Nem | Gyártói szolgáltatások | legalább 30 (harminc) naptári nap | Csak konzultációval rendelhető
0202110501 | DKM0103HNET21 | CENTIEL_BI | CENTIEL BEBE IN | CENTIEL | Szolgáltatás | Kiegészítő |  | 1 | 1 | Nem | db | 12 | 30 |  | 27 | 50706 | EUR | 131.7038 | Nem | Gyártói szolgáltatások | legalább 30 (harminc) naptári nap | Önálló egységként csak konzultációt követően rendelhető
0202110501 | DKM0103HNET21 | CENTIEL_BO | CENTIEL BEBE OUT | CENTIEL | Szolgáltatás | Kiegészítő |  | 1 | 1 | Nem | db | 12 | 30 |  | 27 | 84509 | EUR | 219.5045 | Nem | Gyártói szolgáltatások | legalább 30 (harminc) naptári nap | Önálló egységként csak konzultációt követően rendelhető
0190010201 | DKM0103HNET21 | CENTIEL_DOK | Dokumentáció | CENTIEL | Szolgáltatás | Kiegészítő |  | 1 | 1 | Nem | db | 12 | 30 |  | 27 | 135215 | EUR | 351.2083 | Nem | Gyártói szolgáltatások | legalább 30 (harminc) naptári nap | Önálló egységként csak konzultációt követően rendelhető
0190010201 | DKM0103HNET21 | CENTIEL_ÉV_1 | Érintésvédelmi vizsgálat_1 | CENTIEL | Szolgáltatás | Kiegészítő |  | 1 | 1 | Nem | db | 12 | 30 |  | 27 | 162258 | EUR | 421.45 | Nem | Gyártói szolgáltatások | legalább 30 (harminc) naptári nap | Önálló egységként csak konzultációt követően rendelhető
0190010201 | DKM0103HNET21 | CENTIEL_ÉV_2 | Érintésvédelmi vizsgálat_2 | CENTIEL | Szolgáltatás | Kiegészítő |  | 1 | 1 | Nem | db | 12 | 30 |  | 27 | 216344 | EUR | 561.9333 | Nem | Gyártói szolgáltatások | legalább 30 (harminc) naptári nap | Önálló egységként csak konzultációt követően rendelhető
0190010201 | DKM0103HNET21 | CENTIEL_F_U_MI | Firmware upgrade munkaidőben | CENTIEL | Szolgáltatás | Kiegészítő |  | 1 | 1 | Nem | db | 12 | 30 |  | 27 | 270431 | EUR | 702.4194 | Nem | Gyártói szolgáltatások | legalább 30 (harminc) naptári nap | Önálló egységként csak konzultációt követően rendelhető
0190010201 | DKM0103HNET21 | CENTIEL_F_U_MIT | Firmware upgrade munkaidőn túl | CENTIEL | Szolgáltatás | Kiegészítő |  | 1 | 1 | Nem | db | 12 | 30 |  | 27 | 540862 | EUR | 1404.8359 | Nem | Gyártói szolgáltatások | legalább 30 (harminc) naptári nap | Önálló egységként csak konzultációt követően rendelhető
0190080204 | DKM0103HNET21 | CENTIEL_H_F | Helyszíni felmérés | CENTIEL | Szolgáltatás | Kiegészítő |  | 1 | 1 | Nem | db | 12 | 30 |  | 27 | 81129 | EUR | 210.725 | Nem | Gyártói szolgáltatások | legalább 30 (harminc) naptári nap | A rendelés mennyisége függ a helyszíntől és a volumentől. Önálló egységként csak konzultációt követően rendelhető
0190020401 | DKM0103HNET21 | CENTIEL_K_Bp_1/2_MI_120 | Karbantartás Budapest munkaidőben 1/2 éves, 40 - 120kVA között | CENTIEL | Szolgáltatás | Kiegészítő |  | 1 | 1 | Nem | db | 12 | 30 |  | 27 | 162258 | EUR | 421.45 | Nem | Gyártói szolgáltatások | legalább 30 (harminc) naptári nap | Karbantartás évi 2 alkalommal, féléves gyakorisággal. A rendelés mennyisége függ az UPS terméktípustól illetve teljesítménytől. Önálló egységként csak konzultációt követően rendelhető
0190020401 | DKM0103HNET21 | CENTIEL_K_Bp_1/2_MI_40 | Karbantartás Budapest munkaidőben 1/2 éves, 10 - 40kVA között | CENTIEL | Szolgáltatás | Kiegészítő |  | 1 | 1 | Nem | db | 12 | 30 |  | 27 | 131835 | EUR | 342.4288 | Nem | Gyártói szolgáltatások | legalább 30 (harminc) naptári nap | Karbantartás évi 2 alkalommal, féléves gyakorisággal. A rendelés mennyisége függ az UPS terméktípustól illetve teljesítménytől. Önálló egységként csak konzultációt követően rendelhető
0190020401 | DKM0103HNET21 | CENTIEL_K_Bp_1/2_MI_500 | Karbantartás Budapest munkaidőben 1/2 éves, 120 - 500kVA között | CENTIEL | Szolgáltatás | Kiegészítő |  | 1 | 1 | Nem | db | 12 | 30 |  | 27 | 202823 | EUR | 526.8124 | Nem | Gyártói szolgáltatások | legalább 30 (harminc) naptári nap | Karbantartás évi 2 alkalommal, féléves gyakorisággal. A rendelés mennyisége függ az UPS terméktípustól illetve teljesítménytől. Önálló egységként csak konzultációt követően rendelhető
0190020401 | DKM0103HNET21 | CENTIEL_K_Bp_1/2_MIT_120 | Karbantartás Budapest munkaidőn túl 1/2 éves, 40 - 120kVA között | CENTIEL | Szolgáltatás | Kiegészítő |  | 1 | 1 | Nem | db | 12 | 30 |  | 27 | 182541 | EUR | 474.1326 | Nem | Gyártói szolgáltatások | legalább 30 (harminc) naptári nap | Karbantartás évi 2 alkalommal, féléves gyakorisággal. A rendelés mennyisége függ az UPS terméktípustól illetve teljesítménytől. Önálló egységként csak konzultációt követően rendelhető
0190020401 | DKM0103HNET21 | CENTIEL_K_Bp_1/2_MIT_40 | Karbantartás Budapest munkaidőn túl 1/2 éves, 10 - 40kVA között | CENTIEL | Szolgáltatás | Kiegészítő |  | 1 | 1 | Nem | db | 12 | 30 |  | 27 | 162258 | EUR | 421.45 | Nem | Gyártói szolgáltatások | legalább 30 (harminc) naptári nap | Karbantartás évi 2 alkalommal, féléves gyakorisággal. A rendelés mennyisége függ az UPS terméktípustól illetve teljesítménytől. Önálló egységként csak konzultációt követően rendelhető
0190020401 | DKM0103HNET21 | CENTIEL_K_Bp_1/2_MIT_500 | Karbantartás Budapest munkaidőn túl 1/2 éves, 120 - 500kVA között | CENTIEL | Szolgáltatás | Kiegészítő |  | 1 | 1 | Nem | db | 12 | 30 |  | 27 | 212964 | EUR | 553.1538 | Nem | Gyártói szolgáltatások | legalább 30 (harminc) naptári nap | Karbantartás évi 2 alkalommal, féléves gyakorisággal. A rendelés mennyisége függ az UPS terméktípustól illetve teljesítménytől. Önálló egységként csak konzultációt követően rendelhető
0190020401 | DKM0103HNET21 | CENTIEL_K_Bp_1/4_MI_120 | Karbantartás Budapest munkaidőben 1/4 éves, 40 - 120kVA között | CENTIEL | Szolgáltatás | Kiegészítő |  | 1 | 1 | Nem | db | 12 | 30 |  | 27 | 141976 | EUR | 368.7701 | Nem | Gyártói szolgáltatások | legalább 30 (harminc) naptári nap | Karbantartás évi 4 alkalommal, negyedéves gyakorisággal. A rendelés mennyisége függ az UPS terméktípustól illetve teljesítménytől. Önálló egységként csak konzultációt követően rendelhető
0190020401 | DKM0103HNET21 | CENTIEL_K_Bp_1/4_MI_40 | Karbantartás Budapest munkaidőben 1/4 éves, 10 - 40kVA között | CENTIEL | Szolgáltatás | Kiegészítő |  | 1 | 1 | Nem | db | 12 | 30 |  | 27 | 121694 | EUR | 316.0875 | Nem | Gyártói szolgáltatások | legalább 30 (harminc) naptári nap | Karbantartás évi 4 alkalommal, negyedéves gyakorisággal. A rendelés mennyisége függ az UPS terméktípustól illetve teljesítménytől. Önálló egységként csak konzultációt követően rendelhető
0190020401 | DKM0103HNET21 | CENTIEL_K_Bp_1/4_MI_500 | Karbantartás Budapest munkaidőben 1/4 éves, 120 - 500kVA között | CENTIEL | Szolgáltatás | Kiegészítő |  | 1 | 1 | Nem | db | 12 | 30 |  | 27 | 172400 | EUR | 447.7913 | Nem | Gyártói szolgáltatások | legalább 30 (harminc) naptári nap | Karbantartás évi 4 alkalommal, negyedéves gyakorisággal. A rendelés mennyisége függ az UPS terméktípustól illetve teljesítménytől. Önálló egységként csak konzultációt követően rendelhető
0190020401 | DKM0103HNET21 | CENTIEL_K_Bp_1/4_MIT_120 | Karbantartás Budapest munkaidőn túl 1/4 éves, 40 - 120kVA között | CENTIEL | Szolgáltatás | Kiegészítő |  | 1 | 1 | Nem | db | 12 | 30 |  | 27 | 162258 | EUR | 421.45 | Nem | Gyártói szolgáltatások | legalább 30 (harminc) naptári nap | Karbantartás évi 4 alkalommal, negyedéves gyakorisággal. A rendelés mennyisége függ az UPS terméktípustól illetve teljesítménytől. Önálló egységként csak konzultációt követően rendelhető
0190020401 | DKM0103HNET21 | CENTIEL_K_Bp_1/4_MIT_40 | Karbantartás Budapest munkaidőn túl 1/4 éves, 10 - 40kVA között | CENTIEL | Szolgáltatás | Kiegészítő |  | 1 | 1 | Nem | db | 12 | 30 |  | 27 | 141976 | EUR | 368.7701 | Nem | Gyártói szolgáltatások | legalább 30 (harminc) naptári nap | Karbantartás évi 4 alkalommal, negyedéves gyakorisággal. A rendelés mennyisége függ az UPS terméktípustól illetve teljesítménytől. Önálló egységként csak konzultációt követően rendelhető
0190020401 | DKM0103HNET21 | CENTIEL_K_Bp_1/4_MIT_500 | Karbantartás Budapest munkaidőn túl 1/4 éves, 120 - 500kVA között | CENTIEL | Szolgáltatás | Kiegészítő |  | 1 | 1 | Nem | db | 12 | 30 |  | 27 | 182541 | EUR | 474.1326 | Nem | Gyártói szolgáltatások | legalább 30 (harminc) naptári nap | Karbantartás évi 4 alkalommal, negyedéves gyakorisággal. A rendelés mennyisége függ az UPS terméktípustól illetve teljesítménytől. Önálló egységként csak konzultációt követően rendelhető
0190020401 | DKM0103HNET21 | CENTIEL_K_Bp_150_1/2_MI_120 | Karbantartás Budapest + 150km munkaidőben 1/2 éves, 40 - 120kVA között | CENTIEL | Szolgáltatás | Kiegészítő |  | 1 | 1 | Nem | db | 12 | 30 |  | 27 | 223106 | EUR | 579.4951 | Nem | Gyártói szolgáltatások | legalább 30 (harminc) naptári nap | Karbantartás évi 2 alkalommal, féléves gyakorisággal. A rendelés mennyisége függ az UPS terméktípustól illetve teljesítménytől. Önálló egységként csak konzultációt követően rendelhető
0190020401 | DKM0103HNET21 | CENTIEL_K_Bp_150_1/2_MI_40 | Karbantartás Budapest + 150km munkaidőben 1/2 éves, 10 - 40kVA között | CENTIEL | Szolgáltatás | Kiegészítő |  | 1 | 1 | Nem | db | 12 | 30 |  | 27 | 202823 | EUR | 526.8124 | Nem | Gyártói szolgáltatások | legalább 30 (harminc) naptári nap | Karbantartás évi 2 alkalommal, féléves gyakorisággal. A rendelés mennyisége függ az UPS terméktípustól illetve teljesítménytől. Önálló egységként csak konzultációt követően rendelhető
0190020401 | DKM0103HNET21 | CENTIEL_K_Bp_150_1/2_MI_500 | Karbantartás Budapest + 150km munkaidőben 1/2 éves,, 120 - 500kVA között | CENTIEL | Szolgáltatás | Kiegészítő |  | 1 | 1 | Nem | db | 12 | 30 |  | 27 | 263670 | EUR | 684.8576 | Nem | Gyártói szolgáltatások | legalább 30 (harminc) naptári nap | Karbantartás évi 2 alkalommal, féléves gyakorisággal. A rendelés mennyisége függ az UPS terméktípustól illetve teljesítménytől. Önálló egységként csak konzultációt követően rendelhető
0190020401 | DKM0103HNET21 | CENTIEL_K_Bp_150_1/2_MIT_120 | Karbantartás Budapest + 150km munkaidőn túl 1/2 éves, 40 - 120kVA között | CENTIEL | Szolgáltatás | Kiegészítő |  | 1 | 1 | Nem | db | 12 | 30 |  | 27 | 263670 | EUR | 684.8576 | Nem | Gyártói szolgáltatások | legalább 30 (harminc) naptári nap | Karbantartás évi 2 alkalommal, féléves gyakorisággal. A rendelés mennyisége függ az UPS terméktípustól illetve teljesítménytől. Önálló egységként csak konzultációt követően rendelhető
0190020401 | DKM0103HNET21 | CENTIEL_K_Bp_150_1/2_MIT_40 | Karbantartás Budapest + 150km munkaidőn túl 1/2 éves, 10 - 40kVA között | CENTIEL | Szolgáltatás | Kiegészítő |  | 1 | 1 | Nem | db | 12 | 30 |  | 27 | 243388 | EUR | 632.1777 | Nem | Gyártói szolgáltatások | legalább 30 (harminc) naptári nap | Karbantartás évi 2 alkalommal, féléves gyakorisággal. A rendelés mennyisége függ az UPS terméktípustól illetve teljesítménytől. Önálló egységként csak konzultációt követően rendelhető
0190020401 | DKM0103HNET21 | CENTIEL_K_Bp_150_1/2_MIT_500 | Karbantartás Budapest + 150km munkaidőn túl 1/2 éves, 120 - 500kVA között | CENTIEL | Szolgáltatás | Kiegészítő |  | 1 | 1 | Nem | db | 12 | 30 |  | 27 | 283953 | EUR | 737.5402 | Nem | Gyártói szolgáltatások | legalább 30 (harminc) naptári nap | Karbantartás évi 2 alkalommal, féléves gyakorisággal. A rendelés mennyisége függ az UPS terméktípustól illetve teljesítménytől. Önálló egységként csak konzultációt követően rendelhető
0190020401 | DKM0103HNET21 | CENTIEL_K_Bp_150_1/4_MI_120 | Karbantartás Budapest + 150km munkaidőben 1/4 éves, 40 - 120kVA között | CENTIEL | Szolgáltatás | Kiegészítő |  | 1 | 1 | Nem | db | 12 | 30 |  | 27 | 202823 | EUR | 526.8124 | Nem | Gyártói szolgáltatások | legalább 30 (harminc) naptári nap | Karbantartás évi 4 alkalommal, negyedéves gyakorisággal. A rendelés mennyisége függ az UPS terméktípustól illetve teljesítménytől. Önálló egységként csak konzultációt követően rendelhető
0190020401 | DKM0103HNET21 | CENTIEL_K_Bp_150_1/4_MI_40 | Karbantartás Budapest + 150km munkaidőben 1/4 éves, 10 - 40kVA között | CENTIEL | Szolgáltatás | Kiegészítő |  | 1 | 1 | Nem | db | 12 | 30 |  | 27 | 182541 | EUR | 474.1326 | Nem | Gyártói szolgáltatások | legalább 30 (harminc) naptári nap | Karbantartás évi 4 alkalommal, negyedéves gyakorisággal. A rendelés mennyisége függ az UPS terméktípustól illetve teljesítménytől. Önálló egységként csak konzultációt követően rendelhető
0190020401 | DKM0103HNET21 | CENTIEL_K_Bp_150_1/4_MI_500 | Karbantartás Budapest + 150km munkaidőben 1/4 éves, 120 - 500kVA között | CENTIEL | Szolgáltatás | Kiegészítő |  | 1 | 1 | Nem | db | 12 | 30 |  | 27 | 243388 | EUR | 632.1777 | Nem | Gyártói szolgáltatások | legalább 30 (harminc) naptári nap | Karbantartás évi 4 alkalommal, negyedéves gyakorisággal. A rendelés mennyisége függ az UPS terméktípustól illetve teljesítménytől. Önálló egységként csak konzultációt követően rendelhető
0190020401 | DKM0103HNET21 | CENTIEL_K_Bp_150_1/4_MIT_120 | Karbantartás Budapest + 150km munkaidőn túl 1/4 éves, 40 - 120kVA között | CENTIEL | Szolgáltatás | Kiegészítő |  | 1 | 1 | Nem | db | 12 | 30 |  | 27 | 223106 | EUR | 579.4951 | Nem | Gyártói szolgáltatások | legalább 30 (harminc) naptári nap | Karbantartás évi 4 alkalommal, negyedéves gyakorisággal. A rendelés mennyisége függ az UPS terméktípustól illetve teljesítménytől. Önálló egységként csak konzultációt követően rendelhető
0190020401 | DKM0103HNET21 | CENTIEL_K_Bp_150_1/4_MIT_40 | Karbantartás Budapest + 150km munkaidőn túl 1/4 éves, 10 - 40kVA között | CENTIEL | Szolgáltatás | Kiegészítő |  | 1 | 1 | Nem | db | 12 | 30 |  | 27 | 202823 | EUR | 526.8124 | Nem | Gyártói szolgáltatások | legalább 30 (harminc) naptári nap | Karbantartás évi 4 alkalommal, negyedéves gyakorisággal. A rendelés mennyisége függ az UPS terméktípustól illetve teljesítménytől. Önálló egységként csak konzultációt követően rendelhető
0190020401 | DKM0103HNET21 | CENTIEL_K_Bp_150_1/4_MIT_500 | Karbantartás Budapest + 150km munkaidőn túl 1/4 éves, 120 - 500kVA között | CENTIEL | Szolgáltatás | Kiegészítő |  | 1 | 1 | Nem | db | 12 | 30 |  | 27 | 243388 | EUR | 632.1777 | Nem | Gyártói szolgáltatások | legalább 30 (harminc) naptári nap | Karbantartás évi 4 alkalommal, negyedéves gyakorisággal. A rendelés mennyisége függ az UPS terméktípustól illetve teljesítménytől. Önálló egységként csak konzultációt követően rendelhető
0190020401 | DKM0103HNET21 | CENTIEL_K_Bp_300_1/2_MI_120 | Karbantartás Budapest + 300km munkaidőben 1/2 éves, 40 - 120kVA között | CENTIEL | Szolgáltatás | Kiegészítő |  | 1 | 1 | Nem | db | 12 | 30 |  | 27 | 304235 | EUR | 790.22 | Nem | Gyártói szolgáltatások | legalább 30 (harminc) naptári nap | Karbantartás évi 2 alkalommal, féléves gyakorisággal. A rendelés mennyisége függ az UPS terméktípustól illetve teljesítménytől. Önálló egységként csak konzultációt követően rendelhető
0190020401 | DKM0103HNET21 | CENTIEL_K_Bp_300_1/2_MI_40 | Karbantartás Budapest + 300km munkaidőben 1/2 éves, 10 - 40kVA között | CENTIEL | Szolgáltatás | Kiegészítő |  | 1 | 1 | Nem | db | 12 | 30 |  | 27 | 283953 | EUR | 737.5402 | Nem | Gyártói szolgáltatások | legalább 30 (harminc) naptári nap | Karbantartás évi 2 alkalommal, féléves gyakorisággal. A rendelés mennyisége függ az UPS terméktípustól illetve teljesítménytől. Önálló egységként csak konzultációt követően rendelhető
0190020401 | DKM0103HNET21 | CENTIEL_K_Bp_300_1/2_MI_500 | Karbantartás Budapest + 300km munkaidőben 1/2 éves,, 120 - 500kVA között | CENTIEL | Szolgáltatás | Kiegészítő |  | 1 | 1 | Nem | db | 12 | 30 |  | 27 | 324518 | EUR | 842.9027 | Nem | Gyártói szolgáltatások | legalább 30 (harminc) naptári nap | Karbantartás évi 2 alkalommal, féléves gyakorisággal. A rendelés mennyisége függ az UPS terméktípustól illetve teljesítménytől. Önálló egységként csak konzultációt követően rendelhető
0190020401 | DKM0103HNET21 | CENTIEL_K_Bp_300_1/2_MIT_120 | Karbantartás Budapest + 300km munkaidőn túl 1/2 éves, 40 - 120kVA között | CENTIEL | Szolgáltatás | Kiegészítő |  | 1 | 1 | Nem | db | 12 | 30 |  | 27 | 344799 | EUR | 895.5825 | Nem | Gyártói szolgáltatások | legalább 30 (harminc) naptári nap | Karbantartás évi 2 alkalommal, féléves gyakorisággal. A rendelés mennyisége függ az UPS terméktípustól illetve teljesítménytől. Önálló egységként csak konzultációt követően rendelhető
0190020401 | DKM0103HNET21 | CENTIEL_K_Bp_300_1/2_MIT_40 | Karbantartás Budapest + 300km munkaidőn túl 1/2 éves, 10 - 40kVA között | CENTIEL | Szolgáltatás | Kiegészítő |  | 1 | 1 | Nem | db | 12 | 30 |  | 27 | 324518 | EUR | 842.9027 | Nem | Gyártói szolgáltatások | legalább 30 (harminc) naptári nap | Karbantartás évi 2 alkalommal, féléves gyakorisággal. A rendelés mennyisége függ az UPS terméktípustól illetve teljesítménytől. Önálló egységként csak konzultációt követően rendelhető
0190020401 | DKM0103HNET21 | CENTIEL_K_Bp_300_1/2_MIT_500 | Karbantartás Budapest + 300km munkaidőn túl 1/2 éves, 120 - 500kVA között | CENTIEL | Szolgáltatás | Kiegészítő |  | 1 | 1 | Nem | db | 12 | 30 |  | 27 | 365082 | EUR | 948.2652 | Nem | Gyártói szolgáltatások | legalább 30 (harminc) naptári nap | Karbantartás évi 2 alkalommal, féléves gyakorisággal. A rendelés mennyisége függ az UPS terméktípustól illetve teljesítménytől. Önálló egységként csak konzultációt követően rendelhető
0190020401 | DKM0103HNET21 | CENTIEL_K_Bp_300_1/4_MI_120 | Karbantartás Budapest + 300km munkaidőben 1/4 éves, 40 - 120kVA között | CENTIEL | Szolgáltatás | Kiegészítő |  | 1 | 1 | Nem | db | 12 | 30 |  | 27 | 283953 | EUR | 737.5402 | Nem | Gyártói szolgáltatások | legalább 30 (harminc) naptári nap | Karbantartás évi 4 alkalommal, negyedéves gyakorisággal. A rendelés mennyisége függ az UPS terméktípustól illetve teljesítménytől. Önálló egységként csak konzultációt követően rendelhető
0190020401 | DKM0103HNET21 | CENTIEL_K_Bp_300_1/4_MI_40 | Karbantartás Budapest + 300km munkaidőben 1/4 éves, 10 - 40kVA között | CENTIEL | Szolgáltatás | Kiegészítő |  | 1 | 1 | Nem | db | 12 | 30 |  | 27 | 263670 | EUR | 684.8576 | Nem | Gyártói szolgáltatások | legalább 30 (harminc) naptári nap | Karbantartás évi 4 alkalommal, negyedéves gyakorisággal. A rendelés mennyisége függ az UPS terméktípustól illetve teljesítménytől. Önálló egységként csak konzultációt követően rendelhető
0190020401 | DKM0103HNET21 | CENTIEL_K_Bp_300_1/4_MI_500 | Karbantartás Budapest + 300km munkaidőben 1/4 éves, 120 - 500kVA között | CENTIEL | Szolgáltatás | Kiegészítő |  | 1 | 1 | Nem | db | 12 | 30 |  | 27 | 304235 | EUR | 790.22 | Nem | Gyártói szolgáltatások | legalább 30 (harminc) naptári nap | Karbantartás évi 4 alkalommal, negyedéves gyakorisággal. A rendelés mennyisége függ az UPS terméktípustól illetve teljesítménytől. Önálló egységként csak konzultációt követően rendelhető
0190020401 | DKM0103HNET21 | CENTIEL_K_Bp_300_1/4_MIT_120 | Karbantartás Budapest + 300km munkaidőn túl 1/4 éves, 40 - 120kVA között | CENTIEL | Szolgáltatás | Kiegészítő |  | 1 | 1 | Nem | db | 12 | 30 |  | 27 | 344799 | EUR | 895.5825 | Nem | Gyártói szolgáltatások | legalább 30 (harminc) naptári nap | Karbantartás évi 4 alkalommal, negyedéves gyakorisággal. A rendelés mennyisége függ az UPS terméktípustól illetve teljesítménytől. Önálló egységként csak konzultációt követően rendelhető
0190020401 | DKM0103HNET21 | CENTIEL_K_Bp_300_1/4_MIT_40 | Karbantartás Budapest + 300km munkaidőn túl 1/4 éves, 10 - 40kVA között | CENTIEL | Szolgáltatás | Kiegészítő |  | 1 | 1 | Nem | db | 12 | 30 |  | 27 | 324518 | EUR | 842.9027 | Nem | Gyártói szolgáltatások | legalább 30 (harminc) naptári nap | Karbantartás évi 4 alkalommal, negyedéves gyakorisággal. A rendelés mennyisége függ az UPS terméktípustól illetve teljesítménytől. Önálló egységként csak konzultációt követően rendelhető
0190020401 | DKM0103HNET21 | CENTIEL_K_Bp_300_1/4_MIT_500 | Karbantartás Budapest + 300km munkaidőn túl 1/4 éves, 120 - 500kVA között | CENTIEL | Szolgáltatás | Kiegészítő |  | 1 | 1 | Nem | db | 12 | 30 |  | 27 | 365082 | EUR | 948.2652 | Nem | Gyártói szolgáltatások | legalább 30 (harminc) naptári nap | Karbantartás évi 4 alkalommal, negyedéves gyakorisággal. A rendelés mennyisége függ az UPS terméktípustól illetve teljesítménytől. Önálló egységként csak konzultációt követően rendelhető
0190020201 | DKM0103HNET21 | CENTIEL_MÓD | Mérnökóra dij | CENTIEL | Szolgáltatás | Kiegészítő |  | 1 | 1 | Nem | óra | 12 | 30 |  | 27 | 54086 | EUR | 140.4833 | Nem | Gyártói szolgáltatások | legalább 30 (harminc) naptári nap | Önálló egységként csak konzultációt követően rendelhető
0190020201 | DKM0103HNET21 | CENTIEL_O_T | Oktatás tanteremben | CENTIEL | Szolgáltatás | Kiegészítő |  | 1 | 1 | Nem | db | 12 | 30 |  | 27 | 101412 | EUR | 263.4076 | Nem | Gyártói szolgáltatások | legalább 30 (harminc) naptári nap | Önálló egységként csak konzultációt követően rendelhető
0190020201 | DKM0103HNET21 | CENTIEL_R_I_MI | Rendszer integráció munkaidőben | CENTIEL | Szolgáltatás | Kiegészítő |  | 1 | 1 | Nem | db | 12 | 30 |  | 27 | 189301 | EUR | 491.6916 | Nem | Gyártói szolgáltatások | legalább 30 (harminc) naptári nap | Önálló egységként csak konzultációt követően rendelhető
0190020201 | DKM0103HNET21 | CENTIEL_R_I_MIT | Rendszer integráció munkaidőn túl | CENTIEL | Szolgáltatás | Kiegészítő |  | 1 | 1 | Nem | db | 12 | 30 |  | 27 | 378604 | EUR | 983.386 | Nem | Gyártói szolgáltatások | legalább 30 (harminc) naptári nap | Önálló egységként csak konzultációt követően rendelhető
0190020401 | DKM0103HNET21 | CENTIEL_Sz_Bp_150_Eseti_120 | Szerviz eseti Budapest + 150km, 40 - 120kVA között | CENTIEL | Szolgáltatás | Kiegészítő |  | 1 | 1 | Nem | db | 12 | 30 |  | 27 | 263670 | EUR | 684.8576 | Nem | Gyártói szolgáltatások | legalább 30 (harminc) naptári nap | A rendelés mennyisége függ az UPS terméktípustól illetve teljesítménytől. Önálló egységként csak konzultációt követően rendelhető
0190020401 | DKM0103HNET21 | CENTIEL_Sz_Bp_150_Eseti_40 | Szerviz eseti Budapest + 150km, 10 - 40kVA között | CENTIEL | Szolgáltatás | Kiegészítő |  | 1 | 1 | Nem | db | 12 | 30 |  | 27 | 243388 | EUR | 632.1777 | Nem | Gyártói szolgáltatások | legalább 30 (harminc) naptári nap | A rendelés mennyisége függ az UPS terméktípustól illetve teljesítménytől. Önálló egységként csak konzultációt követően rendelhető
0190020401 | DKM0103HNET21 | CENTIEL_Sz_Bp_150_Eseti_500 | Szerviz eseti Budapest + 150km, 120 - 500kVA között | CENTIEL | Szolgáltatás | Kiegészítő |  | 1 | 1 | Nem | db | 12 | 30 |  | 27 | 304235 | EUR | 790.22 | Nem | Gyártói szolgáltatások | legalább 30 (harminc) naptári nap | A rendelés mennyisége függ az UPS terméktípustól illetve teljesítménytől. Önálló egységként csak konzultációt követően rendelhető
0190020401 | DKM0103HNET21 | CENTIEL_Sz_Bp_300_Eseti_120 | Szerviz eseti Budapest + 300km, 40 - 120kVA között | CENTIEL | Szolgáltatás | Kiegészítő |  | 1 | 1 | Nem | db | 12 | 30 |  | 27 | 344799 | EUR | 895.5825 | Nem | Gyártói szolgáltatások | legalább 30 (harminc) naptári nap | A rendelés mennyisége függ az UPS terméktípustól illetve teljesítménytől. Önálló egységként csak konzultációt követően rendelhető
0190020401 | DKM0103HNET21 | CENTIEL_Sz_Bp_300_Eseti_40 | Szerviz eseti Budapest + 300km, 10 - 40kVA között | CENTIEL | Szolgáltatás | Kiegészítő |  | 1 | 1 | Nem | db | 12 | 30 |  | 27 | 324518 | EUR | 842.9027 | Nem | Gyártói szolgáltatások | legalább 30 (harminc) naptári nap | A rendelés mennyisége függ az UPS terméktípustól illetve teljesítménytől. Önálló egységként csak konzultációt követően rendelhető
0190020401 | DKM0103HNET21 | CENTIEL_Sz_Bp_300_Eseti_500 | Szerviz eseti Budapest + 300km, 120 - 500kVA között | CENTIEL | Szolgáltatás | Kiegészítő |  | 1 | 1 | Nem | db | 12 | 30 |  | 27 | 385364 | EUR | 1000.945 | Nem | Gyártói szolgáltatások | legalább 30 (harminc) naptári nap | A rendelés mennyisége függ az UPS terméktípustól illetve teljesítménytől. Önálló egységként csak konzultációt követően rendelhető
0190020401 | DKM0103HNET21 | CENTIEL_Sz_Bp_Eseti_120 | Szerviz eseti Budapest, 40 - 120kVA között | CENTIEL | Szolgáltatás | Kiegészítő |  | 1 | 1 | Nem | db | 12 | 30 |  | 27 | 182541 | EUR | 474.1326 | Nem | Gyártói szolgáltatások | legalább 30 (harminc) naptári nap | A rendelés mennyisége függ az UPS terméktípustól illetve teljesítménytől. Önálló egységként csak konzultációt követően rendelhető
0190020401 | DKM0103HNET21 | CENTIEL_Sz_Bp_Eseti_40 | Szerviz eseti Budapest, 10 - 40kVA között | CENTIEL | Szolgáltatás | Kiegészítő |  | 1 | 1 | Nem | db | 12 | 30 |  | 27 | 162258 | EUR | 421.45 | Nem | Gyártói szolgáltatások | legalább 30 (harminc) naptári nap | A rendelés mennyisége függ az UPS terméktípustól illetve teljesítménytől. Önálló egységként csak konzultációt követően rendelhető
0190020401 | DKM0103HNET21 | CENTIEL_Sz_Bp_Eseti_500 | Szerviz eseti Budapest, 120 - 500kVA között | CENTIEL | Szolgáltatás | Kiegészítő |  | 1 | 1 | Nem | db | 12 | 30 |  | 27 | 223106 | EUR | 579.4951 | Nem | Gyártói szolgáltatások | legalább 30 (harminc) naptári nap | A rendelés mennyisége függ az UPS terméktípustól illetve teljesítménytől. Önálló egységként csak konzultációt követően rendelhető
0190020201 | DKM0103HNET21 | CENTIEL_Sz_F | Szoftver frissítés | CENTIEL | Szolgáltatás | Kiegészítő |  | 1 | 1 | Nem | db | 12 | 30 |  | 27 | 270431 | EUR | 702.4194 | Nem | Gyártói szolgáltatások | legalább 30 (harminc) naptári nap | A rendelés mennyisége függ az UPS rendszer teljesítményétől. Önálló egységként csak konzultációt követően rendelhető
0190020201 | DKM0103HNET21 | CENTIEL_T_K_K_F | Technikai környezet és követelmények felmérése | CENTIEL | Szolgáltatás | Kiegészítő |  | 1 | 1 | Nem | db | 12 | 30 |  | 27 | 216344 | EUR | 561.9333 | Nem | Gyártói szolgáltatások | legalább 30 (harminc) naptári nap | A rendelés mennyisége függ a helyszíntől és a volumentől. Önálló egységként csak konzultációt követően rendelhető
0190020201 | DKM0103HNET21 | CENTIEL_T_K_MI | Technikai Konzultáció munkaidőben | CENTIEL | Szolgáltatás | Kiegészítő |  | 1 | 1 | Nem | db | 12 | 30 |  | 27 | 135215 | EUR | 351.2083 | Nem | Gyártói szolgáltatások | legalább 30 (harminc) naptári nap | A rendelés mennyisége függ a helyszíntől és a volumentől. Önálló egységként csak konzultációt követően rendelhető
0190020201 | DKM0103HNET21 | CENTIEL_T_K_MI_T | Technikai Konzultáció munkaidőn túl | CENTIEL | Szolgáltatás | Kiegészítő |  | 1 | 1 | Nem | db | 12 | 30 |  | 27 | 270431 | EUR | 702.4194 | Nem | Gyártói szolgáltatások | legalább 30 (harminc) naptári nap | A rendelés mennyisége függ a helyszíntől és a volumentől. Önálló egységként csak konzultációt követően rendelhető
0190020201 | DKM0103HNET21 | CENTIEL_Terv | Tervezés | CENTIEL | Szolgáltatás | Kiegészítő |  | 1 | 1 | Nem | db | 12 | 30 |  | 27 | 540862 | EUR | 1404.8359 | Nem | Gyártói szolgáltatások | legalább 30 (harminc) naptári nap | A rendelés mennyisége függ a tervezés volumenétől. Önálló egységként csak konzultációt követően rendelhető
0190020201 | DKM0103HNET21 | CENTIEL_UPS_B_120 | CENTIEL UPS bővítés 41-120kVA | CENTIEL | Szolgáltatás | Kiegészítő |  | 1 | 1 | Nem | db | 12 | 30 |  | 27 | 811293 | EUR | 2107.2553 | Nem | Gyártói szolgáltatások | legalább 30 (harminc) naptári nap | A rendelés mennyisége függ a helyszíntől és a volumentől. Önálló egységként csak konzultációt követően rendelhető
0190020201 | DKM0103HNET21 | CENTIEL_UPS_B_40 | CENTIEL UPS bővítés 10-40kVA | CENTIEL | Szolgáltatás | Kiegészítő |  | 1 | 1 | Nem | db | 12 | 30 |  | 27 | 438098 | EUR | 1137.9171 | Nem | Gyártói szolgáltatások | legalább 30 (harminc) naptári nap | A rendelés mennyisége függ a helyszíntől és a volumentől. Önálló egységként csak konzultációt követően rendelhető
0190020201 | DKM0103HNET21 | CENTIEL_UPS_B_500 | CENTIEL UPS bővítés 121-500kVA | CENTIEL | Szolgáltatás | Kiegészítő |  | 1 | 1 | Nem | db | 12 | 30 |  | 27 | 2704310 | EUR | 7024.1825 | Nem | Gyártói szolgáltatások | legalább 30 (harminc) naptári nap | A rendelés mennyisége függ a helyszíntől és a volumentől. Önálló egységként csak konzultációt követően rendelhető
0190020201 | DKM0103HNET21 | CENTIEL_Ü_O_MI | Üzemeltetői oktatás munkaidőben | CENTIEL | Szolgáltatás | Kiegészítő |  | 1 | 1 | Nem | db | 12 | 30 |  | 27 | 162258 | EUR | 421.45 | Nem | Gyártói szolgáltatások | legalább 30 (harminc) naptári nap | A rendelés mennyisége függ a helyszíntől és a volumentől. Önálló egységként csak konzultációt követően rendelhető
0190020201 | DKM0103HNET21 | CENTIEL_Ü_O_MIT | Üzemeltetői oktatás munkaidőn túl | CENTIEL | Szolgáltatás | Kiegészítő |  | 1 | 1 | Nem | db | 12 | 30 |  | 27 | 324518 | EUR | 842.9027 | Nem | Gyártói szolgáltatások | legalább 30 (harminc) naptári nap | A rendelés mennyisége függ a helyszíntől és a volumentől. Önálló egységként csak konzultációt követően rendelhető
0190020201 | DKM0103HNET21 | CENTIEL_ÜH_1 | Üzembe helyzezési díj 1 | CENTIEL | Szolgáltatás | Kiegészítő |  | 1 | 1 | Nem | db | 12 | 30 |  | 27 | 162258 | EUR | 421.45 | Nem | Gyártói szolgáltatások | legalább 30 (harminc) naptári nap | UPS üzembe helyezés 1-es teljesítménylépcső, a rendelés mennyisége függ a telepítendő UPS teljesíményétől és az akkumulátortelep méretétől Önálló egységként csak konzultációt követően rendelhető
0190020201 | DKM0103HNET21 | CENTIEL_ÜH_2 | Üzembe helyzezési díj 2 | CENTIEL | Szolgáltatás | Kiegészítő |  | 1 | 1 | Nem | db | 12 | 30 |  | 27 | 216344 | EUR | 561.9333 | Nem | Gyártói szolgáltatások | legalább 30 (harminc) naptári nap | UPS üzembe helyezés 2-es teljesítménylépcső, a rendelés mennyisége függ a telepítendő UPS teljesíményétől és az akkumulátortelep méretétől Önálló egységként csak konzultációt követően rendelhető
0190020201 | DKM0103HNET21 | CENTIEL_ÜH_3 | Üzembe helyzezési díj 3 | CENTIEL | Szolgáltatás | Kiegészítő |  | 1 | 1 | Nem | db | 12 | 30 |  | 27 | 270431 | EUR | 702.4194 | Nem | Gyártói szolgáltatások | legalább 30 (harminc) naptári nap | UPS üzembe helyezés 3-es teljesítménylépcső, a rendelés mennyisége függ a telepítendő UPS teljesíményétől és az akkumulátortelep méretétől Önálló egységként csak konzultációt követően rendelhető
0102010102 | DKM0103HNET21 | CFP2-100G-ER4 | CFP2 module, 100G for applications >10km | Cisco | Áru | Alaptermék |  | 1 | 1 | Nem | db | 12 | 120 |  | 27 | 36135784 | USD | 100656.7806 | Nem | LAN aktív eszközök - Adatközponti switch-ek | legalább 60 (hatvan), legfeljebb 120 (százhúsz) naptári nap | Önálló egységként csak konzultációt követően rendelhető
0102020201 | DKM0103HNET21 | CFP2-LIC-UPG-200G | License for WDM DigitalCFP2 enabling 200G - physical | Cisco | Áru | Alaptermék |  | 1 | 1 | Nem | db | 12 | 120 |  | 27 | 19980160 | USD | 55655.0415 | Nem | WAN eszközök - Gerinchálózati útválasztók | legalább 60 (hatvan), legfeljebb 120 (százhúsz) naptári nap | Önálló egységként csak konzultációt követően rendelhető
0102020201 | DKM0103HNET21 | CFP2-WDM-D-1HL | 200G,100G,WDM Digital CFP2 puggable license 100Gonly-nonTOF | Cisco | Áru | Alaptermék |  | 1 | 1 | Nem | db | 12 | 120 |  | 27 | 45212589 | USD | 125940.3584 | Nem | WAN eszközök - Gerinchálózati útválasztók | legalább 60 (hatvan), legfeljebb 120 (százhúsz) naptári nap | Önálló egységként csak konzultációt követően rendelhető
0102020201 | DKM0103HNET21 | CFP2-WDM-DET-1HL | 200G, 100G, WDM Digital CFP2 pluggable Licensed 100G only | Cisco | Áru | Alaptermék |  | 1 | 1 | Nem | db | 12 | 120 |  | 27 | 47592199 | USD | 132568.7985 | Nem | WAN eszközök - Gerinchálózati útválasztók | legalább 60 (hatvan), legfeljebb 120 (százhúsz) naptári nap | Önálló egységként csak konzultációt követően rendelhető
0102020201 | DKM0103HNET21 | CFP2-WDM-DETS-1HL | 200G/100G, WDM CFP2 pluggable, w/ 100G SC-FEC, Lic.100G only | Cisco | Áru | Alaptermék |  | 1 | 1 | Nem | db | 12 | 120 |  | 27 | 49360849 | USD | 137495.3999 | Nem | WAN eszközök - Gerinchálózati útválasztók | legalább 60 (hatvan), legfeljebb 120 (százhúsz) naptári nap | Önálló egységként csak konzultációt követően rendelhető
0102020201 | DKM0103HNET21 | CFP2-WDM-DETS-SK | 200G/100G, WDM CFP2 pluggable, w/ 100G SC-FEC, TOF | Cisco | Áru | Alaptermék |  | 1 | 1 | Nem | db | 12 | 120 |  | 27 | 54280800 | USD | 151200 | Nem | WAN eszközök - Gerinchálózati útválasztók | legalább 60 (hatvan), legfeljebb 120 (százhúsz) naptári nap | Önálló egységként csak konzultációt követően rendelhető
0102020201 | DKM0103HNET21 | CFP2-WDM-DS100-HL | 100G, WDM CFP2 pluggable, w/ SC-FEC, Non-TOF | Cisco | Áru | Alaptermék |  | 1 | 1 | Nem | db | 12 | 120 |  | 27 | 37020636 | USD | 103121.55 | Nem | WAN eszközök - Gerinchálózati útválasztók | legalább 60 (hatvan), legfeljebb 120 (százhúsz) naptári nap | Önálló egységként csak konzultációt követően rendelhető
0102020201 | DKM0103HNET21 | CFP2-WDM-DS-1HL | 200G/100G, WDM CFP2 pluggable, w/ 100G SC-FEC, Lic.100G only | Cisco | Áru | Alaptermék |  | 1 | 1 | Nem | db | 12 | 120 |  | 27 | 46892806 | USD | 130620.6306 | Nem | WAN eszközök - Gerinchálózati útválasztók | legalább 60 (hatvan), legfeljebb 120 (százhúsz) naptári nap | Önálló egységként csak konzultációt követően rendelhető
0102020201 | DKM0103HNET21 | CFP2-WDM-D-SK | 200G, 100G, WDM Digital CFP2 pluggable, Non-TOF | Cisco | Áru | Alaptermék |  | 1 | 1 | Nem | db | 12 | 120 |  | 27 | 52019100 | USD | 144900 | Nem | WAN eszközök - Gerinchálózati útválasztók | legalább 60 (hatvan), legfeljebb 120 (százhúsz) naptári nap | Önálló egységként csak konzultációt követően rendelhető
0102020201 | DKM0103HNET21 | CFP2-WDM-DS-SK | 200G/100G, WDM CFP2 pluggable, w/ 100G SC-FEC, Non-TOF | Cisco | Áru | Alaptermék |  | 1 | 1 | Nem | db | 12 | 120 |  | 27 | 52019100 | USD | 144900 | Nem | WAN eszközök - Gerinchálózati útválasztók | legalább 60 (hatvan), legfeljebb 120 (százhúsz) naptári nap | Önálló egységként csak konzultációt követően rendelhető
0102080401 | DKM0103HNET21 | CHPM2UHD | LEGRAND Cloudmax vízszintes tüskés panel 2U | Legrand | Áru | Kiegészítő |  | 1 | 1 | Nem | db | 12 | 120 |  | 27 | 5252 | EUR | 13.6404 | Nem | Rack szekrények - Álló rack szekrények | legalább 60 (hatvan), legfeljebb 120 (százhúsz) naptári nap | Önálló egységként csak konzultációt követően rendelhető
0190020501 | DKM0103HNET21 | CIS58NBD-A-N | Gyártói Support 5x8xNBD Kategória A | Cisco | Szolgáltatás | Kiegészítő |  | 1 | 1 | Nem | hónap | 12 | 30 |  | 27 | 18766 | USD | 52.2735 | Nem | Gyártói szolgáltatások | legalább 30 (harminc) naptári nap | Önálló egységként csak konzultációt követően rendelhető
0190020501 | DKM0103HNET21 | CIS58NBD-B-N | Gyártói Support 5x8xNBD Kategória B | Cisco | Szolgáltatás | Kiegészítő |  | 1 | 1 | Nem | hónap | 12 | 30 |  | 27 | 56299 | USD | 156.8204 | Nem | Gyártói szolgáltatások | legalább 30 (harminc) naptári nap | Önálló egységként csak konzultációt követően rendelhető
0190020501 | DKM0103HNET21 | CIS58NBD-C-N | Gyártói Support 5x8xNBD Kategória C | Cisco | Szolgáltatás | Kiegészítő |  | 1 | 1 | Nem | hónap | 12 | 30 |  | 27 | 150129 | USD | 418.1879 | Nem | Gyártói szolgáltatások | legalább 30 (harminc) naptári nap | Önálló egységként csak konzultációt követően rendelhető
0190020501 | DKM0103HNET21 | CIS58NBD-D-N | Gyártói Support 5x8xNBD Kategória D | Cisco | Szolgáltatás | Kiegészítő |  | 1 | 1 | Nem | hónap | 12 | 30 |  | 27 | 2058298 | USD | 5733.4218 | Nem | Gyártói szolgáltatások | legalább 30 (harminc) naptári nap | Önálló egységként csak konzultációt követően rendelhető
0190020501 | DKM0103HNET21 | CIS7244-A-N | Gyártói Support 7x24x4 Kategória A | Cisco | Szolgáltatás | Kiegészítő |  | 1 | 1 | Nem | hónap | 12 | 30 |  | 27 | 37532 | USD | 104.547 | Nem | Gyártói szolgáltatások | legalább 30 (harminc) naptári nap | Önálló egységként csak konzultációt követően rendelhető
0190020501 | DKM0103HNET21 | CIS7244-B-N | Gyártói Support 7x24x4 Kategória B | Cisco | Szolgáltatás | Kiegészítő |  | 1 | 1 | Nem | hónap | 12 | 30 |  | 27 | 56299 | USD | 156.8204 | Nem | Gyártói szolgáltatások | legalább 30 (harminc) naptári nap | Önálló egységként csak konzultációt követően rendelhető
0190020501 | DKM0103HNET21 | CIS7244-C-N | Gyártói Support 7x24x4 Kategória C | Cisco | Szolgáltatás | Kiegészítő |  | 1 | 1 | Nem | hónap | 12 | 30 |  | 27 | 300259 | USD | 836.3757 | Nem | Gyártói szolgáltatások | legalább 30 (harminc) naptári nap | Önálló egységként csak konzultációt követően rendelhető
0190020501 | DKM0103HNET21 | CIS7244-D-N | Gyártói Support 7x24x4 Kategória D | Cisco | Szolgáltatás | Kiegészítő |  | 1 | 1 | Nem | hónap | 12 | 30 |  | 27 | 1749175 | USD | 4872.3531 | Nem | Gyártói szolgáltatások | legalább 30 (harminc) naptári nap | Önálló egységként csak konzultációt követően rendelhető
0190050101 | DKM0103HNET21 | CIS-AS-A-N | Gyártói konzultáció A | Cisco | Szolgáltatás | Kiegészítő |  | 1 | 1 | Nem | óra | 12 | 30 |  | 27 | 1626 | USD | 4.5304 | Nem | Gyártói szolgáltatások | legalább 30 (harminc) naptári nap | Önálló egységként csak konzultációt követően rendelhető
0190050101 | DKM0103HNET21 | CIS-AS-B-N | Gyártói konzultáció B | Cisco | Szolgáltatás | Kiegészítő |  | 1 | 1 | Nem | óra | 12 | 30 |  | 27 | 15638 | USD | 43.5612 | Nem | Gyártói szolgáltatások | legalább 30 (harminc) naptári nap | Önálló egységként csak konzultációt követően rendelhető
0190080302 | DKM0103HNET21 | CIS-GY-TEL-A-N | Gyártói telepítés A | Cisco | Szolgáltatás | Kiegészítő |  | 1 | 1 | Nem | óra | 12 | 30 |  | 27 | 2752 | USD | 7.6668 | Nem | Gyártói szolgáltatások | legalább 30 (harminc) naptári nap | Önálló egységként csak konzultációt követően rendelhető
0190080302 | DKM0103HNET21 | CIS-GY-TEL-B-N | Gyártói telepítés B | Cisco | Szolgáltatás | Kiegészítő |  | 1 | 1 | Nem | óra | 12 | 30 |  | 27 | 26898 | USD | 74.9253 | Nem | Gyártói szolgáltatások | legalább 30 (harminc) naptári nap | Önálló egységként csak konzultációt követően rendelhető
0190050101 | DKM0103HNET21 | CIS-HW-A-N | Product support HW service - level - A | Cisco | Szolgáltatás | Kiegészítő |  | 1 | 1 | Nem | db | 12 | 60 | https://www.cisco.com/c/en/us/products/index.html | 27 | 106342 | USD | 296.2164 | Nem | Gyártói szolgáltatások | legalább 30 (harminc) naptári nap | Önálló egységként csak konzultációt követően rendelhető
0190050101 | DKM0103HNET21 | CIS-HW-B-N | Product support HW service - level - B | Cisco | Szolgáltatás | Kiegészítő |  | 1 | 1 | Nem | db | 12 | 60 | https://www.cisco.com/c/en/us/products/index.html | 27 | 1858090 | USD | 5175.7385 | Nem | Gyártói szolgáltatások | legalább 30 (harminc) naptári nap
0190080302 | DKM0103HNET21 | CIS-HW-C-N | Product support HW service - level - C | Cisco | Szolgáltatás | Kiegészítő |  | 1 | 1 | Nem | db | 12 | 60 | https://www.cisco.com/c/en/us/products/index.html | 27 | 17950 | USD | 50 | Nem | Gyártói szolgáltatások | legalább 30 (harminc) naptári nap
0190080302 | DKM0103HNET21 | CIS-HW-D-N | Product support HW service - level - D | Cisco | Szolgáltatás | Kiegészítő |  | 1 | 1 | Nem | db | 12 | 60 | https://www.cisco.com/c/en/us/products/index.html | 27 | 3158676 | USD | 8798.5397 | Nem | Gyártói szolgáltatások | legalább 30 (harminc) naptári nap
0190020201 | DKM0103HNET21 | CIS-MEN-SZ-A-N | Gyártói menedzselt szolgáltatások A | Cisco | Szolgáltatás | Kiegészítő |  | 1 | 1 | Nem | hónap | 12 | 30 |  | 27 | 18766 | USD | 52.2735 | Nem | Gyártói szolgáltatások | legalább 30 (harminc) naptári nap | Önálló egységként csak konzultációt követően rendelhető
0190020201 | DKM0103HNET21 | CIS-MEN-SZ-B-N | Gyártói menedzselt szolgáltatások B | Cisco | Szolgáltatás | Kiegészítő |  | 1 | 1 | Nem | hónap | 12 | 30 |  | 27 | 56299 | USD | 156.8204 | Nem | Gyártói szolgáltatások | legalább 30 (harminc) naptári nap | Önálló egységként csak konzultációt követően rendelhető
0190020201 | DKM0103HNET21 | CIS-MEN-SZ-C-N | Gyártói menedzselt szolgáltatások C | Cisco | Szolgáltatás | Kiegészítő |  | 1 | 1 | Nem | hónap | 12 | 30 |  | 27 | 150129 | USD | 418.1879 | Nem | Gyártói szolgáltatások | legalább 30 (harminc) naptári nap | Önálló egységként csak konzultációt követően rendelhető
0190020201 | DKM0103HNET21 | CIS-MEN-SZ-D-N | Gyártói menedzselt szolgáltatások D | Cisco | Szolgáltatás | Kiegészítő |  | 1 | 1 | Nem | hónap | 12 | 30 |  | 27 | 2058537 | USD | 5734.0856 | Nem | Gyártói szolgáltatások | legalább 30 (harminc) naptári nap | Önálló egységként csak konzultációt követően rendelhető
0190080403 | DKM0103HNET21 | CIS-SW-A-N | Product support SW service - level - A | Cisco | Szolgáltatás | Kiegészítő |  | 1 | 1 | Nem | db | 12 | 60 | https://www.cisco.com/c/en/us/products/index.html | 27 | 187662 | USD | 522.7348 | Nem | Gyártói szolgáltatások | legalább 30 (harminc) naptári nap
0190080403 | DKM0103HNET21 | CIS-SW-B-N | Product support SW service - level - B | Cisco | Szolgáltatás | Kiegészítő |  | 1 | 1 | Nem | db | 12 | 60 | https://www.cisco.com/c/en/us/products/index.html | 27 | 562985 | USD | 1568.2044 | Nem | Gyártói szolgáltatások | legalább 30 (harminc) naptári nap | Önálló egységként csak konzultációt követően rendelhető
0190080403 | DKM0103HNET21 | CIS-SW-C-N | Product support SW service - level - C | Cisco | Szolgáltatás | Kiegészítő |  | 1 | 1 | Nem | db | 12 | 60 | https://www.cisco.com/c/en/us/products/index.html | 27 | 35900 | USD | 100 | Nem | Gyártói szolgáltatások | legalább 30 (harminc) naptári nap | A rendelés előzetes konzultációt igényel
0190080403 | DKM0103HNET21 | CIS-SW-D-N | Product support SW service - level - D | Cisco | Szolgáltatás | Kiegészítő |  | 1 | 1 | Nem | db | 12 | 60 | https://www.cisco.com/c/en/us/products/index.html | 27 | 4378775 | USD | 12197.1457 | Nem | Gyártói szolgáltatások | legalább 30 (harminc) naptári nap
0102080401 | DKM0103HNET21 | CLD32U6010DD | LEGRAND szerver szekrény 19'' 32U SZÉL: 600 MÉLY: 1000 MAG: 1608 fekete 63% perforált szimpla ajtó/szimpla hátlap MAX: 1500 kg Cloudmax/Estap | Legrand | Áru | Kiegészítő |  | 1 | 1 | Nem | db | 12 | 120 |  | 27 | 160757 | EUR | 417.5507 | Nem | Rack szekrények - Álló rack szekrények | legalább 60 (hatvan), legfeljebb 120 (százhúsz) naptári nap | Önálló egységként csak konzultációt követően rendelhető
0102080401 | DKM0103HNET21 | CLD32U6010DE | LEGRAND szerver szekrény 19'' 32U SZÉL: 600 MÉLY: 1000 MAG: 1608 fekete 63% perforált szimpla ajtó/dupla hátlap MAX: 1500 kg Cloudmax/Estap | Legrand | Áru | Kiegészítő |  | 1 | 1 | Nem | db | 12 | 120 |  | 27 | 165764 | EUR | 430.5565 | Nem | Rack szekrények - Álló rack szekrények | legalább 60 (hatvan), legfeljebb 120 (százhúsz) naptári nap | Önálló egységként csak konzultációt követően rendelhető
0102080401 | DKM0103HNET21 | CLD32U6010GH | LEGRAND szerver szekrény 19'' 32U SZÉL: 600 MÉLY: 1000 MAG: 1608 fekete 80% perforált szimpla ajtó/dupla hátlap MAX: 1500 kg Cloudmax/Estap | Legrand | Áru | Kiegészítő |  | 1 | 1 | Nem | db | 12 | 120 |  | 27 | 173265 | EUR | 450.0388 | Nem | Rack szekrények - Álló rack szekrények | legalább 60 (hatvan), legfeljebb 120 (százhúsz) naptári nap | Önálló egységként csak konzultációt követően rendelhető
0102080401 | DKM0103HNET21 | CLD32U6010HH | LEGRAND szerver szekrény 19'' 32U SZÉL: 600 MÉLY: 1000 MAG: 1608 fekete 80% perforált dupla ajtó/dupla hátlap MAX: 1500 kg Cloudmax/Estap | Legrand | Áru | Kiegészítő |  | 1 | 1 | Nem | db | 12 | 120 |  | 27 | 180865 | EUR | 469.7788 | Nem | Rack szekrények - Álló rack szekrények | legalább 60 (hatvan), legfeljebb 120 (százhúsz) naptári nap | Önálló egységként csak konzultációt követően rendelhető
0102080401 | DKM0103HNET21 | CLD32U6012DD | LEGRAND szerver szekrény 19'' 32U SZÉL: 600 MÉLY: 1200 MAG: 1608 fekete 63% perforált szimpla ajtó/szimpla hátlap MAX: 1500 kg Cloudmax/Estap | Legrand | Áru | Kiegészítő |  | 1 | 1 | Nem | db | 12 | 120 |  | 27 | 175769 | EUR | 456.5431 | Nem | Rack szekrények - Álló rack szekrények | legalább 60 (hatvan), legfeljebb 120 (százhúsz) naptári nap | Önálló egységként csak konzultációt követően rendelhető
0102080401 | DKM0103HNET21 | CLD32U6012DE | LEGRAND szerver szekrény 19'' 32U SZÉL: 600 MÉLY: 1200 MAG: 1608 fekete 63% perforált szimpla ajtó/dupla hátlap MAX: 1500 kg Cloudmax/Estap | Legrand | Áru | Kiegészítő |  | 1 | 1 | Nem | db | 12 | 120 |  | 27 | 180776 | EUR | 469.5488 | Nem | Rack szekrények - Álló rack szekrények | legalább 60 (hatvan), legfeljebb 120 (százhúsz) naptári nap | Önálló egységként csak konzultációt követően rendelhető
0102080401 | DKM0103HNET21 | CLD32U6012GH | LEGRAND szerver szekrény 19'' 32U SZÉL: 600 MÉLY: 1200 MAG: 1608 fekete 80% perforált szimpla ajtó/dupla hátlap MAX: 1500 kg Cloudmax/Estap | Legrand | Áru | Kiegészítő |  | 1 | 1 | Nem | db | 12 | 120 |  | 27 | 188278 | EUR | 489.0339 | Nem | Rack szekrények - Álló rack szekrények | legalább 60 (hatvan), legfeljebb 120 (százhúsz) naptári nap | Önálló egységként csak konzultációt követően rendelhető
0102080401 | DKM0103HNET21 | CLD32U6012HH | LEGRAND szerver szekrény 19'' 32U SZÉL: 600 MÉLY: 1200 MAG: 1608 fekete 80% perforált dupla ajtó/dupla hátlap MAX: 1500 kg Cloudmax/Estap | Legrand | Áru | Kiegészítő |  | 1 | 1 | Nem | db | 12 | 120 |  | 27 | 195837 | EUR | 508.6687 | Nem | Rack szekrények - Álló rack szekrények | legalább 60 (hatvan), legfeljebb 120 (százhúsz) naptári nap | Önálló egységként csak konzultációt követően rendelhető
0102080401 | DKM0103HNET21 | CLD42U6010DD | LEGRAND szerver szekrény 19'' 42U SZÉL: 600 MÉLY: 1000 MAG: 2052 fekete 63% perforált szimpla ajtó/szimpla hátlap MAX: 1500 kg Cloudmax/Estap | Legrand | Áru | Kiegészítő |  | 1 | 1 | Nem | db | 12 | 120 |  | 27 | 189283 | EUR | 491.6445 | Nem | Rack szekrények - Álló rack szekrények | legalább 60 (hatvan), legfeljebb 120 (százhúsz) naptári nap | Önálló egységként csak konzultációt követően rendelhető
0102080401 | DKM0103HNET21 | CLD42U6010DE | LEGRAND szerver szekrény 19'' 42U SZÉL: 600 MÉLY: 1000 MAG: 2052 fekete 63% perforált szimpla ajtó/dupla hátlap MAX: 1500 kg Cloudmax/Estap | Legrand | Áru | Kiegészítő |  | 1 | 1 | Nem | db | 12 | 120 |  | 27 | 194290 | EUR | 504.6503 | Nem | Rack szekrények - Álló rack szekrények | legalább 60 (hatvan), legfeljebb 120 (százhúsz) naptári nap | Önálló egységként csak konzultációt követően rendelhető
0102080401 | DKM0103HNET21 | CLD42U6010GH | LEGRAND szerver szekrény 19'' 42U SZÉL: 600 MÉLY: 1000 MAG: 2052 fekete 80% perforált szimpla ajtó/dupla hátlap MAX: 1500 kg Cloudmax/Estap | Legrand | Áru | Kiegészítő |  | 1 | 1 | Nem | db | 12 | 120 |  | 27 | 201792 | EUR | 524.1354 | Nem | Rack szekrények - Álló rack szekrények | legalább 60 (hatvan), legfeljebb 120 (százhúsz) naptári nap | Önálló egységként csak konzultációt követően rendelhető
0102080401 | DKM0103HNET21 | CLD42U6010HH | LEGRAND szerver szekrény 19'' 42U SZÉL: 600 MÉLY: 1000 MAG: 2052 fekete 80% perforált dupla ajtó/dupla hátlap MAX: 1500 kg Cloudmax/Estap | Legrand | Áru | Kiegészítő |  | 1 | 1 | Nem | db | 12 | 120 |  | 27 | 209323 | EUR | 543.6953 | Nem | Rack szekrények - Álló rack szekrények | legalább 60 (hatvan), legfeljebb 120 (százhúsz) naptári nap | Önálló egységként csak konzultációt követően rendelhető
0102080401 | DKM0103HNET21 | CLD42U6012DD | LEGRAND szerver szekrény 19'' 42U SZÉL: 600 MÉLY: 1200 MAG: 2052 fekete 63% perforált szimpla ajtó/szimpla hátlap MAX: 1500 kg Cloudmax/Estap | Legrand | Áru | Kiegészítő |  | 1 | 1 | Nem | db | 12 | 120 |  | 27 | 206799 | EUR | 537.1411 | Nem | Rack szekrények - Álló rack szekrények | legalább 60 (hatvan), legfeljebb 120 (százhúsz) naptári nap | Önálló egységként csak konzultációt követően rendelhető
0102080401 | DKM0103HNET21 | CLD42U6012DE | LEGRAND szerver szekrény 19'' 42U SZÉL: 600 MÉLY: 1200 MAG: 2052 fekete 63% perforált szimpla ajtó/dupla hátlap MAX: 1500 kg Cloudmax/Estap | Legrand | Áru | Kiegészítő |  | 1 | 1 | Nem | db | 12 | 120 |  | 27 | 211807 | EUR | 550.1469 | Nem | Rack szekrények - Álló rack szekrények | legalább 60 (hatvan), legfeljebb 120 (százhúsz) naptári nap | Önálló egységként csak konzultációt követően rendelhető
0102080401 | DKM0103HNET21 | CLD42U6012GH | LEGRAND szerver szekrény 19'' 42U SZÉL: 600 MÉLY: 1200 MAG: 2052 fekete 80% perforált szimpla ajtó/dupla hátlap MAX: 1500 kg Cloudmax/Estap | Legrand | Áru | Kiegészítő |  | 1 | 1 | Nem | db | 12 | 120 |  | 27 | 218805 | EUR | 568.3239 | Nem | Rack szekrények - Álló rack szekrények | legalább 60 (hatvan), legfeljebb 120 (százhúsz) naptári nap | Önálló egységként csak konzultációt követően rendelhető
0102080401 | DKM0103HNET21 | CLD42U6012HH | LEGRAND szerver szekrény 19'' 42U SZÉL: 600 MÉLY: 1200 MAG: 2052 fekete 80% perforált dupla ajtó/dupla hátlap MAX: 1500 kg Cloudmax/Estap | Legrand | Áru | Kiegészítő |  | 1 | 1 | Nem | db | 12 | 120 |  | 27 | 227292 | EUR | 590.3697 | Nem | Rack szekrények - Álló rack szekrények | legalább 60 (hatvan), legfeljebb 120 (százhúsz) naptári nap | Önálló egységként csak konzultációt követően rendelhető
0102080401 | DKM0103HNET21 | CLD42U8010DD | LEGRAND szerver szekrény 19'' 42U SZÉL: 800 MÉLY: 1000 MAG: 2052 fekete 63% perforált szimpla ajtó/szimpla hátlap MAX: 1500 kg Cloudmax/Estap | Legrand | Áru | Kiegészítő |  | 1 | 1 | Nem | db | 12 | 120 |  | 27 | 215306 | EUR | 559.2368 | Nem | Rack szekrények - Álló rack szekrények | legalább 60 (hatvan), legfeljebb 120 (százhúsz) naptári nap | Önálló egységként csak konzultációt követően rendelhető
0102080401 | DKM0103HNET21 | CLD42U8010DE | LEGRAND szerver szekrény 19'' 42U SZÉL: 800 MÉLY: 1000 MAG: 2052 fekete 63% perforált szimpla ajtó/dupla hátlap MAX: 1500 kg Cloudmax/Estap | Legrand | Áru | Kiegészítő |  | 1 | 1 | Nem | db | 12 | 120 |  | 27 | 220314 | EUR | 572.2453 | Nem | Rack szekrények - Álló rack szekrények | legalább 60 (hatvan), legfeljebb 120 (százhúsz) naptári nap | Önálló egységként csak konzultációt követően rendelhető
0102080401 | DKM0103HNET21 | CLD42U8010GH | LEGRAND szerver szekrény 19'' 42U SZÉL: 800 MÉLY: 1000 MAG: 2052 fekete 80% perforált szimpla ajtó/dupla hátlap MAX: 1500 kg Cloudmax/Estap | Legrand | Áru | Kiegészítő |  | 1 | 1 | Nem | db | 12 | 120 |  | 27 | 228319 | EUR | 593.0357 | Nem | Rack szekrények - Álló rack szekrények | legalább 60 (hatvan), legfeljebb 120 (százhúsz) naptári nap | Önálló egységként csak konzultációt követően rendelhető
0102080401 | DKM0103HNET21 | CLD42U8010HH | LEGRAND szerver szekrény 19'' 42U SZÉL: 800 MÉLY: 1000 MAG: 2052 fekete 80% perforált dupla ajtó/dupla hátlap MAX: 1500 kg Cloudmax/Estap | Legrand | Áru | Kiegészítő |  | 1 | 1 | Nem | db | 12 | 120 |  | 27 | 235780 | EUR | 612.4155 | Nem | Rack szekrények - Álló rack szekrények | legalább 60 (hatvan), legfeljebb 120 (százhúsz) naptári nap | Önálló egységként csak konzultációt követően rendelhető
0102080401 | DKM0103HNET21 | CLD42U8012DD | LEGRAND szerver szekrény 19'' 42U SZÉL: 800 MÉLY: 1200 MAG: 2274 fekete 63% perforált szimpla ajtó/szimpla hátlap MAX: 1500 kg Cloudmax/Estap | Legrand | Áru | Kiegészítő |  | 1 | 1 | Nem | db | 12 | 120 |  | 27 | 228820 | EUR | 594.3382 | Nem | Rack szekrények - Álló rack szekrények | legalább 60 (hatvan), legfeljebb 120 (százhúsz) naptári nap | Önálló egységként csak konzultációt követően rendelhető
0102080401 | DKM0103HNET21 | CLD42U8012DE | LEGRAND szerver szekrény 19'' 42U SZÉL: 800 MÉLY: 1200 MAG: 2052 fekete 63% perforált szimpla ajtó/dupla hátlap MAX: 1500 kg Cloudmax/Estap | Legrand | Áru | Kiegészítő |  | 1 | 1 | Nem | db | 12 | 120 |  | 27 | 233819 | EUR | 607.3218 | Nem | Rack szekrények - Álló rack szekrények | legalább 60 (hatvan), legfeljebb 120 (százhúsz) naptári nap | Önálló egységként csak konzultációt követően rendelhető
0102080401 | DKM0103HNET21 | CLD42U8012GH | LEGRAND szerver szekrény 19'' 42U SZÉL: 800 MÉLY: 1200 MAG: 2052 fekete 80% perforált szimpla ajtó/dupla hátlap MAX: 1500 kg Cloudmax/Estap | Legrand | Áru | Kiegészítő |  | 1 | 1 | Nem | db | 12 | 120 |  | 27 | 241832 | EUR | 628.1344 | Nem | Rack szekrények - Álló rack szekrények | legalább 60 (hatvan), legfeljebb 120 (százhúsz) naptári nap | Önálló egységként csak konzultációt követően rendelhető
0102080401 | DKM0103HNET21 | CLD42U8012HH | LEGRAND szerver szekrény 19'' 42U SZÉL: 800 MÉLY: 1200 MAG: 2052 fekete 80% perforált dupla ajtó/dupla hátlap MAX: 1500 kg Cloudmax/Estap | Legrand | Áru | Kiegészítő |  | 1 | 1 | Nem | db | 12 | 120 |  | 27 | 249253 | EUR | 647.4116 | Nem | Rack szekrények - Álló rack szekrények | legalább 60 (hatvan), legfeljebb 120 (százhúsz) naptári nap | Önálló egységként csak konzultációt követően rendelhető
0102080401 | DKM0103HNET21 | CLD47U6010DD | LEGRAND szerver szekrény 19'' 47U SZÉL: 600 MÉLY: 1000 MAG: 2274 fekete 63% perforált szimpla ajtó/szimpla hátlap MAX: 1500 kg Cloudmax/Estap | Legrand | Áru | Kiegészítő |  | 1 | 1 | Nem | db | 12 | 120 |  | 27 | 209303 | EUR | 543.6454 | Nem | Rack szekrények - Álló rack szekrények | legalább 60 (hatvan), legfeljebb 120 (százhúsz) naptári nap | Önálló egységként csak konzultációt követően rendelhető
0102080401 | DKM0103HNET21 | CLD47U6010DE | LEGRAND szerver szekrény 19'' 47U SZÉL: 600 MÉLY: 1000 MAG: 2274 fekete 63% perforált szimpla ajtó/dupla hátlap MAX: 1500 kg Cloudmax/Estap | Legrand | Áru | Kiegészítő |  | 1 | 1 | Nem | db | 12 | 120 |  | 27 | 213807 | EUR | 555.3431 | Nem | Rack szekrények - Álló rack szekrények | legalább 60 (hatvan), legfeljebb 120 (százhúsz) naptári nap | Önálló egységként csak konzultációt követően rendelhető
0102080401 | DKM0103HNET21 | CLD47U6010GH | LEGRAND szerver szekrény 19'' 47U SZÉL: 600 MÉLY: 1000 MAG: 2274 fekete 80% perforált szimpla ajtó/dupla hátlap MAX: 1500 kg Cloudmax/Estap | Legrand | Áru | Kiegészítő |  | 1 | 1 | Nem | db | 12 | 120 |  | 27 | 221812 | EUR | 576.1362 | Nem | Rack szekrények - Álló rack szekrények | legalább 60 (hatvan), legfeljebb 120 (százhúsz) naptári nap | Önálló egységként csak konzultációt követően rendelhető
0102080401 | DKM0103HNET21 | CLD47U6010HH | LEGRAND szerver szekrény 19'' 47U SZÉL: 600 MÉLY: 1000 MAG: 2274 fekete 80% perforált dupla ajtó/dupla hátlap MAX: 1500 kg Cloudmax/Estap | Legrand | Áru | Kiegészítő |  | 1 | 1 | Nem | db | 12 | 120 |  | 27 | 229284 | EUR | 595.5437 | Nem | Rack szekrények - Álló rack szekrények | legalább 60 (hatvan), legfeljebb 120 (százhúsz) naptári nap | Önálló egységként csak konzultációt követően rendelhető
0102080401 | DKM0103HNET21 | CLD47U6012DD | LEGRAND szerver szekrény 19'' 47U SZÉL: 600 MÉLY: 1200 MAG: 2274 fekete 63% perforált szimpla ajtó/szimpla hátlap MAX: 1500 kg Cloudmax/Estap | Legrand | Áru | Kiegészítő |  | 1 | 1 | Nem | db | 12 | 120 |  | 27 | 236321 | EUR | 613.8205 | Nem | Rack szekrények - Álló rack szekrények | legalább 60 (hatvan), legfeljebb 120 (százhúsz) naptári nap | Önálló egységként csak konzultációt követően rendelhető
0102080401 | DKM0103HNET21 | CLD47U6012DE | LEGRAND szerver szekrény 19'' 47U SZÉL: 600 MÉLY: 1200 MAG: 2274 fekete 63% perforált szimpla ajtó/dupla hátlap MAX: 1500 kg Cloudmax/Estap | Legrand | Áru | Kiegészítő |  | 1 | 1 | Nem | db | 12 | 120 |  | 27 | 241832 | EUR | 628.1344 | Nem | Rack szekrények - Álló rack szekrények | legalább 60 (hatvan), legfeljebb 120 (százhúsz) naptári nap | Önálló egységként csak konzultációt követően rendelhető
0102080401 | DKM0103HNET21 | CLD47U6012GH | LEGRAND szerver szekrény 19'' 47U SZÉL: 600 MÉLY: 1200 MAG: 2274 fekete 80% perforált szimpla ajtó/dupla hátlap MAX: 1500 kg Cloudmax/Estap | Legrand | Áru | Kiegészítő |  | 1 | 1 | Nem | db | 12 | 120 |  | 27 | 244335 | EUR | 634.6358 | Nem | Rack szekrények - Álló rack szekrények | legalább 60 (hatvan), legfeljebb 120 (százhúsz) naptári nap | Önálló egységként csak konzultációt követően rendelhető
0102080401 | DKM0103HNET21 | CLD47U6012HH | LEGRAND szerver szekrény 19'' 47U SZÉL: 600 MÉLY: 1200 MAG: 2274 fekete 80% perforált dupla ajtó/dupla hátlap MAX: 1500 kg Cloudmax/Estap | Legrand | Áru | Kiegészítő |  | 1 | 1 | Nem | db | 12 | 120 |  | 27 | 256747 | EUR | 666.8745 | Nem | Rack szekrények - Álló rack szekrények | legalább 60 (hatvan), legfeljebb 120 (százhúsz) naptári nap | Önálló egységként csak konzultációt követően rendelhető
0102080401 | DKM0103HNET21 | CLD47U8010DD | LEGRAND szerver szekrény 19'' 47U SZÉL: 800 MÉLY: 1000 MAG: 2274 fekete 63% perforált szimpla ajtó/szimpla hátlap MAX: 1500 kg Cloudmax/Estap | Legrand | Áru | Kiegészítő |  | 1 | 1 | Nem | db | 12 | 120 |  | 27 | 252843 | EUR | 656.7343 | Nem | Rack szekrények - Álló rack szekrények | legalább 60 (hatvan), legfeljebb 120 (százhúsz) naptári nap | Önálló egységként csak konzultációt követően rendelhető
0102080401 | DKM0103HNET21 | CLD47U8010DE | LEGRAND szerver szekrény 19'' 47U SZÉL: 800 MÉLY: 1000 MAG: 2274 fekete 63% perforált szimpla ajtó/dupla hátlap MAX: 1500 kg Cloudmax/Estap | Legrand | Áru | Kiegészítő |  | 1 | 1 | Nem | db | 12 | 120 |  | 27 | 257840 | EUR | 669.7151 | Nem | Rack szekrények - Álló rack szekrények | legalább 60 (hatvan), legfeljebb 120 (százhúsz) naptári nap | Önálló egységként csak konzultációt követően rendelhető
0102080401 | DKM0103HNET21 | CLD47U8010GH | LEGRAND szerver szekrény 19'' 47U SZÉL: 800 MÉLY: 1000 MAG: 2274 fekete 80% perforált szimpla ajtó/dupla hátlap MAX: 1500 kg Cloudmax/Estap | Legrand | Áru | Kiegészítő |  | 1 | 1 | Nem | db | 12 | 120 |  | 27 | 265853 | EUR | 690.5277 | Nem | Rack szekrények - Álló rack szekrények | legalább 60 (hatvan), legfeljebb 120 (százhúsz) naptári nap | Önálló egységként csak konzultációt követően rendelhető
0102080401 | DKM0103HNET21 | CLD47U8010HH | LEGRAND szerver szekrény 19'' 47U SZÉL: 800 MÉLY: 1000 MAG: 2274 fekete 80% perforált dupla ajtó/dupla hátlap MAX: 1500 kg Cloudmax/Estap | Legrand | Áru | Kiegészítő |  | 1 | 1 | Nem | db | 12 | 120 |  | 27 | 273216 | EUR | 709.6525 | Nem | Rack szekrények - Álló rack szekrények | legalább 60 (hatvan), legfeljebb 120 (százhúsz) naptári nap | Önálló egységként csak konzultációt követően rendelhető
0102080401 | DKM0103HNET21 | CLD47U8012DD | LEGRAND szerver szekrény 19'' 47U SZÉL: 800 MÉLY: 1200 MAG: 2274 fekete 63% perforált szimpla ajtó/szimpla hátlap MAX: 1500 kg Cloudmax/Estap | Legrand | Áru | Kiegészítő |  | 1 | 1 | Nem | db | 12 | 120 |  | 27 | 270851 | EUR | 703.5085 | Nem | Rack szekrények - Álló rack szekrények | legalább 60 (hatvan), legfeljebb 120 (százhúsz) naptári nap | Önálló egységként csak konzultációt követően rendelhető
0102080401 | DKM0103HNET21 | CLD47U8012DE | LEGRAND szerver szekrény 19'' 47U SZÉL: 800 MÉLY: 1200 MAG: 2274 fekete 63% perforált szimpla ajtó/dupla hátlap MAX: 1500 kg Cloudmax/Estap | Legrand | Áru | Kiegészítő |  | 1 | 1 | Nem | db | 12 | 120 |  | 27 | 275858 | EUR | 716.5142 | Nem | Rack szekrények - Álló rack szekrények | legalább 60 (hatvan), legfeljebb 120 (százhúsz) naptári nap | Önálló egységként csak konzultációt követően rendelhető
0102080401 | DKM0103HNET21 | CLD47U8012GH | LEGRAND szerver szekrény 19'' 47U SZÉL: 800 MÉLY: 1200 MAG: 2274 fekete 80% perforált szimpla ajtó/dupla hátlap MAX: 1500 kg Cloudmax/Estap | Legrand | Áru | Kiegészítő |  | 1 | 1 | Nem | db | 12 | 120 |  | 27 | 283863 | EUR | 737.3074 | Nem | Rack szekrények - Álló rack szekrények | legalább 60 (hatvan), legfeljebb 120 (százhúsz) naptári nap | Önálló egységként csak konzultációt követően rendelhető
0102080401 | DKM0103HNET21 | CLD47U8012HH | LEGRAND szerver szekrény 19'' 47U SZÉL: 800 MÉLY: 1200 MAG: 2274 fekete 80% perforált dupla ajtó/dupla hátlap MAX: 1500 kg Cloudmax/Estap | Legrand | Áru | Kiegészítő |  | 1 | 1 | Nem | db | 12 | 120 |  | 27 | 291187 | EUR | 756.3297 | Nem | Rack szekrények - Álló rack szekrények | legalább 60 (hatvan), legfeljebb 120 (százhúsz) naptári nap | Önálló egységként csak konzultációt követően rendelhető
0190080304 | DKM0103HNET21 | CLTD04OM3-Eca | Fibre Optic Cable FO U-DQ(ZN)BH 4 50/125 OM3 LSOH 1000N Euroclass Eca | KELine | Áru | Kiegészítő |  | 1 | 1 | Nem | m | 12 | 120 |  | 27 | 325.4 | EUR | 0.8452 | Nem | Passzív hálózati elemek - Végpont kiépítéshez szükséges elemek | legalább 60 (hatvan), legfeljebb 120 (százhúsz) naptári nap | Önálló egységként csak konzultációt követően rendelhető
0190080304 | DKM0103HNET21 | CLTD04OM4-Eca | Fibre Optic Cable FO U-DQ(ZN)BH 4 50/125 OM4 LSOH 1000N Euroclass Eca | KELine | Áru | Kiegészítő |  | 1 | 1 | Nem | m | 12 | 120 |  | 27 | 499.3 | EUR | 1.297 | Nem | Passzív hálózati elemek - Végpont kiépítéshez szükséges elemek | legalább 60 (hatvan), legfeljebb 120 (százhúsz) naptári nap | Önálló egységként csak konzultációt követően rendelhető
0190080304 | DKM0103HNET21 | CLTD04OS2-Eca | Fibre Optic Cable FO U-DQ(ZN)BH 4E 9/125 LSOH 1000N Euroclass Eca | KELine | Áru | Kiegészítő |  | 1 | 1 | Nem | m | 12 | 120 |  | 27 | 208.1 | EUR | 0.5404 | Nem | Passzív hálózati elemek - Végpont kiépítéshez szükséges elemek | legalább 60 (hatvan), legfeljebb 120 (százhúsz) naptári nap | Önálló egységként csak konzultációt követően rendelhető
0190080304 | DKM0103HNET21 | CLTD08OM3-Eca | Fibre Optic Cable FO U-DQ(ZN)BH 8G 50/125 OM3 LSOH 1000N Euroclass Eca | KELine | Áru | Kiegészítő |  | 1 | 1 | Nem | m | 12 | 120 |  | 27 | 499.3 | EUR | 1.297 | Nem | Passzív hálózati elemek - Végpont kiépítéshez szükséges elemek | legalább 60 (hatvan), legfeljebb 120 (százhúsz) naptári nap | Önálló egységként csak konzultációt követően rendelhető
0190080304 | DKM0103HNET21 | CLTD08OM4-Eca | Fibre Optic Cable FO U-DQ(ZN)BH 8G 50/125 OM4 LSOH 1000N Euroclass Eca | KELine | Áru | Kiegészítő |  | 1 | 1 | Nem | m | 12 | 120 |  | 27 | 833.3 | EUR | 2.1644 | Nem | Passzív hálózati elemek - Végpont kiépítéshez szükséges elemek | legalább 60 (hatvan), legfeljebb 120 (százhúsz) naptári nap | Önálló egységként csak konzultációt követően rendelhető
0190080304 | DKM0103HNET21 | CLTD08OS2-Eca | Fibre Optic Cable FO U-DQ(ZN)BH 8E 9/125 LSOH 1000N Euroclass Eca | KELine | Áru | Kiegészítő |  | 1 | 1 | Nem | m | 12 | 120 |  | 27 | 237.9 | EUR | 0.618 | Nem | Passzív hálózati elemek - Végpont kiépítéshez szükséges elemek | legalább 60 (hatvan), legfeljebb 120 (százhúsz) naptári nap | Önálló egységként csak konzultációt követően rendelhető
0190080304 | DKM0103HNET21 | CLTD12OM3-Eca | Fibre Optic Cable FO U-DQ(ZN)BH 12G 50/125 OM3 LSOH 1000N Euroclass Eca | KELine | Áru | Kiegészítő |  | 1 | 1 | Nem | m | 12 | 120 |  | 27 | 671.1 | EUR | 1.7432 | Nem | Passzív hálózati elemek - Végpont kiépítéshez szükséges elemek | legalább 60 (hatvan), legfeljebb 120 (százhúsz) naptári nap | Önálló egységként csak konzultációt követően rendelhető
0190080304 | DKM0103HNET21 | CLTD12OM3-PANC-Eca | 12 szálas 50/125 (OM3) páncélozott Euroclass Eca | KELine | Áru | Kiegészítő |  | 1 | 1 | Nem | m | 12 | 120 |  | 27 | 917.6 | EUR | 2.3833 | Nem | Passzív hálózati elemek - Végpont kiépítéshez szükséges elemek | legalább 60 (hatvan), legfeljebb 120 (százhúsz) naptári nap | Önálló egységként csak konzultációt követően rendelhető
0190080304 | DKM0103HNET21 | CLTD12OM4-Eca | Fibre Optic Cable FO U-DQ(ZN)BH 12G 50/125 OM4 LSOH 1000N Euroclass Eca | KELine | Áru | Kiegészítő |  | 1 | 1 | Nem | m | 12 | 120 |  | 27 | 1119 | EUR | 2.9071 | Nem | Passzív hálózati elemek - Végpont kiépítéshez szükséges elemek | legalább 60 (hatvan), legfeljebb 120 (százhúsz) naptári nap | Önálló egységként csak konzultációt követően rendelhető
0190080304 | DKM0103HNET21 | CLTD12OS2-Eca | Fibre Optic Cable FO U-DQ(ZN)BH 12E 9/125 LSOH 1000N Euroclass Eca | KELine | Áru | Kiegészítő |  | 1 | 1 | Nem | m | 12 | 120 |  | 27 | 267.8 | EUR | 0.6956 | Nem | Passzív hálózati elemek - Végpont kiépítéshez szükséges elemek | legalább 60 (hatvan), legfeljebb 120 (százhúsz) naptári nap | Önálló egységként csak konzultációt követően rendelhető
0190080304 | DKM0103HNET21 | CLTD12OS2-PANC-Eca | 12 szálas 9/125 (OS2) páncélozott Euroclass Eca | KELine | Áru | Kiegészítő |  | 1 | 1 | Nem | m | 12 | 120 |  | 27 | 489.7 | EUR | 1.272 | Nem | Passzív hálózati elemek - Végpont kiépítéshez szükséges elemek | legalább 60 (hatvan), legfeljebb 120 (százhúsz) naptári nap | Önálló egységként csak konzultációt követően rendelhető
0190080304 | DKM0103HNET21 | CLTD24OM3-Eca | Fibre Optic Cable FO U-DQ(ZN)BH 24G 50/125 OM3 LSOH 1000N Euroclass Eca | KELine | Áru | Kiegészítő |  | 1 | 1 | Nem | m | 12 | 120 |  | 27 | 1240 | EUR | 3.2203 | Nem | Passzív hálózati elemek - Végpont kiépítéshez szükséges elemek | legalább 60 (hatvan), legfeljebb 120 (százhúsz) naptári nap | Önálló egységként csak konzultációt követően rendelhető
0190080304 | DKM0103HNET21 | CLTD24OM4-Eca | Fibre Optic Cable FO U-DQ(ZN)BH 24G 50/125 OM4 LSOH 1000N Euroclass Eca | KELine | Áru | Kiegészítő |  | 1 | 1 | Nem | m | 12 | 120 |  | 27 | 2183 | EUR | 5.6701 | Nem | Passzív hálózati elemek - Végpont kiépítéshez szükséges elemek | legalább 60 (hatvan), legfeljebb 120 (százhúsz) naptári nap | Önálló egységként csak konzultációt követően rendelhető
0190080304 | DKM0103HNET21 | CLTD24OS2-Eca | Fibre Optic Cable FO U-DQ(ZN)BH 24E 9/125 LSOH 1000N Euroclass Eca | KELine | Áru | Kiegészítő |  | 1 | 1 | Nem | m | 12 | 120 |  | 27 | 427.9 | EUR | 1.1113 | Nem | Passzív hálózati elemek - Végpont kiépítéshez szükséges elemek | legalább 60 (hatvan), legfeljebb 120 (százhúsz) naptári nap | Önálló egységként csak konzultációt követően rendelhető
0190080304 | DKM0103HNET21 | CLTFR12OM3 | 12-szálas, tűzálló (180 perc 750°C-nál) univerzális központi csöves optikai kábel, OM3 50/125 μm | KELine | Áru | Kiegészítő |  | 1 | 1 | Nem | m | 12 | 120 |  | 27 | 988 | EUR | 2.5662 | Nem | Passzív hálózati elemek - Végpont kiépítéshez szükséges elemek | legalább 60 (hatvan), legfeljebb 120 (százhúsz) naptári nap | Önálló egységként csak konzultációt követően rendelhető
0190080304 | DKM0103HNET21 | CLTFR12OS2 | 12-szálas, tűzálló (180 perc 750°C-nál) univerzális központi csöves optikai kábel, OS2 9/125 μm (ITU-T G.652.D) | KELine | Áru | Kiegészítő |  | 1 | 1 | Nem | m | 12 | 120 |  | 27 | 523.9 | EUR | 1.3607 | Nem | Passzív hálózati elemek - Végpont kiépítéshez szükséges elemek | legalább 60 (hatvan), legfeljebb 120 (százhúsz) naptári nap | Önálló egységként csak konzultációt követően rendelhető
0102040101 | DKM0103HNET21 | CMS-REC-STARTERKIT | Cisco Meeting Server Recording & Streaming SW Starter Kit | Cisco | Áru | Kiegészítő |  | 1 | 1 | Nem | db | 12 | 120 |  | 27 | 2733340 | USD | 7613.7604 | Nem | IP video rendszerek - IP videokonferencia eszköz | legalább 60 (hatvan), legfeljebb 120 (százhúsz) naptári nap | Önálló egységként csak konzultációt követően rendelhető
0102010102 | DKM0103HNET21 | CNAEL-LEAF-3Y-SD | CNAE License to assure Leaf 3 YR Term, Std Option | Cisco | Áru | Alaptermék |  | 1 | 1 | Nem | db | 12 | 120 |  | 27 | 3392577 | USD | 9450.0763 | Nem | LAN aktív eszközök - Adatközponti switch-ek | legalább 60 (hatvan), legfeljebb 120 (százhúsz) naptári nap | Önálló egységként csak konzultációt követően rendelhető
0102010102 | DKM0103HNET21 | CNAEL-LEAF-5Y-SD | CNAE License to assure Leaf 5 YR Term, Std Option | Cisco | Áru | Alaptermék |  | 1 | 1 | Nem | db | 12 | 120 |  | 27 | 5654295 | USD | 15750.1261 | Nem | LAN aktív eszközök - Adatközponti switch-ek | legalább 60 (hatvan), legfeljebb 120 (százhúsz) naptári nap | Önálló egységként csak konzultációt követően rendelhető
0102010102 | DKM0103HNET21 | CNAEL-ORCH-3Y-SD | CNAE Orch Cluster License, 3 YR Term, Std Option | Cisco | Áru | Alaptermék |  | 1 | 1 | Nem | db | 12 | 120 |  | 27 | 10150536 | USD | 28274.4739 | Nem | LAN aktív eszközök - Adatközponti switch-ek | legalább 60 (hatvan), legfeljebb 120 (százhúsz) naptári nap | Önálló egységként csak konzultációt követően rendelhető
0102010102 | DKM0103HNET21 | CNAEL-ORCH-5Y-SD | CNAE Orch Cluster License, 5 YR Term, Std Option | Cisco | Áru | Alaptermék |  | 1 | 1 | Nem | db | 12 | 120 |  | 27 | 16318166 | USD | 45454.5005 | Nem | LAN aktív eszközök - Adatközponti switch-ek | legalább 60 (hatvan), legfeljebb 120 (százhúsz) naptári nap | Önálló egységként csak konzultációt követően rendelhető
0102010102 | DKM0103HNET21 | CNAEL-VAPLK9-3Y-L | CNAE Large Virtual Appliance 3YR | Cisco | Áru | Alaptermék |  | 1 | 1 | Nem | db | 12 | 120 |  | 27 | 81156581 | USD | 226062.9008 | Nem | LAN aktív eszközök - Adatközponti switch-ek | legalább 60 (hatvan), legfeljebb 120 (százhúsz) naptári nap | Önálló egységként csak konzultációt követően rendelhető
0102010102 | DKM0103HNET21 | CNAEL-VAPLK9-3Y-M | CNAE Medium Virtual Appliance 3 YR Term | Cisco | Áru | Alaptermék |  | 1 | 1 | Nem | db | 12 | 120 |  | 27 | 40581710 | USD | 113040.9758 | Nem | LAN aktív eszközök - Adatközponti switch-ek | legalább 60 (hatvan), legfeljebb 120 (százhúsz) naptári nap | Önálló egységként csak konzultációt követően rendelhető
0102010102 | DKM0103HNET21 | CNAEL-VAPLK9-3Y-S | CNAE Small Virtual Appliance 3 YR Term | Cisco | Áru | Alaptermék |  | 1 | 1 | Nem | db | 12 | 120 |  | 27 | 20294234 | USD | 56529.9004 | Nem | LAN aktív eszközök - Adatközponti switch-ek | legalább 60 (hatvan), legfeljebb 120 (százhúsz) naptári nap | Önálló egységként csak konzultációt követően rendelhető
0102010102 | DKM0103HNET21 | CNAEL-VAPLK9-5Y-L | CNAE Large Virtual Appliance 5YR | Cisco | Áru | Alaptermék |  | 1 | 1 | Nem | db | 12 | 120 |  | 27 | 130488736 | USD | 363478.3737 | Nem | LAN aktív eszközök - Adatközponti switch-ek | legalább 60 (hatvan), legfeljebb 120 (százhúsz) naptári nap | Önálló egységként csak konzultációt követően rendelhető
0102010102 | DKM0103HNET21 | CNAEL-VAPLK9-5Y-M | CNAE Medium Virtual Appliance 5 YR Term | Cisco | Áru | Alaptermék |  | 1 | 1 | Nem | db | 12 | 120 |  | 27 | 65250000 | USD | 181754.8755 | Nem | LAN aktív eszközök - Adatközponti switch-ek | legalább 60 (hatvan), legfeljebb 120 (százhúsz) naptári nap | Önálló egységként csak konzultációt követően rendelhető
0102010102 | DKM0103HNET21 | CNAEL-VAPLK9-5Y-S | CNAE Small Virtual Appliance 5 YR Term | Cisco | Áru | Alaptermék |  | 1 | 1 | Nem | db | 12 | 120 |  | 27 | 32625068 | USD | 90877.6269 | Nem | LAN aktív eszközök - Adatközponti switch-ek | legalább 60 (hatvan), legfeljebb 120 (százhúsz) naptári nap | Önálló egységként csak konzultációt követően rendelhető
0102020101 | DKM0103HNET21 | C-NIM-1X | Cisco NIM Module 1-port 10G SFP/SFP+ with MACSec | Cisco | Áru | Alaptermék |  | 1 | 1 | Nem | db | 12 | 120 |  | 27 | 565426 | USD | 1575.0017 | Nem | WAN eszközök - Telephelyi elérést biztosító útválasztók | legalább 60 (hatvan), legfeljebb 120 (százhúsz) naptári nap | Önálló egységként csak konzultációt követően rendelhető
0102080401 | DKM0103HNET21 | CP6010 | LEGRAND Cloudmax lábazat 600x1000 | Legrand | Áru | Kiegészítő |  | 1 | 1 | Nem | db | 12 | 120 |  | 27 | 42209 | EUR | 109.6331 | Nem | Rack szekrények - Álló rack szekrények | legalább 60 (hatvan), legfeljebb 120 (százhúsz) naptári nap | Önálló egységként csak konzultációt követően rendelhető
0102080401 | DKM0103HNET21 | CP6012 | LEGRAND Cloudmax lábazat 600x1200 | Legrand | Áru | Kiegészítő |  | 1 | 1 | Nem | db | 12 | 120 |  | 27 | 45718 | EUR | 118.7479 | Nem | Rack szekrények - Álló rack szekrények | legalább 60 (hatvan), legfeljebb 120 (százhúsz) naptári nap | Önálló egységként csak konzultációt követően rendelhető
0102040101 | DKM0103HNET21 | CP-6821-3PCC-K9= | Cisco 6821 Phone for MPP Systems | Cisco | Áru | Kiegészítő |  | 1 | 1 | Nem | db | 12 | 120 |  | 27 | 48916 | USD | 136.2562 | Nem | Beszéd átvitelt támogató IP alapú eszközök - IP alapú telefonok és konferencia állomások | legalább 60 (hatvan), legfeljebb 120 (százhúsz) naptári nap | Önálló egységként csak konzultációt követően rendelhető
0102040101 | DKM0103HNET21 | CP-6823-3PC-CE-K9= | Cisco IP DECT 6823 Handset, Cradle, MPP, Cont. Europe PSU | Cisco | Áru | Kiegészítő |  | 1 | 1 | Nem | db | 12 | 120 |  | 27 | 91889 | USD | 255.9575 | Nem | Beszéd átvitelt támogató IP alapú eszközök - IP alapú telefonok és konferencia állomások | legalább 60 (hatvan), legfeljebb 120 (százhúsz) naptári nap | Önálló egységként csak konzultációt követően rendelhető
0102040101 | DKM0103HNET21 | CP-6825-3PC-BUN-CE | Cisco IP DECT Bundle, Handset and Base, MPP, EMEA | Cisco | Áru | Kiegészítő |  | 1 | 1 | Nem | db | 12 | 120 |  | 27 | 248622 | USD | 692.539 | Nem | Beszéd átvitelt támogató IP alapú eszközök - IP alapú telefonok és konferencia állomások | legalább 60 (hatvan), legfeljebb 120 (százhúsz) naptári nap | Önálló egységként csak konzultációt követően rendelhető
0102040101 | DKM0103HNET21 | CP-6841-3PW-CE-K9= | Cisco 6841 Phone for MPP, CE Power Adapter | Cisco | Áru | Kiegészítő |  | 1 | 1 | Nem | db | 12 | 120 |  | 27 | 57963 | USD | 161.457 | Nem | Beszéd átvitelt támogató IP alapú eszközök - IP alapú telefonok és konferencia állomások | legalább 60 (hatvan), legfeljebb 120 (százhúsz) naptári nap | Önálló egységként csak konzultációt követően rendelhető
0102040101 | DKM0103HNET21 | CP-6851-3PCC-K9= | Cisco 6851 Phone for MPP, Grey | Cisco | Áru | Kiegészítő |  | 1 | 1 | Nem | db | 12 | 120 |  | 27 | 71533 | USD | 199.2566 | Nem | Beszéd átvitelt támogató IP alapú eszközök - IP alapú telefonok és konferencia állomások | legalább 60 (hatvan), legfeljebb 120 (százhúsz) naptári nap | Önálló egységként csak konzultációt követően rendelhető
0102040101 | DKM0103HNET21 | CP-6851-3PW-CE-K9= | Cisco 6851 Phone for MPP, CE Power Adapter | Cisco | Áru | Kiegészítő |  | 1 | 1 | Nem | db | 12 | 120 |  | 27 | 78319 | USD | 218.158 | Nem | Beszéd átvitelt támogató IP alapú eszközök - IP alapú telefonok és konferencia állomások | legalább 60 (hatvan), legfeljebb 120 (százhúsz) naptári nap | Önálló egységként csak konzultációt követően rendelhető
0102040101 | DKM0103HNET21 | CP-6861-3PW-CE-K9= | Cisco 6861 Phone with CE power adapter for MPP Systems | Cisco | Áru | Kiegészítő |  | 1 | 1 | Nem | db | 12 | 120 |  | 27 | 89626 | USD | 249.6548 | Nem | Beszéd átvitelt támogató IP alapú eszközök - IP alapú telefonok és konferencia állomások | legalább 60 (hatvan), legfeljebb 120 (százhúsz) naptári nap | Önálló egységként csak konzultációt követően rendelhető
0102040101 | DKM0103HNET21 | CP-6871-3PW-CE-K9= | Cisco 6871 Phone for MPP, CE Power Adapter | Cisco | Áru | Kiegészítő |  | 1 | 1 | Nem | db | 12 | 120 |  | 27 | 102704 | USD | 286.0836 | Nem | Beszéd átvitelt támogató IP alapú eszközök - IP alapú telefonok és konferencia állomások | legalább 60 (hatvan), legfeljebb 120 (százhúsz) naptári nap | Önálló egységként csak konzultációt követően rendelhető
0102040101 | DKM0103HNET21 | CP-68KEM-3PCC= | Cisco KEM for 6800 series MPP | Cisco | Áru | Kiegészítő |  | 1 | 1 | Nem | db | 12 | 120 |  | 27 | 66125 | USD | 184.1918 | Nem | Beszéd átvitelt támogató IP alapú eszközök - IP alapú telefonok és konferencia állomások | legalább 60 (hatvan), legfeljebb 120 (százhúsz) naptári nap | Önálló egységként csak konzultációt követően rendelhető
0102040101 | DKM0103HNET21 | CP-7811-3PCC-K9= | Cisco IP Phone 7811 with Multiplatform Phone firmware | Cisco | Áru | Kiegészítő |  | 1 | 1 | Nem | db | 12 | 120 |  | 27 | 51473 | USD | 143.3787 | Nem | Beszéd átvitelt támogató IP alapú eszközök - IP alapú telefonok és konferencia állomások | legalább 60 (hatvan), legfeljebb 120 (százhúsz) naptári nap | Önálló egységként csak konzultációt követően rendelhető
0102040101 | DKM0103HNET21 | CP-7811-K9= | Cisco UC Phone 7811 | Cisco | Áru | Kiegészítő |  | 1 | 1 | Nem | db | 12 | 120 |  | 27 | 47051 | USD | 131.0621 | Nem | Beszéd átvitelt támogató IP alapú eszközök - IP alapú telefonok és konferencia állomások | legalább 60 (hatvan), legfeljebb 120 (százhúsz) naptári nap | Önálló egységként csak konzultációt követően rendelhető
0102040101 | DKM0103HNET21 | CP-7821-3PCC-K9= | Cisco IP Phone 7821 with Multiplatform Phone firmware | Cisco | Áru | Kiegészítő |  | 1 | 1 | Nem | db | 12 | 120 |  | 27 | 65043 | USD | 181.1782 | Nem | Beszéd átvitelt támogató IP alapú eszközök - IP alapú telefonok és konferencia állomások | legalább 60 (hatvan), legfeljebb 120 (százhúsz) naptári nap | Önálló egységként csak konzultációt követően rendelhető
0102040101 | DKM0103HNET21 | CP-7821-K9= | Cisco UC Phone 7821 | Cisco | Áru | Kiegészítő |  | 1 | 1 | Nem | db | 12 | 120 |  | 27 | 60621 | USD | 168.8616 | Nem | Beszéd átvitelt támogató IP alapú eszközök - IP alapú telefonok és konferencia állomások | legalább 60 (hatvan), legfeljebb 120 (százhúsz) naptári nap | Önálló egységként csak konzultációt követően rendelhető
0102040101 | DKM0103HNET21 | CP-7832-3PCC-K9= | Cisco 7832 Conference Phone for MPP | Cisco | Áru | Kiegészítő |  | 1 | 1 | Nem | db | 12 | 120 |  | 27 | 241546 | USD | 672.8311 | Nem | Beszéd átvitelt támogató IP alapú eszközök - IP alapú telefonok és konferencia állomások | legalább 60 (hatvan), legfeljebb 120 (százhúsz) naptári nap | Önálló egységként csak konzultációt követően rendelhető
0102040101 | DKM0103HNET21 | CP-7832-K9= | Cisco 7832 IP Conference Station | Cisco | Áru | Kiegészítő |  | 1 | 1 | Nem | db | 12 | 120 |  | 27 | 250979 | USD | 699.1072 | Nem | Beszéd átvitelt támogató IP alapú eszközök - IP alapú telefonok és konferencia állomások | legalább 60 (hatvan), legfeljebb 120 (százhúsz) naptári nap | Önálló egységként csak konzultációt követően rendelhető
0102040101 | DKM0103HNET21 | CP-7841-3PCC-K9= | Cisco IP Phone 7841 with Multiplatform Phone firmware | Cisco | Áru | Kiegészítő |  | 1 | 1 | Nem | db | 12 | 120 |  | 27 | 89922 | USD | 250.4779 | Nem | Beszéd átvitelt támogató IP alapú eszközök - IP alapú telefonok és konferencia állomások | legalább 60 (hatvan), legfeljebb 120 (százhúsz) naptári nap | Önálló egységként csak konzultációt követően rendelhető
0102040101 | DKM0103HNET21 | CP-7841-K9= | Cisco UC Phone 7841 | Cisco | Áru | Kiegészítő |  | 1 | 1 | Nem | db | 12 | 120 |  | 27 | 85500 | USD | 238.1613 | Nem | Beszéd átvitelt támogató IP alapú eszközök - IP alapú telefonok és konferencia állomások | legalább 60 (hatvan), legfeljebb 120 (százhúsz) naptári nap | Önálló egységként csak konzultációt követően rendelhető
0102040101 | DKM0103HNET21 | CP-7861-3PCC-K9= | Cisco IP Phone 7861 for 3rd Party Call Control | Cisco | Áru | Kiegészítő |  | 1 | 1 | Nem | db | 12 | 120 |  | 27 | 96706 | USD | 269.376 | Nem | Beszéd átvitelt támogató IP alapú eszközök - IP alapú telefonok és konferencia állomások | legalább 60 (hatvan), legfeljebb 120 (százhúsz) naptári nap | Önálló egységként csak konzultációt követően rendelhető
0102040101 | DKM0103HNET21 | CP-7861-K9= | Cisco UC Phone 7861 | Cisco | Áru | Kiegészítő |  | 1 | 1 | Nem | db | 12 | 120 |  | 27 | 92284 | USD | 257.0594 | Nem | Beszéd átvitelt támogató IP alapú eszközök - IP alapú telefonok és konferencia állomások | legalább 60 (hatvan), legfeljebb 120 (százhúsz) naptári nap | Önálló egységként csak konzultációt követően rendelhető
0102080401 | DKM0103HNET21 | CP8010 | LEGRAND Cloudmax lábazat 800x1000 | Legrand | Áru | Kiegészítő |  | 1 | 1 | Nem | db | 12 | 120 |  | 27 | 50976 | EUR | 132.4049 | Nem | Rack szekrények - Álló rack szekrények | legalább 60 (hatvan), legfeljebb 120 (százhúsz) naptári nap | Önálló egységként csak konzultációt követően rendelhető
0102080401 | DKM0103HNET21 | CP8012 | LEGRAND Cloudmax lábazat 800x1200 | Legrand | Áru | Kiegészítő |  | 1 | 1 | Nem | db | 12 | 120 |  | 27 | 54978 | EUR | 142.8001 | Nem | Rack szekrények - Álló rack szekrények | legalább 60 (hatvan), legfeljebb 120 (százhúsz) naptári nap | Önálló egységként csak konzultációt követően rendelhető
0102040101 | DKM0103HNET21 | CP-8800-A-KEM= | 8800 Series Audio KEM, 28 Button | Cisco | Áru | Kiegészítő |  | 1 | 1 | Nem | db | 12 | 120 |  | 27 | 117898 | USD | 328.4069 | Nem | Beszéd átvitelt támogató IP alapú eszközök - IP alapú telefonok és konferencia állomások | legalább 60 (hatvan), legfeljebb 120 (százhúsz) naptári nap | Önálló egységként csak konzultációt követően rendelhető
0102040101 | DKM0103HNET21 | CP-8800-V-KEM= | 8800 Series Video KEM, 28 Button | Cisco | Áru | Kiegészítő |  | 1 | 1 | Nem | db | 12 | 120 |  | 27 | 117898 | USD | 328.4069 | Nem | Beszéd átvitelt támogató IP alapú eszközök - IP alapú telefonok és konferencia állomások | legalább 60 (hatvan), legfeljebb 120 (százhúsz) naptári nap | Önálló egységként csak konzultációt követően rendelhető
0102040101 | DKM0103HNET21 | CP-8811-3PCC-K9= | Cisco IP Phone 8811 with Multiplatform Phone firmware | Cisco | Áru | Kiegészítő |  | 1 | 1 | Nem | db | 12 | 120 |  | 27 | 121586 | USD | 338.6791 | Nem | Beszéd átvitelt támogató IP alapú eszközök - IP alapú telefonok és konferencia állomások | legalább 60 (hatvan), legfeljebb 120 (százhúsz) naptári nap | Önálló egységként csak konzultációt követően rendelhető
0102040101 | DKM0103HNET21 | CP-8811-K9= | Cisco IP Phone 8811 Series | Cisco | Áru | Kiegészítő |  | 1 | 1 | Nem | db | 12 | 120 |  | 27 | 118932 | USD | 331.2878 | Nem | Beszéd átvitelt támogató IP alapú eszközök - IP alapú telefonok és konferencia állomások | legalább 60 (hatvan), legfeljebb 120 (százhúsz) naptári nap | Önálló egységként csak konzultációt követően rendelhető
0102040101 | DKM0103HNET21 | CP-8832-3PC-EU-K9 | Cisco 8832 for Europe, Australia, charcoal, with accessories | Cisco | Áru | Kiegészítő |  | 1 | 1 | Nem | db | 12 | 120 |  | 27 | 405520 | USD | 1129.5818 | Nem | Beszéd átvitelt támogató IP alapú eszközök - IP alapú telefonok és konferencia állomások | legalább 60 (hatvan), legfeljebb 120 (százhúsz) naptári nap | Önálló egységként csak konzultációt követően rendelhető
0102040101 | DKM0103HNET21 | CP-8832-EU-K9 | 8832 base in charcoal color for APAC, EMEA, and Australia | Cisco | Áru | Kiegészítő |  | 1 | 1 | Nem | db | 12 | 120 |  | 27 | 426744 | USD | 1188.7023 | Nem | Beszéd átvitelt támogató IP alapú eszközök - IP alapú telefonok és konferencia állomások | legalább 60 (hatvan), legfeljebb 120 (százhúsz) naptári nap | Önálló egységként csak konzultációt követően rendelhető
0102040101 | DKM0103HNET21 | CP-8841-3PCC-K9= | Cisco IP Phone 8841 with Multiplatform Phone firmware | Cisco | Áru | Kiegészítő |  | 1 | 1 | Nem | db | 12 | 120 |  | 27 | 123847 | USD | 344.9784 | Nem | Beszéd átvitelt támogató IP alapú eszközök - IP alapú telefonok és konferencia állomások | legalább 60 (hatvan), legfeljebb 120 (százhúsz) naptári nap | Önálló egységként csak konzultációt követően rendelhető
0102040101 | DKM0103HNET21 | CP-8841-K9= | Cisco IP Phone 8841 | Cisco | Áru | Kiegészítő |  | 1 | 1 | Nem | db | 12 | 120 |  | 27 | 121489 | USD | 338.4102 | Nem | Beszéd átvitelt támogató IP alapú eszközök - IP alapú telefonok és konferencia állomások | legalább 60 (hatvan), legfeljebb 120 (százhúsz) naptári nap | Önálló egységként csak konzultációt követően rendelhető
0102040101 | DKM0103HNET21 | CP-8845-3PCC-K9= | Cisco IP Phone 8845 with MPP Firmware | Cisco | Áru | Kiegészítő |  | 1 | 1 | Nem | db | 12 | 120 |  | 27 | 137712 | USD | 383.5977 | Nem | Beszéd átvitelt támogató IP alapú eszközök - IP alapú telefonok és konferencia állomások | legalább 60 (hatvan), legfeljebb 120 (százhúsz) naptári nap | Önálló egységként csak konzultációt követően rendelhető
0102040101 | DKM0103HNET21 | CP-8845-K9= | Cisco IP Phone 8845 | Cisco | Áru | Kiegészítő |  | 1 | 1 | Nem | db | 12 | 120 |  | 27 | 135354 | USD | 377.0295 | Nem | Beszéd átvitelt támogató IP alapú eszközök - IP alapú telefonok és konferencia állomások | legalább 60 (hatvan), legfeljebb 120 (százhúsz) naptári nap | Önálló egységként csak konzultációt követően rendelhető
0102040101 | DKM0103HNET21 | CP-8851-3PCC-K9= | Cisco IP Phone 8851 with Multiplatform Phone firmware | Cisco | Áru | Kiegészítő |  | 1 | 1 | Nem | db | 12 | 120 |  | 27 | 146464 | USD | 407.9788 | Nem | Beszéd átvitelt támogató IP alapú eszközök - IP alapú telefonok és konferencia állomások | legalább 60 (hatvan), legfeljebb 120 (százhúsz) naptári nap | Önálló egységként csak konzultációt követően rendelhető
0102040101 | DKM0103HNET21 | CP-8851-K9= | Cisco IP Phone 8851 | Cisco | Áru | Kiegészítő |  | 1 | 1 | Nem | db | 12 | 120 |  | 27 | 144990 | USD | 403.8732 | Nem | Beszéd átvitelt támogató IP alapú eszközök - IP alapú telefonok és konferencia állomások | legalább 60 (hatvan), legfeljebb 120 (százhúsz) naptári nap | Önálló egységként csak konzultációt követően rendelhető
0102040101 | DKM0103HNET21 | CP-8861-3PCC-K9= | Cisco IP Phone 8861 with Multiplatform Phone firmware | Cisco | Áru | Kiegészítő |  | 1 | 1 | Nem | db | 12 | 120 |  | 27 | 169081 | USD | 470.9791 | Nem | Beszéd átvitelt támogató IP alapú eszközök - IP alapú telefonok és konferencia állomások | legalább 60 (hatvan), legfeljebb 120 (százhúsz) naptári nap | Önálló egységként csak konzultációt követően rendelhető
0102040101 | DKM0103HNET21 | CP-8861-K9= | Cisco IP Phone 8861 | Cisco | Áru | Kiegészítő |  | 1 | 1 | Nem | db | 12 | 120 |  | 27 | 168786 | USD | 470.156 | Nem | Beszéd átvitelt támogató IP alapú eszközök - IP alapú telefonok és konferencia állomások | legalább 60 (hatvan), legfeljebb 120 (százhúsz) naptári nap | Önálló egységként csak konzultációt követően rendelhető
0102040101 | DKM0103HNET21 | CP-8865-3PCC-K9= | Cisco IP Phone 8865 with MPP Firmware | Cisco | Áru | Kiegészítő |  | 1 | 1 | Nem | db | 12 | 120 |  | 27 | 196312 | USD | 546.8304 | Nem | Beszéd átvitelt támogató IP alapú eszközök - IP alapú telefonok és konferencia állomások | legalább 60 (hatvan), legfeljebb 120 (százhúsz) naptári nap | Önálló egységként csak konzultációt követően rendelhető
0102040101 | DKM0103HNET21 | CP-8865-K9= | Cisco IP Phone 8865 | Cisco | Áru | Kiegészítő |  | 1 | 1 | Nem | db | 12 | 120 |  | 27 | 187174 | USD | 521.3774 | Nem | Beszéd átvitelt támogató IP alapú eszközök - IP alapú telefonok és konferencia állomások | legalább 60 (hatvan), legfeljebb 120 (százhúsz) naptári nap | Önálló egységként csak konzultációt követően rendelhető
0202110601 | DKM0103HNET21 | CPAK-100G-CWDM4 | CPAK optical transceiver module,100G, CWDM4, 2km SMF | Cisco | Áru | Alaptermék |  | 1 | 1 | Nem | db | 12 | 120 |  | 27 | 6910519 | USD | 19249.3561 | Nem | LAN aktív eszközök - Menedzselhető switch-ek | legalább 60 (hatvan), legfeljebb 120 (százhúsz) naptári nap | Önálló egységként csak konzultációt követően rendelhető
0202110601 | DKM0103HNET21 | CPAK-100GE-LR4 | CPAK optical transceiver module, 100GBASE-LR4, 10km, no OTN | Cisco | Áru | Alaptermék |  | 1 | 1 | Nem | db | 12 | 120 |  | 27 | 10324510 | USD | 28759.0807 | Nem | LAN aktív eszközök - Menedzselhető switch-ek | legalább 60 (hatvan), legfeljebb 120 (százhúsz) naptári nap | Önálló egységként csak konzultációt követően rendelhető
0202110601 | DKM0103HNET21 | CPAK-100G-ER4L | CPAK module, 100G for applications <25km | Cisco | Áru | Alaptermék |  | 1 | 1 | Nem | db | 12 | 120 |  | 27 | 19358456 | USD | 53923.2758 | Nem | LAN aktív eszközök - Menedzselhető switch-ek | legalább 60 (hatvan), legfeljebb 120 (százhúsz) naptári nap | Önálló egységként csak konzultációt követően rendelhető
0202110601 | DKM0103HNET21 | CPAK-100G-LR4 | CPAK-100G-LR4 Transceiver module, 10km SMF | Cisco | Áru | Alaptermék |  | 1 | 1 | Nem | db | 12 | 120 |  | 27 | 10365778 | USD | 28874.0325 | Nem | LAN aktív eszközök - Menedzselhető switch-ek | legalább 60 (hatvan), legfeljebb 120 (százhúsz) naptári nap | Önálló egységként csak konzultációt követően rendelhető
0202110601 | DKM0103HNET21 | CPAK-100G-PSM4 | CPAK optical transceiver module, PSM4 500m SMF, parallel | Cisco | Áru | Alaptermék |  | 1 | 1 | Nem | db | 12 | 120 |  | 27 | 5429693 | USD | 15124.4939 | Nem | LAN aktív eszközök - Menedzselhető switch-ek | legalább 60 (hatvan), legfeljebb 120 (százhúsz) naptári nap | Önálló egységként csak konzultációt követően rendelhető
0202110601 | DKM0103HNET21 | CPAK-100G-SR10 | CPAK-100G-SR10 Transceiver module, 100m OM3 MMF | Cisco | Áru | Alaptermék |  | 1 | 1 | Nem | db | 12 | 120 |  | 27 | 1814158 | USD | 5053.3654 | Nem | LAN aktív eszközök - Menedzselhető switch-ek | legalább 60 (hatvan), legfeljebb 120 (százhúsz) naptári nap | Önálló egységként csak konzultációt követően rendelhető
0202110601 | DKM0103HNET21 | CPAK-100G-SR4 | CPAK optical transceiver module, 100GBASE-SR4, 100m OM4 | Cisco | Áru | Alaptermék |  | 1 | 1 | Nem | db | 12 | 120 |  | 27 | 1806789 | USD | 5032.8377 | Nem | LAN aktív eszközök - Menedzselhető switch-ek | legalább 60 (hatvan), legfeljebb 120 (százhúsz) naptári nap | Önálló egységként csak konzultációt követően rendelhető
0202110601 | DKM0103HNET21 | CPAK-10X10G-ERL | CPAK-10X10GLR, Transceiver module, 10 x 10Gb/s 25km SMF | Cisco | Áru | Alaptermék |  | 1 | 1 | Nem | db | 12 | 120 |  | 27 | 13522648 | USD | 37667.544 | Nem | LAN aktív eszközök - Menedzselhető switch-ek | legalább 60 (hatvan), legfeljebb 120 (százhúsz) naptári nap | Önálló egységként csak konzultációt követően rendelhető
0202110601 | DKM0103HNET21 | CPAK-10X10G-LR | CPAK-10X10GLR, Transceiver module, 10 x 10Gb/s 10km SMF | Cisco | Áru | Alaptermék |  | 1 | 1 | Nem | db | 12 | 120 |  | 27 | 7227157 | USD | 20131.3575 | Nem | LAN aktív eszközök - Menedzselhető switch-ek | legalább 60 (hatvan), legfeljebb 120 (százhúsz) naptári nap | Önálló egységként csak konzultációt követően rendelhető
0102080401 | DKM0103HNET21 | CPDUH | LEGRAND Cloudmax PDU tartó | Legrand | Áru | Kiegészítő |  | 1 | 1 | Nem | db | 12 | 120 |  | 27 | 10164 | EUR | 26.3995 | Nem | Rack szekrények - Álló rack szekrények | legalább 60 (hatvan), legfeljebb 120 (százhúsz) naptári nap | Önálló egységként csak konzultációt követően rendelhető
0102040101 | DKM0103HNET21 | CP-HS-W-521-USB= | Headset 521 Wired Single 3.5mm + USBA Headset Adapter | Cisco | Áru | Kiegészítő |  | 1 | 1 | Nem | db | 12 | 120 |  | 27 | 61308 | USD | 170.7733 | Nem | Beszéd átvitelt támogató IP alapú eszközök - IP alapú telefonok és konferencia állomások | legalább 60 (hatvan), legfeljebb 120 (százhúsz) naptári nap | Önálló egységként csak konzultációt követően rendelhető
0102040101 | DKM0103HNET21 | CP-HS-W-521-USBC | Headset 521 Wired Single 3.5mm + USBC Headset Adapter | Cisco | Áru | Kiegészítő |  | 1 | 1 | Nem | db | 12 | 120 |  | 27 | 61308 | USD | 170.7733 | Nem | Beszéd átvitelt támogató IP alapú eszközök - IP alapú telefonok és konferencia állomások | legalább 60 (hatvan), legfeljebb 120 (százhúsz) naptári nap | Önálló egységként csak konzultációt követően rendelhető
0102040101 | DKM0103HNET21 | CP-HS-W-522-USB= | Headset 522 Wired Dual 3.5mm + USBA Headset Adapter | Cisco | Áru | Kiegészítő |  | 1 | 1 | Nem | db | 12 | 120 |  | 27 | 68682 | USD | 191.3143 | Nem | Beszéd átvitelt támogató IP alapú eszközök - IP alapú telefonok és konferencia állomások | legalább 60 (hatvan), legfeljebb 120 (százhúsz) naptári nap | Önálló egységként csak konzultációt követően rendelhető
0102040101 | DKM0103HNET21 | CP-HS-W-522-USBC | Headset 522 Wired Dual 3.5mm + USBC Headset Adapter | Cisco | Áru | Kiegészítő |  | 1 | 1 | Nem | db | 12 | 120 |  | 27 | 68682 | USD | 191.3143 | Nem | Beszéd átvitelt támogató IP alapú eszközök - IP alapú telefonok és konferencia állomások | legalább 60 (hatvan), legfeljebb 120 (százhúsz) naptári nap | Önálló egységként csak konzultációt követően rendelhető
0102040101 | DKM0103HNET21 | CP-HS-W-531-RJ= | Headset 531 Wired Single + QD RJ Headset Cable | Cisco | Áru | Kiegészítő |  | 1 | 1 | Nem | db | 12 | 120 |  | 27 | 61308 | USD | 170.7733 | Nem | Beszéd átvitelt támogató IP alapú eszközök - IP alapú telefonok és konferencia állomások | legalább 60 (hatvan), legfeljebb 120 (százhúsz) naptári nap | Önálló egységként csak konzultációt követően rendelhető
0102040101 | DKM0103HNET21 | CP-HS-W-531-USBA= | Headset 531 Wired Single + USBA Headset Adapter | Cisco | Áru | Kiegészítő |  | 1 | 1 | Nem | db | 12 | 120 |  | 27 | 91100 | USD | 253.7604 | Nem | Beszéd átvitelt támogató IP alapú eszközök - IP alapú telefonok és konferencia állomások | legalább 60 (hatvan), legfeljebb 120 (százhúsz) naptári nap | Önálló egységként csak konzultációt követően rendelhető
0102040101 | DKM0103HNET21 | CP-HS-W-531-USBC | Headset 531 Wired Single + USBC Headset Adapter | Cisco | Áru | Kiegészítő |  | 1 | 1 | Nem | db | 12 | 120 |  | 27 | 91100 | USD | 253.7604 | Nem | Beszéd átvitelt támogató IP alapú eszközök - IP alapú telefonok és konferencia állomások | legalább 60 (hatvan), legfeljebb 120 (százhúsz) naptári nap | Önálló egységként csak konzultációt követően rendelhető
0102040101 | DKM0103HNET21 | CP-HS-W-532-RJ= | Headset 532 Wired Dual + QD RJ Headset Cable | Cisco | Áru | Kiegészítő |  | 1 | 1 | Nem | db | 12 | 120 |  | 27 | 68682 | USD | 191.3143 | Nem | Beszéd átvitelt támogató IP alapú eszközök - IP alapú telefonok és konferencia állomások | legalább 60 (hatvan), legfeljebb 120 (százhúsz) naptári nap | Önálló egységként csak konzultációt követően rendelhető
0102040101 | DKM0103HNET21 | CP-HS-W-532-USBA= | Headset 532 Wired Dual + USBA Headset Adapter | Cisco | Áru | Kiegészítő |  | 1 | 1 | Nem | db | 12 | 120 |  | 27 | 98770 | USD | 275.1245 | Nem | Beszéd átvitelt támogató IP alapú eszközök - IP alapú telefonok és konferencia állomások | legalább 60 (hatvan), legfeljebb 120 (százhúsz) naptári nap | Önálló egységként csak konzultációt követően rendelhető
0102040101 | DKM0103HNET21 | CP-HS-W-532-USBC | Headset 532 Wired Dual + USBC Headset Adapter | Cisco | Áru | Kiegészítő |  | 1 | 1 | Nem | db | 12 | 120 |  | 27 | 98770 | USD | 275.1245 | Nem | Beszéd átvitelt támogató IP alapú eszközök - IP alapú telefonok és konferencia állomások | legalább 60 (hatvan), legfeljebb 120 (százhúsz) naptári nap | Önálló egységként csak konzultációt követően rendelhető
0102040101 | DKM0103HNET21 | CP-HS-WL-561-M-EU= | 561 Wireless Single Headset, Multi Base Station EU | Cisco | Áru | Kiegészítő |  | 1 | 1 | Nem | db | 12 | 120 |  | 27 | 157473 | USD | 438.6425 | Nem | Beszéd átvitelt támogató IP alapú eszközök - IP alapú telefonok és konferencia állomások | legalább 60 (hatvan), legfeljebb 120 (százhúsz) naptári nap | Önálló egységként csak konzultációt követően rendelhető
0102040101 | DKM0103HNET21 | CP-HS-WL-561-S-EU= | 561 Wireless Single Headset, Standard Base Station EU | Cisco | Áru | Kiegészítő |  | 1 | 1 | Nem | db | 12 | 120 |  | 27 | 132498 | USD | 369.074 | Nem | Beszéd átvitelt támogató IP alapú eszközök - IP alapú telefonok és konferencia állomások | legalább 60 (hatvan), legfeljebb 120 (százhúsz) naptári nap | Önálló egységként csak konzultációt követően rendelhető
0102040101 | DKM0103HNET21 | CP-HS-WL-562-M-EU= | 562 Wireless Dual Headset, Multi Base Station EU | Cisco | Áru | Kiegészítő |  | 1 | 1 | Nem | db | 12 | 120 |  | 27 | 172221 | USD | 479.7245 | Nem | Beszéd átvitelt támogató IP alapú eszközök - IP alapú telefonok és konferencia állomások | legalább 60 (hatvan), legfeljebb 120 (százhúsz) naptári nap | Önálló egységként csak konzultációt követően rendelhető
0102040101 | DKM0103HNET21 | CP-HS-WL-562-S-EU= | 562 Wireless Dual Headset, Standard Base Station EU | Cisco | Áru | Kiegészítő |  | 1 | 1 | Nem | db | 12 | 120 |  | 27 | 147246 | USD | 410.156 | Nem | Beszéd átvitelt támogató IP alapú eszközök - IP alapú telefonok és konferencia állomások | legalább 60 (hatvan), legfeljebb 120 (százhúsz) naptári nap | Önálló egységként csak konzultációt követően rendelhető
0102040101 | DKM0103HNET21 | CP-HS-W-RJ= | Quick Disconnect RJ Headset Cable | Cisco | Áru | Kiegészítő |  | 1 | 1 | Nem | db | 12 | 120 |  | 27 | 16962 | USD | 47.2486 | Nem | Beszéd átvitelt támogató IP alapú eszközök - IP alapú telefonok és konferencia állomások | legalább 60 (hatvan), legfeljebb 120 (százhúsz) naptári nap | Önálló egységként csak konzultációt követően rendelhető
0102040101 | DKM0103HNET21 | CP-HS-W-USBA= | Quick Disconnect USBA Headset Cable | Cisco | Áru | Kiegészítő |  | 1 | 1 | Nem | db | 12 | 120 |  | 27 | 39579 | USD | 110.2489 | Nem | Beszéd átvitelt támogató IP alapú eszközök - IP alapú telefonok és konferencia állomások | legalább 60 (hatvan), legfeljebb 120 (százhúsz) naptári nap | Önálló egységként csak konzultációt követően rendelhető
0102020101 | DKM0103HNET21 | C-SM-16P4M2X | Cisco Catalyst Edge SM 16-port 1G, 4-port 2.5 mGigabit Ether | Cisco | Áru | Alaptermék |  | 1 | 1 | Nem | db | 12 | 120 |  | 27 | 903549 | USD | 2516.8503 | Nem | WAN eszközök - Telephelyi elérést biztosító útválasztók | legalább 60 (hatvan), legfeljebb 120 (százhúsz) naptári nap | Önálló egységként csak konzultációt követően rendelhető
0102020101 | DKM0103HNET21 | C-SM-16T4M2X | Cisco Catalyst Edge SM 16-port 1G, 4-port 2.5 mGigabit Ether | Cisco | Áru | Alaptermék |  | 1 | 1 | Nem | db | 12 | 120 |  | 27 | 903549 | USD | 2516.8503 | Nem | WAN eszközök - Telephelyi elérést biztosító útválasztók | legalább 60 (hatvan), legfeljebb 120 (százhúsz) naptári nap | Önálló egységként csak konzultációt követően rendelhető
0102020101 | DKM0103HNET21 | C-SM-40P8M2X | Cisco Catalyst Edge SM 40-port 1G, 8-port 2.5 mGigabit Ether | Cisco | Áru | Alaptermék |  | 1 | 1 | Nem | db | 12 | 120 |  | 27 | 1355889 | USD | 3776.8503 | Nem | WAN eszközök - Telephelyi elérést biztosító útválasztók | legalább 60 (hatvan), legfeljebb 120 (százhúsz) naptári nap | Önálló egységként csak konzultációt követően rendelhető
0102020101 | DKM0103HNET21 | C-SM-40T8M2X | Cisco Catalyst Edge SM 40-port 1G, 8-port 2.5 mGigabit Ether | Cisco | Áru | Alaptermék |  | 1 | 1 | Nem | db | 12 | 120 |  | 27 | 1355889 | USD | 3776.8503 | Nem | WAN eszközök - Telephelyi elérést biztosító útválasztók | legalább 60 (hatvan), legfeljebb 120 (százhúsz) naptári nap | Önálló egységként csak konzultációt követően rendelhető
0102020101 | DKM0103HNET21 | C-SM-NIM-ADPT | Cisco Catalyst SM to NIM Module Adaptor | Cisco | Áru | Alaptermék |  | 1 | 1 | Nem | db | 12 | 120 |  | 27 | 339256 | USD | 945.0017 | Nem | WAN eszközök - Telephelyi elérést biztosító útválasztók | legalább 60 (hatvan), legfeljebb 120 (százhúsz) naptári nap | Önálló egységként csak konzultációt követően rendelhető
0102040101 | DKM0103HNET21 | CTI-CMS-1K-M5V2-K9 | CMS 1000 M5v2 Server | Cisco | Áru | Kiegészítő |  | 1 | 1 | Nem | db | 12 | 120 | www.cisco.hu | 27 | 7522586 | USD | 20954.2781 | Nem | IP video rendszerek - IP videokonferencia eszköz | legalább 60 (hatvan), legfeljebb 120 (százhúsz) naptári nap
0102020201 | DKM0103HNET21 | CTI-CMS-2K-M5V2-K9 | Cisco Meeting Server 2000 M5v2 | Cisco | Áru | Alaptermék |  | 1 | 1 | Nem | db | 12 | 120 | www.cisco.hu | 27 | 169874176 | USD | 473187.1192 | Nem | WAN eszközök - Gerinchálózati útválasztók | legalább 60 (hatvan), legfeljebb 120 (százhúsz) naptári nap
0102040101 | DKM0103HNET21 | CTS-CAM60-BRKT | Bracket for mounting of Precision 60 Camera | Cisco | Áru | Kiegészítő |  | 1 | 1 | Nem | db | 12 | 120 |  | 27 | 56543 | USD | 157.5008 | Nem | IP video rendszerek - IP videokonferencia eszköz | legalább 60 (hatvan), legfeljebb 120 (százhúsz) naptári nap | Önálló egységként csak konzultációt követően rendelhető
0102040101 | DKM0103HNET21 | CTS-MIC-CLNG-G2 | Cisco TelePresence Ceiling Microphone Generation 2 | Cisco | Áru | Kiegészítő |  | 1 | 1 | Nem | db | 12 | 120 |  | 27 | 380620 | USD | 1060.2224 | Nem | IP video rendszerek - IP videokonferencia eszköz | legalább 60 (hatvan), legfeljebb 120 (százhúsz) naptári nap | Önálló egységként csak konzultációt követően rendelhető
0202110601 | DKM0103HNET21 | CUBE14-MP | CUBE V14 - 1 Media Proxy Fork License | Cisco | Áru | Kiegészítő |  | 1 | 1 | Nem | db | 12 | 120 |  | 27 | 35052 | USD | 97.6369 | Nem | IP video rendszerek - IP videokonferencia eszköz | legalább 60 (hatvan), legfeljebb 120 (százhúsz) naptári nap | Önálló egységként csak konzultációt követően rendelhető
0202110601 | DKM0103HNET21 | CUBE14-T-ENH | CUBE V14 - 1 Enhanced Trunk Session License | Cisco | Áru | Kiegészítő |  | 1 | 1 | Nem | db | 12 | 120 |  | 27 | 35052 | USD | 97.6369 | Nem | IP video rendszerek - IP videokonferencia eszköz | legalább 60 (hatvan), legfeljebb 120 (százhúsz) naptári nap | Önálló egységként csak konzultációt követően rendelhető
0102040101 | DKM0103HNET21 | CUBE-T-RED-UP | CUBE - 1 Standard to Redundant Trunk Session License Upgrade | Cisco | Áru | Kiegészítő |  | 1 | 1 | Nem | db | 12 | 120 |  | 27 | 15827 | USD | 44.0856 | Nem | IP video rendszerek - IP videokonferencia eszköz | legalább 60 (hatvan), legfeljebb 120 (százhúsz) naptári nap | Önálló egységként csak konzultációt követően rendelhető
0102060101 | DKM0103HNET21 | CV-CNTR-M5S5 | Cyber Vision Center Appliance M5S5 | Cisco | Áru | Alaptermék |  | 1 | 1 | Nem | db | 12 | 120 |  | 27 | 1808522 | USD | 5037.6668 | Nem | Hálózat biztonsági megoldások - Hálózat biztonsági megoldások | legalább 60 (hatvan), legfeljebb 120 (százhúsz) naptári nap | Önálló egységként csak konzultációt követően rendelhető
0102060101 | DKM0103HNET21 | CV-CPU-I4210R | Intel 4210R 2.4GHz/100W 10C/13.75MB DDR4 2400MHz | Cisco | Áru | Alaptermék |  | 1 | 1 | Nem | db | 12 | 120 |  | 27 | 452114 | USD | 1259.3694 | Nem | Hálózat biztonsági megoldások - Hálózat biztonsági megoldások | legalább 60 (hatvan), legfeljebb 120 (százhúsz) naptári nap | Önálló egységként csak konzultációt követően rendelhető
0102060101 | DKM0103HNET21 | CV-CPU-I5218 | Intel 5218 2.3GHz/125W 16C/22MB DCP DDR4 2666MHz | Cisco | Áru | Alaptermék |  | 1 | 1 | Nem | db | 12 | 120 |  | 27 | 1068654 | USD | 2976.7507 | Nem | Hálózat biztonsági megoldások - Hálózat biztonsági megoldások | legalább 60 (hatvan), legfeljebb 120 (százhúsz) naptári nap | Önálló egységként csak konzultációt követően rendelhető
0102060101 | DKM0103HNET21 | CV-MR-X16G1RT-H | Cyber Vision Center 16GB DDR4-2933-MHz RDIMM/1Rx4/1.2v | Cisco | Áru | Alaptermék |  | 1 | 1 | Nem | db | 12 | 120 |  | 27 | 228205 | USD | 635.6688 | Nem | Hálózat biztonsági megoldások - Hálózat biztonsági megoldások | legalább 60 (hatvan), legfeljebb 120 (százhúsz) naptári nap | Önálló egységként csak konzultációt követően rendelhető
0102080401 | DKM0103HNET21 | CVPM422 | LEGRAND Cloudmax függőleges rendező 42U | Legrand | Áru | Kiegészítő |  | 1 | 1 | Nem | db | 12 | 120 |  | 27 | 41714 | EUR | 108.3472 | Nem | Rack szekrények - Álló rack szekrények | legalább 60 (hatvan), legfeljebb 120 (százhúsz) naptári nap | Önálló egységként csak konzultációt követően rendelhető
0102080401 | DKM0103HNET21 | CVPM472 | LEGRAND Cloudmax függőleges rendező 47U | Legrand | Áru | Kiegészítő |  | 1 | 1 | Nem | db | 12 | 120 |  | 27 | 45151 | EUR | 117.2764 | Nem | Rack szekrények - Álló rack szekrények | legalább 60 (hatvan), legfeljebb 120 (százhúsz) naptári nap | Önálló egységként csak konzultációt követően rendelhető
0102060101 | DKM0103HNET21 | CV-PSU1-1050W | Cyber Vision Cisco UCS 1050W AC Power Supply for Rack Server | Cisco | Áru | Alaptermék |  | 1 | 1 | Nem | db | 12 | 120 |  | 27 | 164878 | USD | 459.2698 | Nem | Hálózat biztonsági megoldások - Hálózat biztonsági megoldások | legalább 60 (hatvan), legfeljebb 120 (százhúsz) naptári nap | Önálló egységként csak konzultációt követően rendelhető
0102060101 | DKM0103HNET21 | CV-RAID-M5 | Cyber Vision 12G Modular RAID controller with 2GB cache | Cisco | Áru | Alaptermék |  | 1 | 1 | Nem | db | 12 | 120 |  | 27 | 487623 | USD | 1358.2808 | Nem | Hálózat biztonsági megoldások - Hálózat biztonsági megoldások | legalább 60 (hatvan), legfeljebb 120 (százhúsz) naptári nap | Önálló egységként csak konzultációt követően rendelhető
0202110601 | DKM0103HNET21 | CVR-CFP2-CPAK10= | CFP2 to CPAK adapter for 10x10G interface | Cisco | Áru | Alaptermék |  | 1 | 1 | Nem | db | 12 | 120 |  | 27 | 370206 | USD | 1031.2147 | Nem | LAN aktív eszközök - Menedzselhető switch-ek | legalább 60 (hatvan), legfeljebb 120 (százhúsz) naptári nap | Önálló egységként csak konzultációt követően rendelhető
0202110601 | DKM0103HNET21 | CVR-CFP2-CPAK4= | CFP2 to CPAK adapter for 4x25G interface | Cisco | Áru | Alaptermék |  | 1 | 1 | Nem | db | 12 | 120 |  | 27 | 370206 | USD | 1031.2147 | Nem | LAN aktív eszközök - Menedzselhető switch-ek | legalább 60 (hatvan), legfeljebb 120 (százhúsz) naptári nap | Önálló egységként csak konzultációt követően rendelhető
0202110601 | DKM0103HNET21 | CVR-QSFP-SFP10G= | QSFP to SFP10G adapter | Cisco | Áru | Alaptermék |  | 1 | 1 | Nem | db | 12 | 120 |  | 27 | 79160 | USD | 220.5012 | Nem | LAN aktív eszközök - Menedzselhető switch-ek | legalább 60 (hatvan), legfeljebb 120 (százhúsz) naptári nap | Önálló egységként csak konzultációt követően rendelhető
0202110601 | DKM0103HNET21 | CVR-X2-SFP10G= | X2 to SFP+ Adaptor module | Cisco | Áru | Alaptermék |  | 1 | 1 | Nem | db | 12 | 120 |  | 27 | 45234 | USD | 126.0007 | Nem | LAN aktív eszközök - Menedzselhető switch-ek | legalább 60 (hatvan), legfeljebb 120 (százhúsz) naptári nap | Önálló egységként csak konzultációt követően rendelhető
0102060101 | DKM0103HNET21 | CV-SD800G123X-EP | 800GB 2.5in Enterprise Performance 12G SAS SSD(3X endurance) | Cisco | Áru | Alaptermék |  | 1 | 1 | Nem | db | 12 | 120 |  | 27 | 1043549 | USD | 2906.8204 | Nem | Hálózat biztonsági megoldások - Hálózat biztonsági megoldások | legalább 60 (hatvan), legfeljebb 120 (százhúsz) naptári nap | Önálló egységként csak konzultációt követően rendelhető
0102060101 | DKM0103HNET21 | CV-SD800H123X-EP | 800GB 2.5in Enterprise performance 12G SAS SSD(3X endurance) | Cisco | Áru | Alaptermék |  | 1 | 1 | Nem | db | 12 | 120 |  | 27 | 997862 | USD | 2779.5586 | Nem | Hálózat biztonsági megoldások - Hálózat biztonsági megoldások | legalább 60 (hatvan), legfeljebb 120 (százhúsz) naptári nap | Önálló egységként csak konzultációt követően rendelhető
0202110601 | DKM0103HNET21 | CWDM-CHASSIS-2= | 2 Slot Chassis for CWDM Mux Plug in Modules | Cisco | Áru | Alaptermék |  | 1 | 1 | Nem | db | 12 | 120 |  | 27 | 136667 | USD | 380.687 | Nem | LAN aktív eszközök - Menedzselhető switch-ek | legalább 60 (hatvan), legfeljebb 120 (százhúsz) naptári nap | Önálló egységként csak konzultációt követően rendelhető
0202110601 | DKM0103HNET21 | CWDM-MUX-4-SF1= | Single Fiber 4-Channel Mux/Demux | Cisco | Áru | Alaptermék |  | 1 | 1 | Nem | db | 12 | 120 |  | 27 | 2260569 | USD | 6296.8503 | Nem | LAN aktív eszközök - Menedzselhető switch-ek | legalább 60 (hatvan), legfeljebb 120 (százhúsz) naptári nap | Önálló egységként csak konzultációt követően rendelhető
0202110601 | DKM0103HNET21 | CWDM-MUX-4-SF2= | Single Fiber 4-Channel Mux/Demux | Cisco | Áru | Alaptermék |  | 1 | 1 | Nem | db | 12 | 120 |  | 27 | 2590717 | USD | 7216.4819 | Nem | LAN aktív eszközök - Menedzselhető switch-ek | legalább 60 (hatvan), legfeljebb 120 (százhúsz) naptári nap | Önálló egységként csak konzultációt követően rendelhető
0202110601 | DKM0103HNET21 | CWDM-MUX8A= | 8-channels CWDM MUX/DEMUX Module | Cisco | Áru | Alaptermék |  | 1 | 1 | Nem | db | 12 | 120 |  | 27 | 2398910 | USD | 6682.2005 | Nem | LAN aktív eszközök - Menedzselhető switch-ek | legalább 60 (hatvan), legfeljebb 120 (százhúsz) naptári nap | Önálló egységként csak konzultációt követően rendelhető
0202110601 | DKM0103HNET21 | CWDM-OADM1-1470= | Dual single channel OADM Module ( 1470nm) | Cisco | Áru | Alaptermék |  | 1 | 1 | Nem | db | 12 | 120 |  | 27 | 558459 | USD | 1555.5958 | Nem | LAN aktív eszközök - Menedzselhető switch-ek | legalább 60 (hatvan), legfeljebb 120 (százhúsz) naptári nap | Önálló egységként csak konzultációt követően rendelhető
0202110601 | DKM0103HNET21 | CWDM-OADM1-1490= | Dual single channel OADM Module ( 1490nm) | Cisco | Áru | Alaptermék |  | 1 | 1 | Nem | db | 12 | 120 |  | 27 | 558459 | USD | 1555.5958 | Nem | LAN aktív eszközök - Menedzselhető switch-ek | legalább 60 (hatvan), legfeljebb 120 (százhúsz) naptári nap | Önálló egységként csak konzultációt követően rendelhető
0202110601 | DKM0103HNET21 | CWDM-OADM1-1510= | Dual single channel OADM Module ( 1510nm) | Cisco | Áru | Alaptermék |  | 1 | 1 | Nem | db | 12 | 120 |  | 27 | 558459 | USD | 1555.5958 | Nem | LAN aktív eszközök - Menedzselhető switch-ek | legalább 60 (hatvan), legfeljebb 120 (százhúsz) naptári nap | Önálló egységként csak konzultációt követően rendelhető
0202110601 | DKM0103HNET21 | CWDM-OADM1-1530= | Dual single channel OADM Module ( 1530nm) | Cisco | Áru | Alaptermék |  | 1 | 1 | Nem | db | 12 | 120 |  | 27 | 558459 | USD | 1555.5958 | Nem | LAN aktív eszközök - Menedzselhető switch-ek | legalább 60 (hatvan), legfeljebb 120 (százhúsz) naptári nap | Önálló egységként csak konzultációt követően rendelhető
0202110601 | DKM0103HNET21 | CWDM-OADM1-1550= | Dual single channel OADM Module ( 1550nm) | Cisco | Áru | Alaptermék |  | 1 | 1 | Nem | db | 12 | 120 |  | 27 | 558459 | USD | 1555.5958 | Nem | LAN aktív eszközök - Menedzselhető switch-ek | legalább 60 (hatvan), legfeljebb 120 (százhúsz) naptári nap | Önálló egységként csak konzultációt követően rendelhető
0202110601 | DKM0103HNET21 | CWDM-OADM1-1570= | Dual single channel OADM Module ( 1570nm) | Cisco | Áru | Alaptermék |  | 1 | 1 | Nem | db | 12 | 120 |  | 27 | 558459 | USD | 1555.5958 | Nem | LAN aktív eszközök - Menedzselhető switch-ek | legalább 60 (hatvan), legfeljebb 120 (százhúsz) naptári nap | Önálló egységként csak konzultációt követően rendelhető
0202110601 | DKM0103HNET21 | CWDM-OADM1-1590= | Dual single channel OADM Module ( 1590nm) | Cisco | Áru | Alaptermék |  | 1 | 1 | Nem | db | 12 | 120 |  | 27 | 558459 | USD | 1555.5958 | Nem | LAN aktív eszközök - Menedzselhető switch-ek | legalább 60 (hatvan), legfeljebb 120 (százhúsz) naptári nap | Önálló egységként csak konzultációt követően rendelhető
0202110601 | DKM0103HNET21 | CWDM-OADM1-1610= | Dual single channel OADM Module ( 1610nm) | Cisco | Áru | Alaptermék |  | 1 | 1 | Nem | db | 12 | 120 |  | 27 | 558459 | USD | 1555.5958 | Nem | LAN aktív eszközök - Menedzselhető switch-ek | legalább 60 (hatvan), legfeljebb 120 (százhúsz) naptári nap | Önálló egységként csak konzultációt követően rendelhető
0202110601 | DKM0103HNET21 | CWDM-OADM4-1= | 4-channels CWDM OADM Module ( 1470, 1490, 1510, 1530) | Cisco | Áru | Alaptermék |  | 1 | 1 | Nem | db | 12 | 120 |  | 27 | 1116918 | USD | 3111.1915 | Nem | LAN aktív eszközök - Menedzselhető switch-ek | legalább 60 (hatvan), legfeljebb 120 (százhúsz) naptári nap | Önálló egységként csak konzultációt követően rendelhető
0202110601 | DKM0103HNET21 | CWDM-OADM4-2= | 4-channels CWDM OADM Module ( 1550, 1570, 1590, 16100) | Cisco | Áru | Alaptermék |  | 1 | 1 | Nem | db | 12 | 120 |  | 27 | 1116918 | USD | 3111.1915 | Nem | LAN aktív eszközök - Menedzselhető switch-ek | legalább 60 (hatvan), legfeljebb 120 (százhúsz) naptári nap | Önálló egységként csak konzultációt követően rendelhető
0202110601 | DKM0103HNET21 | CWDM-SFP10G-1470 | CWDM 1470 nm SFP+ 10 Gigabit Ethernet Transceiver Module | Cisco | Áru | Alaptermék |  | 1 | 1 | Nem | db | 12 | 120 |  | 27 | 2622396 | USD | 7304.7229 | Nem | LAN aktív eszközök - Menedzselhető switch-ek | legalább 60 (hatvan), legfeljebb 120 (százhúsz) naptári nap | Önálló egységként csak konzultációt követően rendelhető
0202110601 | DKM0103HNET21 | CWDM-SFP10G-1490 | CWDM 1490 nm SFP+ 10 Gigabit Ethernet Transceiver Module | Cisco | Áru | Alaptermék |  | 1 | 1 | Nem | db | 12 | 120 |  | 27 | 2622396 | USD | 7304.7229 | Nem | LAN aktív eszközök - Menedzselhető switch-ek | legalább 60 (hatvan), legfeljebb 120 (százhúsz) naptári nap | Önálló egységként csak konzultációt követően rendelhető
0202110601 | DKM0103HNET21 | CWDM-SFP10G-1510 | CWDM 1510 nm SFP+ 10 Gigabit Ethernet Transceiver Module | Cisco | Áru | Alaptermék |  | 1 | 1 | Nem | db | 12 | 120 |  | 27 | 2622396 | USD | 7304.7229 | Nem | LAN aktív eszközök - Menedzselhető switch-ek | legalább 60 (hatvan), legfeljebb 120 (százhúsz) naptári nap | Önálló egységként csak konzultációt követően rendelhető
0202110601 | DKM0103HNET21 | CWDM-SFP10G-1530 | CWDM 1530 nm SFP+ 10 Gigabit Ethernet Transceiver Module | Cisco | Áru | Alaptermék |  | 1 | 1 | Nem | db | 12 | 120 |  | 27 | 2622396 | USD | 7304.7229 | Nem | LAN aktív eszközök - Menedzselhető switch-ek | legalább 60 (hatvan), legfeljebb 120 (százhúsz) naptári nap | Önálló egységként csak konzultációt követően rendelhető
0202110601 | DKM0103HNET21 | CWDM-SFP10G-1550 | CWDM 1550 nm SFP+ 10 Gigabit Ethernet Transceiver Module | Cisco | Áru | Alaptermék |  | 1 | 1 | Nem | db | 12 | 120 |  | 27 | 2622396 | USD | 7304.7229 | Nem | LAN aktív eszközök - Menedzselhető switch-ek | legalább 60 (hatvan), legfeljebb 120 (százhúsz) naptári nap | Önálló egységként csak konzultációt követően rendelhető
0202110601 | DKM0103HNET21 | CWDM-SFP10G-1570 | CWDM 1570 nm SFP+ 10 Gigabit Ethernet Transceiver Module | Cisco | Áru | Alaptermék |  | 1 | 1 | Nem | db | 12 | 120 |  | 27 | 2622396 | USD | 7304.7229 | Nem | LAN aktív eszközök - Menedzselhető switch-ek | legalább 60 (hatvan), legfeljebb 120 (százhúsz) naptári nap | Önálló egységként csak konzultációt követően rendelhető
0202110601 | DKM0103HNET21 | CWDM-SFP10G-1590 | CWDM 1590 nm SFP+ 10 Gigabit Ethernet Transceiver Module | Cisco | Áru | Alaptermék |  | 1 | 1 | Nem | db | 12 | 120 |  | 27 | 2622396 | USD | 7304.7229 | Nem | LAN aktív eszközök - Menedzselhető switch-ek | legalább 60 (hatvan), legfeljebb 120 (százhúsz) naptári nap | Önálló egységként csak konzultációt követően rendelhető
0202110601 | DKM0103HNET21 | CWDM-SFP10G-1610 | CWDM 1610 nm SFP+ 10 Gigabit Ethernet Transceiver Module | Cisco | Áru | Alaptermék |  | 1 | 1 | Nem | db | 12 | 120 |  | 27 | 2622396 | USD | 7304.7229 | Nem | LAN aktív eszközök - Menedzselhető switch-ek | legalább 60 (hatvan), legfeljebb 120 (százhúsz) naptári nap | Önálló egységként csak konzultációt követően rendelhető
0202110601 | DKM0103HNET21 | CWDM-SFP-1470= | CWDM 1470 NM SFP Gigabit Ethernet and 1G/2G FC | Cisco | Áru | Alaptermék |  | 1 | 1 | Nem | db | 12 | 120 |  | 27 | 1129719 | USD | 3146.8503 | Nem | LAN aktív eszközök - Menedzselhető switch-ek | legalább 60 (hatvan), legfeljebb 120 (százhúsz) naptári nap | Önálló egységként csak konzultációt követően rendelhető
0202110601 | DKM0103HNET21 | CWDM-SFP-1490= | CWDM 1490 NM SFP Gigabit Ethernet and 1G/2G FC | Cisco | Áru | Alaptermék |  | 1 | 1 | Nem | db | 12 | 120 |  | 27 | 1129719 | USD | 3146.8503 | Nem | LAN aktív eszközök - Menedzselhető switch-ek | legalább 60 (hatvan), legfeljebb 120 (százhúsz) naptári nap | Önálló egységként csak konzultációt követően rendelhető
0202110601 | DKM0103HNET21 | CWDM-SFP-1510= | CWDM 1510 NM SFP Gigabit Ethernet and 1G/2G FC | Cisco | Áru | Alaptermék |  | 1 | 1 | Nem | db | 12 | 120 |  | 27 | 1129719 | USD | 3146.8503 | Nem | LAN aktív eszközök - Menedzselhető switch-ek | legalább 60 (hatvan), legfeljebb 120 (százhúsz) naptári nap | Önálló egységként csak konzultációt követően rendelhető
0202110601 | DKM0103HNET21 | CWDM-SFP-1530= | CWDM 1530 NM SFP Gigabit Ethernet and 1G/2G FC | Cisco | Áru | Alaptermék |  | 1 | 1 | Nem | db | 12 | 120 |  | 27 | 1129719 | USD | 3146.8503 | Nem | LAN aktív eszközök - Menedzselhető switch-ek | legalább 60 (hatvan), legfeljebb 120 (százhúsz) naptári nap | Önálló egységként csak konzultációt követően rendelhető
0202110601 | DKM0103HNET21 | CWDM-SFP-1550= | CWDM 1550 NM SFP Gigabit Ethernet and 1G/2G FC | Cisco | Áru | Alaptermék |  | 1 | 1 | Nem | db | 12 | 120 |  | 27 | 1129719 | USD | 3146.8503 | Nem | LAN aktív eszközök - Menedzselhető switch-ek | legalább 60 (hatvan), legfeljebb 120 (százhúsz) naptári nap | Önálló egységként csak konzultációt követően rendelhető
0202110601 | DKM0103HNET21 | CWDM-SFP-1570= | CWDM 1570 NM SFP Gigabit Ethernet and 1G/2G FC | Cisco | Áru | Alaptermék |  | 1 | 1 | Nem | db | 12 | 120 |  | 27 | 1129719 | USD | 3146.8503 | Nem | LAN aktív eszközök - Menedzselhető switch-ek | legalább 60 (hatvan), legfeljebb 120 (százhúsz) naptári nap | Önálló egységként csak konzultációt követően rendelhető
0202110601 | DKM0103HNET21 | CWDM-SFP-1590= | CWDM 1590 NM SFP Gigabit Ethernet and 1G/2G FC | Cisco | Áru | Alaptermék |  | 1 | 1 | Nem | db | 12 | 120 |  | 27 | 1129719 | USD | 3146.8503 | Nem | LAN aktív eszközök - Menedzselhető switch-ek | legalább 60 (hatvan), legfeljebb 120 (százhúsz) naptári nap | Önálló egységként csak konzultációt követően rendelhető
0202110601 | DKM0103HNET21 | CWDM-SFP-1610= | CWDM 1610 NM SFP Gigabit Ethernet and 1G/2G FC | Cisco | Áru | Alaptermék |  | 1 | 1 | Nem | db | 12 | 120 |  | 27 | 1129719 | USD | 3146.8503 | Nem | LAN aktív eszközök - Menedzselhető switch-ek | legalább 60 (hatvan), legfeljebb 120 (százhúsz) naptári nap | Önálló egységként csak konzultációt követően rendelhető
0202110601 | DKM0103HNET21 | CXP-100G-SR12 | CXP form factor, 100GBASE-SR10 compliant, no breakout | Cisco | Áru | Alaptermék |  | 1 | 1 | Nem | db | 12 | 120 |  | 27 | 1726499 | USD | 4809.1902 | Nem | LAN aktív eszközök - Menedzselhető switch-ek | legalább 60 (hatvan), legfeljebb 120 (százhúsz) naptári nap | Önálló egységként csak konzultációt követően rendelhető
0102060101 | DKM0103HNET21 | CSA-PROFILER-K9 | Cisco Security Agent Profiler | Cisco | Áru | Alaptermék |  | 1 | 1 | Nem | db | 12 | 120 |  | 27 | 5188460 | USD | 14452.5357 | Nem | Hálózat biztonsági megoldások - Hálózat biztonsági megoldások | legalább 60 (hatvan), legfeljebb 120 (százhúsz) naptári nap | Önálló egységként csak konzultációt követően rendelhető
0102010102 | DKM0103HNET21 | CS-BAR-T-C-K9 | Carbon Cisco Webex Room Bar w/Table Stand Navigator Switch | Cisco | Áru | Alaptermék |  | 1 | 1 | Nem | db | 12 | 120 | www.cisco.com | 27 | 2914021 | USD | 8117.0495 | Nem | LAN aktív eszközök - Menedzselhető switch-ek | legalább 60 (hatvan), legfeljebb 120 (százhúsz) naptári nap | Önálló egységként csak konzultációt követően rendelhető
0102010102 | DKM0103HNET21 | CS-BAR-T-K9 | Cisco Webex Room Bar w/Table Stand Navigator Switch | Cisco | Áru | Alaptermék |  | 1 | 1 | Nem | db | 12 | 120 | www.cisco.com | 27 | 2792435 | USD | 7778.3704 | Nem | LAN aktív eszközök - Menedzselhető switch-ek | legalább 60 (hatvan), legfeljebb 120 (százhúsz) naptári nap | Önálló egységként csak konzultációt követően rendelhető
0102010102 | DKM0103HNET21 | CS-BAR-W-C-K9 | Carbon Cisco Webex Room Bar w/Wall Mounted Navigator Switch | Cisco | Áru | Alaptermék |  | 1 | 1 | Nem | db | 12 | 120 | www.cisco.com | 27 | 3000452 | USD | 8357.8062 | Nem | LAN aktív eszközök - Menedzselhető switch-ek | legalább 60 (hatvan), legfeljebb 120 (százhúsz) naptári nap | Önálló egységként csak konzultációt követően rendelhető
0102060101 | DKM0103HNET21 | CS-BAR-W-K9 | Cisco Webex Room Bar w/Wall Mounted Navigator Switch | Cisco | Áru | Alaptermék |  | 1 | 1 | Nem | db | 12 | 120 | www.cisco.com | 27 | 2995893 | USD | 8345.1045 | Nem | Hálózat biztonsági megoldások - Hálózat biztonsági megoldások | legalább 60 (hatvan), legfeljebb 120 (százhúsz) naptári nap | Önálló egységként csak konzultációt követően rendelhető
0102040101 | DKM0103HNET21 | CS-BOARD55-G-FS | Cisco Webex Board 55 Floor Stand (GPL) | Cisco | Áru | Kiegészítő |  | 1 | 1 | Nem | db | 12 | 120 |  | 27 | 744100 | USD | 2072.7016 | Nem | IP video rendszerek - IP videokonferencia eszköz | legalább 60 (hatvan), legfeljebb 120 (százhúsz) naptári nap | Önálló egységként csak konzultációt követően rendelhető
0102040101 | DKM0103HNET21 | CS-BOARD55S-G-K9 | Cisco Webex Board 55S (GPL) | Cisco | Áru | Kiegészítő |  | 1 | 1 | Nem | db | 12 | 120 |  | 27 | 6125164 | USD | 17061.7391 | Nem | IP video rendszerek - IP videokonferencia eszköz | legalább 60 (hatvan), legfeljebb 120 (százhúsz) naptári nap | Önálló egységként csak konzultációt követően rendelhető
0102040101 | DKM0103HNET21 | CS-BOARD70-G-FS | Cisco Webex Board 70 Floor Stand (GPL) | Cisco | Áru | Kiegészítő |  | 1 | 1 | Nem | db | 12 | 120 |  | 27 | 902419 | USD | 2513.7006 | Nem | IP video rendszerek - IP videokonferencia eszköz | legalább 60 (hatvan), legfeljebb 120 (százhúsz) naptári nap | Önálló egységként csak konzultációt követően rendelhető
0102040101 | DKM0103HNET21 | CS-BOARD85-G-FS | Cisco Webex Board 85 Floor Stand (GPL) | Cisco | Áru | Kiegészítő |  | 1 | 1 | Nem | db | 12 | 120 |  | 27 | 1128589 | USD | 3143.7006 | Nem | IP video rendszerek - IP videokonferencia eszköz | legalább 60 (hatvan), legfeljebb 120 (százhúsz) naptári nap | Önálló egységként csak konzultációt követően rendelhető
0102040101 | DKM0103HNET21 | CS-BRD55P-K9 | Cisco Board Pro 55 | Cisco | Áru | Kiegészítő |  | 1 | 1 | Nem | db | 12 | 120 | www.cisco.com | 27 | 11327881 | USD | 31553.9861 | Nem | IP video rendszerek - IP videokonferencia eszköz | legalább 60 (hatvan), legfeljebb 120 (százhúsz) naptári nap | Önálló egységként csak konzultációt követően rendelhető
0102040101 | DKM0103HNET21 | CS-BRD75P-K9 | Cisco Board Pro 75 | Cisco | Áru | Kiegészítő |  | 1 | 1 | Nem | db | 12 | 120 | www.cisco.com | 27 | 18895469 | USD | 52633.6177 | Nem | IP video rendszerek - IP videokonferencia eszköz | legalább 60 (hatvan), legfeljebb 120 (százhúsz) naptári nap | Önálló egységként csak konzultációt követően rendelhető
0102040101 | DKM0103HNET21 | CS-CAM-PTZ4K= | Pan-Tilt-Zoom 4K 20x Camera | Cisco | Áru | Kiegészítő |  | 1 | 1 | Nem | db | 12 | 120 | www.cisco.hu | 27 | 4095735 | USD | 11408.7322 | Nem | IP video rendszerek - IP videokonferencia eszköz | legalább 60 (hatvan), legfeljebb 120 (százhúsz) naptári nap
0102040101 | DKM0103HNET21 | CS-CODEC-PRO-K9 | Cisco Webex Codec Pro - Stand Alone Codec Pro - GPL | Cisco | Áru | Kiegészítő |  | 1 | 1 | Nem | db | 12 | 120 |  | 27 | 5020176 | USD | 13983.777 | Nem | IP video rendszerek - IP videokonferencia eszköz | legalább 60 (hatvan), legfeljebb 120 (százhúsz) naptári nap | Önálló egységként csak konzultációt követően rendelhető
0102040101 | DKM0103HNET21 | CS-CPRO-WMK | Wall Mount Kit for Codec Pro | Cisco | Áru | Kiegészítő |  | 1 | 1 | Nem | db | 12 | 120 |  | 27 | 45008 | USD | 125.3701 | Nem | IP video rendszerek - IP videokonferencia eszköz | legalább 60 (hatvan), legfeljebb 120 (százhúsz) naptári nap | Önálló egységként csak konzultációt követően rendelhető
0102040101 | DKM0103HNET21 | CS-DESKPRO-K9 | Cisco Webex Desk Pro | Cisco | Áru | Kiegészítő |  | 1 | 1 | Nem | db | 12 | 120 |  | 27 | 2271741 | USD | 6327.9688 | Nem | IP video rendszerek - IP videokonferencia eszköz | legalább 60 (hatvan), legfeljebb 120 (százhúsz) naptári nap | Önálló egységként csak konzultációt követően rendelhető
0102040101 | DKM0103HNET21 | CS-KIT-K9 | Room Kit with integrated microphone, speakers and Touch 10 | Cisco | Áru | Kiegészítő |  | 1 | 1 | Nem | db | 12 | 120 |  | 27 | 3059596 | USD | 8522.5523 | Nem | IP video rendszerek - IP videokonferencia eszköz | legalább 60 (hatvan), legfeljebb 120 (százhúsz) naptári nap | Önálló egységként csak konzultációt követően rendelhető
0102040101 | DKM0103HNET21 | CS-KIT-MINI-K9 | Room Kit Mini with microphone array, speakers and Touch 10 | Cisco | Áru | Kiegészítő |  | 1 | 1 | Nem | db | 12 | 120 |  | 27 | 1444075 | USD | 4022.4925 | Nem | IP video rendszerek - IP videokonferencia eszköz | legalább 60 (hatvan), legfeljebb 120 (százhúsz) naptári nap | Önálló egységként csak konzultációt követően rendelhető
0102040101 | DKM0103HNET21 | CS-KIT-MINI-SMK | Screen Mount Kit for the Room Kit Mini | Cisco | Áru | Kiegészítő |  | 1 | 1 | Nem | db | 12 | 120 |  | 27 | 40485 | USD | 112.7713 | Nem | IP video rendszerek - IP videokonferencia eszköz | legalább 60 (hatvan), legfeljebb 120 (százhúsz) naptári nap | Önálló egységként csak konzultációt követően rendelhető
0102010201 | DKM0103HNET21 | CS-KITPLPTZ4K-K9 | Room Kit Plus PTZ 4K- Codec Plus, PTZ 4K Camera and Navigtor | Cisco | Áru | Alaptermék |  | 1 | 1 | Nem | db | 12 | 120 | www.cisco.com | 27 | 8820630 | USD | 24570 | Nem | LAN aktív eszközök - Moduláris switch-ek | legalább 60 (hatvan), legfeljebb 120 (százhúsz) naptári nap | Önálló egységként csak konzultációt követően rendelhető
0102040101 | DKM0103HNET21 | CS-KITPLUS-K9 | Room Kit Plus w/Codec Plus, Quad Camera and Touch 10. | Cisco | Áru | Kiegészítő |  | 1 | 1 | Nem | db | 12 | 120 |  | 27 | 4920505 | USD | 13706.1434 | Nem | IP video rendszerek - IP videokonferencia eszköz | legalább 60 (hatvan), legfeljebb 120 (százhúsz) naptári nap | Önálló egységként csak konzultációt követően rendelhető
0102040101 | DKM0103HNET21 | CS-KITPLUS-WMK | Wall Mount Kit for Codec Plus | Cisco | Áru | Kiegészítő |  | 1 | 1 | Nem | db | 12 | 120 |  | 27 | 45008 | USD | 125.3701 | Nem | IP video rendszerek - IP videokonferencia eszköz | legalább 60 (hatvan), legfeljebb 120 (százhúsz) naptári nap | Önálló egységként csak konzultációt követően rendelhető
0102020101 | DKM0103HNET21 | CS-KITPRO-K9 | Room Kit Pro - Codec, Quad Cam, Room Navigator - GPL | Cisco | Áru | Alaptermék |  | 1 | 1 | Nem | db | 12 | 120 | www.cisco.com | 27 | 14795875 | USD | 41214.1354 | Nem | WAN eszközök - Telephelyi elérést biztosító útválasztók | legalább 60 (hatvan), legfeljebb 120 (százhúsz) naptári nap | Önálló egységként csak konzultációt követően rendelhető
0102020201 | DKM0103HNET21 | CS-KITPRO-PTZ4K-K9 | Room Kit Pro PTZ 4K - Codec Pro, PTZ 4K, Room Navigator | Cisco | Áru | Alaptermék |  | 1 | 1 | Nem | db | 12 | 120 | www.cisco.com | 27 | 16016708 | USD | 44614.7859 | Nem | WAN eszközök - Gerinchálózati útválasztók | legalább 60 (hatvan), legfeljebb 120 (százhúsz) naptári nap | Önálló egységként csak konzultációt követően rendelhető
0102040101 | DKM0103HNET21 | CS-MIC-TABLE-J | Cisco Table Microphone with Jack plug | Cisco | Áru | Kiegészítő |  | 1 | 1 | Nem | db | 12 | 120 |  | 27 | 119408 | USD | 332.612 | Nem | IP video rendszerek - IP videokonferencia eszköz | legalább 60 (hatvan), legfeljebb 120 (százhúsz) naptári nap | Önálló egységként csak konzultációt követően rendelhető
0102060101 | DKM0103HNET21 | CSMPR50-4.14-K9 | Cisco Security Manager 4.14 Professional - 50 Device License | Cisco | Áru | Alaptermék |  | 1 | 1 | Nem | db | 12 | 120 |  | 27 | 5548704 | USD | 15456.0007 | Nem | Hálózat biztonsági megoldások - Hálózat biztonsági megoldások | legalább 60 (hatvan), legfeljebb 120 (százhúsz) naptári nap | Önálló egységként csak konzultációt követően rendelhető
0102010201 | DKM0103HNET21 | CS-PTZ4K-BRKT | Bracket for wall mounting of PTZ 4K camera (Spare) | Cisco | Áru | Alaptermék |  | 1 | 1 | Nem | db | 12 | 120 | www.cisco.com | 27 | 84814 | USD | 236.2496 | Nem | LAN aktív eszközök - Adatközponti switch-ek | legalább 60 (hatvan), legfeljebb 120 (százhúsz) naptári nap | Önálló egységként csak konzultációt követően rendelhető
0102040101 | DKM0103HNET21 | CS-ROOM55D-K9 | Cisco Webex Room 55D, Dual 55" Screens | Cisco | Áru | Kiegészítő |  | 1 | 1 | Nem | db | 12 | 120 |  | 27 | 11607094 | USD | 32331.7391 | Nem | IP video rendszerek - IP videokonferencia eszköz | legalább 60 (hatvan), legfeljebb 120 (százhúsz) naptári nap | Önálló egységként csak konzultációt követően rendelhető
0102040101 | DKM0103HNET21 | CS-ROOM55-K9 | Room 55 with Touch10 and Mount | Cisco | Áru | Kiegészítő |  | 1 | 1 | Nem | db | 12 | 120 |  | 27 | 6178363 | USD | 17209.9237 | Nem | IP video rendszerek - IP videokonferencia eszköz | legalább 60 (hatvan), legfeljebb 120 (százhúsz) naptári nap | Önálló egységként csak konzultációt követően rendelhető
0102040101 | DKM0103HNET21 | CS-ROOM70SG2-K9 | Cisco Webex Room 70 Single G2 with Codec Pro and Touch10 | Cisco | Áru | Kiegészítő |  | 1 | 1 | Nem | db | 12 | 120 |  | 27 | 14348471 | USD | 39967.8858 | Nem | IP video rendszerek - IP videokonferencia eszköz | legalább 60 (hatvan), legfeljebb 120 (százhúsz) naptári nap | Önálló egységként csak konzultációt követően rendelhető
0102040101 | DKM0103HNET21 | CS-ROOM-USB-K9 | Room USB - With Remote | Cisco | Áru | Kiegészítő |  | 1 | 1 | Nem | db | 12 | 120 |  | 27 | 670606 | USD | 1867.9821 | Nem | IP video rendszerek - IP videokonferencia eszköz | legalább 60 (hatvan), legfeljebb 120 (százhúsz) naptári nap | Önálló egységként csak konzultációt követően rendelhető
0102010201 | DKM0103HNET21 | CS-T10-TS-K9 | Cisco Webex Room Navigator - Table stand version - Spare | Cisco | Áru | Alaptermék |  | 1 | 1 | Nem | db | 12 | 120 | www.cisco.com | 27 | 678510 | USD | 1890 | Nem | LAN aktív eszközök - Adatközponti switch-ek | legalább 60 (hatvan), legfeljebb 120 (százhúsz) naptári nap | Önálló egységként csak konzultációt követően rendelhető
0102010102 | DKM0103HNET21 | CS-T10-WM-K9 | Cisco Webex Room Navigator - Wall mount version | Cisco | Áru | Alaptermék |  | 1 | 1 | Nem | db | 12 | 120 | www.cisco.com | 27 | 765730 | USD | 2132.9539 | Nem | LAN aktív eszközök - Menedzselhető switch-ek | legalább 60 (hatvan), legfeljebb 120 (százhúsz) naptári nap | Önálló egységként csak konzultációt követően rendelhető
0102040101 | DKM0103HNET21 | CS-TOUCH10 | Cisco Touch 10 controller for endpoints | Cisco | Áru | Kiegészítő |  | 1 | 1 | Nem | db | 12 | 120 |  | 27 | 415601 | USD | 1157.6635 | Nem | IP video rendszerek - IP videokonferencia eszköz | legalább 60 (hatvan), legfeljebb 120 (százhúsz) naptári nap | Önálló egységként csak konzultációt követően rendelhető
0102010102 | DKM0103HNET21 | D2OPS-FXD-1Y | DCN Day2 Operations Assurance and Insights for fixed, 1Y | Cisco | Áru | Alaptermék |  | 1 | 1 | Nem | db | 12 | 120 |  | 27 | 2173918 | USD | 6055.4829 | Nem | LAN aktív eszközök - Adatközponti switch-ek | legalább 60 (hatvan), legfeljebb 120 (százhúsz) naptári nap | Önálló egységként csak konzultációt követően rendelhető
0102010102 | DKM0103HNET21 | D2OPS-FXD-3Y | DCN Day2 Ops Assurance and Insights for fixed, 3Y | Cisco | Áru | Alaptermék |  | 1 | 1 | Nem | db | 12 | 120 |  | 27 | 5016930 | USD | 13974.7361 | Nem | LAN aktív eszközök - Adatközponti switch-ek | legalább 60 (hatvan), legfeljebb 120 (százhúsz) naptári nap | Önálló egységként csak konzultációt követően rendelhető
0102010102 | DKM0103HNET21 | D2OPS-FXD-5Y | Day2 Ops Assurance and Insights for fixed, APIC or DCNM, 5Y | Cisco | Áru | Alaptermék |  | 1 | 1 | Nem | db | 12 | 120 |  | 27 | 7494414 | USD | 20875.8048 | Nem | LAN aktív eszközök - Adatközponti switch-ek | legalább 60 (hatvan), legfeljebb 120 (százhúsz) naptári nap | Önálló egységként csak konzultációt követően rendelhető
0102010102 | DKM0103HNET21 | D2OPS-FXD-7Y | DCN Day2 Ops Assurance and Insights for fixed, 7Y | Cisco | Áru | Alaptermék |  | 1 | 1 | Nem | db | 12 | 120 |  | 27 | 10646066 | USD | 29654.7793 | Nem | LAN aktív eszközök - Adatközponti switch-ek | legalább 60 (hatvan), legfeljebb 120 (százhúsz) naptári nap | Önálló egységként csak konzultációt követően rendelhető
0102020101 | DKM0103HNET21 | DBS-210-3PC-CE | Cisco IP DECT (LTE) Base Station 210 Series, 3PCC, EU and APAC | Cisco | Áru | Alaptermék |  | 1 | 1 | Nem | db | 12 | 120 | www.cisco.com | 27 | 333601 | USD | 929.2499 | Nem | WAN eszközök - Telephelyi elérést biztosító útválasztók | legalább 60 (hatvan), legfeljebb 120 (százhúsz) naptári nap
0102010102 | DKM0103HNET21 | DCNM-LAN-N3K-K9 | DCNM for LAN Advanced Edt. for Nexus 3000 | Cisco | Áru | Alaptermék |  | 1 | 1 | Nem | db | 12 | 120 |  | 27 | 285124 | USD | 794.2184 | Nem | LAN aktív eszközök - Adatközponti switch-ek | legalább 60 (hatvan), legfeljebb 120 (százhúsz) naptári nap | Önálló egységként csak konzultációt követően rendelhető
0102010102 | DKM0103HNET21 | DCNM-LAN-N77-K9 | DCNM for LAN Advanced Edt. for Nexus 7700 Chassis | Cisco | Áru | Alaptermék |  | 1 | 1 | Nem | db | 12 | 120 |  | 27 | 2936734 | USD | 8180.3186 | Nem | LAN aktív eszközök - Adatközponti switch-ek | legalább 60 (hatvan), legfeljebb 120 (százhúsz) naptári nap | Önálló egységként csak konzultációt követően rendelhető
0102010102 | DKM0103HNET21 | DCNM-LAN-N92-K9 | DCNM for LAN Advanced Edt. for Nexus 9200 switches | Cisco | Áru | Alaptermék |  | 1 | 1 | Nem | db | 12 | 120 |  | 27 | 293673 | USD | 818.0319 | Nem | LAN aktív eszközök - Adatközponti switch-ek | legalább 60 (hatvan), legfeljebb 120 (százhúsz) naptári nap | Önálló egységként csak konzultációt követően rendelhető
0102010102 | DKM0103HNET21 | DCNM-LAN-N93-K9= | DCNM for LAN Advanced Edt. for Nexus 9300 switches | Cisco | Áru | Alaptermék |  | 1 | 1 | Nem | db | 12 | 120 |  | 27 | 293673 | USD | 818.0319 | Nem | LAN aktív eszközök - Adatközponti switch-ek | legalább 60 (hatvan), legfeljebb 120 (százhúsz) naptári nap | Önálló egységként csak konzultációt követően rendelhető
0102010102 | DKM0103HNET21 | DCNM-LAN-N95-K9 | DCNM for LAN Advanced Edt. for Nexus 9500 switches | Cisco | Áru | Alaptermék |  | 1 | 1 | Nem | db | 12 | 120 |  | 27 | 2936734 | USD | 8180.3186 | Nem | LAN aktív eszközök - Adatközponti switch-ek | legalább 60 (hatvan), legfeljebb 120 (százhúsz) naptári nap | Önálló egységként csak konzultációt követően rendelhető
0102010102 | DKM0103HNET21 | DCNM-LS-N77-K9 | DCNM for SAN and LAN Advanced Edt. for Nexus 7700 chassis | Cisco | Áru | Alaptermék |  | 1 | 1 | Nem | db | 12 | 120 |  | 27 | 7341836 | USD | 20450.7965 | Nem | LAN aktív eszközök - Adatközponti switch-ek | legalább 60 (hatvan), legfeljebb 120 (százhúsz) naptári nap | Önálló egységként csak konzultációt követően rendelhető
0102010102 | DKM0103HNET21 | DCNM-N7K-K9 | DCNM for LAN Enterprise License for one Nexus 7000 Chassis | Cisco | Áru | Alaptermék |  | 1 | 1 | Nem | db | 12 | 120 |  | 27 | 2936734 | USD | 8180.3186 | Nem | LAN aktív eszközök - Adatközponti switch-ek | legalább 60 (hatvan), legfeljebb 120 (százhúsz) naptári nap | Önálló egységként csak konzultációt követően rendelhető
0102010102 | DKM0103HNET21 | DCNM-SAN-M91-K9 | DCNM for SAN Adv. License for MDS 9100 Server-Based | Cisco | Áru | Alaptermék |  | 1 | 1 | Nem | db | 12 | 120 |  | 27 | 1740600 | USD | 4848.4666 | Nem | LAN aktív eszközök - Adatközponti switch-ek | legalább 60 (hatvan), legfeljebb 120 (százhúsz) naptári nap | Önálló egységként csak konzultációt követően rendelhető
0102010102 | DKM0103HNET21 | DCNM-SAN-M92-K9 | DCNM for SAN Adv. License for MDS 9200 Server-Based | Cisco | Áru | Alaptermék |  | 1 | 1 | Nem | db | 12 | 120 |  | 27 | 1740600 | USD | 4848.4666 | Nem | LAN aktív eszközök - Adatközponti switch-ek | legalább 60 (hatvan), legfeljebb 120 (százhúsz) naptári nap | Önálló egységként csak konzultációt követően rendelhető
0102010102 | DKM0103HNET21 | DCNM-SAN-M93EK9 | DCNM SAN Adv. Features for MDS 9300, EMC | Cisco | Áru | Alaptermék |  | 1 | 1 | Nem | db | 12 | 120 |  | 27 | 1740600 | USD | 4848.4666 | Nem | LAN aktív eszközök - Adatközponti switch-ek | legalább 60 (hatvan), legfeljebb 120 (százhúsz) naptári nap | Önálló egységként csak konzultációt követően rendelhető
0102010102 | DKM0103HNET21 | DCNM-SAN-M93-K9 | DCNM for SAN Adv. License for MDS 9300 Server-Based | Cisco | Áru | Alaptermék |  | 1 | 1 | Nem | db | 12 | 120 |  | 27 | 1736473 | USD | 4836.9731 | Nem | LAN aktív eszközök - Adatközponti switch-ek | legalább 60 (hatvan), legfeljebb 120 (százhúsz) naptári nap | Önálló egységként csak konzultációt követően rendelhető
0102010102 | DKM0103HNET21 | DCNM-SAN-M93X-K9 | DCNM SAN Adv. Feat. for MDS 9300 Switch based | Cisco | Áru | Alaptermék |  | 1 | 1 | Nem | db | 12 | 120 |  | 27 | 1736473 | USD | 4836.9731 | Nem | LAN aktív eszközök - Adatközponti switch-ek | legalább 60 (hatvan), legfeljebb 120 (százhúsz) naptári nap | Önálló egységként csak konzultációt követően rendelhető
0102010102 | DKM0103HNET21 | DCNM-SAN-M97-K9 | DCNM for SAN Adv. License for MDS 9700 Server-Based | Cisco | Áru | Alaptermék |  | 1 | 1 | Nem | db | 12 | 120 |  | 27 | 5221210 | USD | 14543.7604 | Nem | LAN aktív eszközök - Adatközponti switch-ek | legalább 60 (hatvan), legfeljebb 120 (százhúsz) naptári nap | Önálló egységként csak konzultációt követően rendelhető
0102010102 | DKM0103HNET21 | DCNM-SAN-N77-K9 | DCNM for SAN Advanced Edition for Nexus 7700 chassis | Cisco | Áru | Alaptermék |  | 1 | 1 | Nem | db | 12 | 120 |  | 27 | 6167142 | USD | 17178.6691 | Nem | LAN aktív eszközök - Adatközponti switch-ek | legalább 60 (hatvan), legfeljebb 120 (százhúsz) naptári nap | Önálló egységként csak konzultációt követően rendelhető
0102010102 | DKM0103HNET21 | DCN-MSITE-1Y | DCN Multi-Site Virtual Appliance license - 1Y | Cisco | Áru | Alaptermék |  | 1 | 1 | Nem | db | 12 | 120 |  | 27 | 6331856 | USD | 17637.4809 | Nem | LAN aktív eszközök - Adatközponti switch-ek | legalább 60 (hatvan), legfeljebb 120 (százhúsz) naptári nap | Önálló egységként csak konzultációt követően rendelhető
0102010102 | DKM0103HNET21 | DCN-MSITE-3Y | DCN Multi-Site Virtual Appliance license - 3Y | Cisco | Áru | Alaptermék |  | 1 | 1 | Nem | db | 12 | 120 |  | 27 | 14248710 | USD | 39690 | Nem | LAN aktív eszközök - Adatközponti switch-ek | legalább 60 (hatvan), legfeljebb 120 (százhúsz) naptári nap | Önálló egységként csak konzultációt követően rendelhető
0102010102 | DKM0103HNET21 | DCN-MSITE-5Y | DCN Multi-Site Virtual Appliance license - 5Y | Cisco | Áru | Alaptermék |  | 1 | 1 | Nem | db | 12 | 120 |  | 27 | 17871953 | USD | 49782.5987 | Nem | LAN aktív eszközök - Adatközponti switch-ek | legalább 60 (hatvan), legfeljebb 120 (százhúsz) naptári nap | Önálló egységként csak konzultációt követően rendelhető
0102010102 | DKM0103HNET21 | DCN-MSITE-7Y | DCN Multi-Site Virtual Appliance license - 7Y | Cisco | Áru | Alaptermék |  | 1 | 1 | Nem | db | 12 | 120 |  | 27 | 30530236 | USD | 85042.4394 | Nem | LAN aktív eszközök - Adatközponti switch-ek | legalább 60 (hatvan), legfeljebb 120 (százhúsz) naptári nap | Önálló egységként csak konzultációt követően rendelhető
0102010102 | DKM0103HNET21 | DCNM-S-M91XK9 | DCNM SAN Adv Features for MDS 9100 Switch-Based | Cisco | Áru | Alaptermék |  | 1 | 1 | Nem | db | 12 | 120 |  | 27 | 1740600 | USD | 4848.4666 | Nem | LAN aktív eszközök - Adatközponti switch-ek | legalább 60 (hatvan), legfeljebb 120 (százhúsz) naptári nap | Önálló egységként csak konzultációt követően rendelhető
0102010102 | DKM0103HNET21 | DCNM-S-M92XK9 | DCNM SAN Adv Features for MDS 9200 Switch-Based | Cisco | Áru | Alaptermék |  | 1 | 1 | Nem | db | 12 | 120 |  | 27 | 1740600 | USD | 4848.4666 | Nem | LAN aktív eszközök - Adatközponti switch-ek | legalább 60 (hatvan), legfeljebb 120 (százhúsz) naptári nap | Önálló egységként csak konzultációt követően rendelhető
0102010102 | DKM0103HNET21 | DCNM-S-M93XK9 | DCNM SAN Adv Features for MDS 9300 Switch-Based | Cisco | Áru | Alaptermék |  | 1 | 1 | Nem | db | 12 | 120 |  | 27 | 1740600 | USD | 4848.4666 | Nem | LAN aktív eszközök - Adatközponti switch-ek | legalább 60 (hatvan), legfeljebb 120 (százhúsz) naptári nap | Önálló egységként csak konzultációt követően rendelhető
0102010102 | DKM0103HNET21 | DCNM-S-M97XK9 | DCNM SAN Adv Features for MDS 9700 Switch-Based | Cisco | Áru | Alaptermék |  | 1 | 1 | Nem | db | 12 | 120 |  | 27 | 5221210 | USD | 14543.7604 | Nem | LAN aktív eszközök - Adatközponti switch-ek | legalább 60 (hatvan), legfeljebb 120 (százhúsz) naptári nap | Önálló egységként csak konzultációt követően rendelhető
0102010102 | DKM0103HNET21 | DCNM-SVR-11-K9= | DCNM V11 - SW for Server - Spare | Cisco | Áru | Alaptermék |  | 1 | 1 | Nem | db | 12 | 120 |  | 27 | 317726 | USD | 885.0315 | Nem | LAN aktív eszközök - Adatközponti switch-ek | legalább 60 (hatvan), legfeljebb 120 (százhúsz) naptári nap | Önálló egységként csak konzultációt követően rendelhető
0202110501 | DKM0103HNET21 | Distri_Cab | Distribution cabinet | AEG | Áru | Kiegészítő |  | 1 | 1 | Nem | db | 12 | 120 |  | 27 | 1291984 | EUR | 3355.8031 | Nem | Rack szekrények - Rack kiegészítők | legalább 60 (hatvan), legfeljebb 120 (százhúsz) naptári nap | Külső kerülő bypass szekrény 400A. Önálló egységként csak konzultációt követően rendelhető
0202110601 | DKM0103HNET21 | Distri_Cab_Comp | Distribution cabinet components | AEG | Áru | Kiegészítő |  | 1 | 1 | Nem | db | 12 | 120 |  | 27 | 2109362 | EUR | 5478.8632 | Nem | Szünetmentes tápegységek - Rack kivitel | legalább 60 (hatvan), legfeljebb 120 (százhúsz) naptári nap | AEG Protect 4.33 / 8.31 / 8.33 UPS berendezéshez, CompuWatch kommunikációs modul licensz 500 felhasználó részére. .
0102020101 | DKM0103HNET21 | D-LTE-AS | CAT4 LTE Dongle for ASEAN | Cisco | Áru | Alaptermék |  | 1 | 1 | Nem | db | 12 | 120 |  | 27 | 113086 | USD | 315.0017 | Nem | WAN eszközök - Telephelyi elérést biztosító útválasztók | legalább 60 (hatvan), legfeljebb 120 (százhúsz) naptári nap | Önálló egységként csak konzultációt követően rendelhető
0102020101 | DKM0103HNET21 | D-LTE-GB | CAT4 LTE Dongle WP7607-G EMEAR | Cisco | Áru | Alaptermék |  | 1 | 1 | Nem | db | 12 | 120 |  | 27 | 113086 | USD | 315.0017 | Nem | WAN eszközök - Telephelyi elérést biztosító útválasztók | legalább 60 (hatvan), legfeljebb 120 (százhúsz) naptári nap | Önálló egységként csak konzultációt követően rendelhető
0102020101 | DKM0103HNET21 | D-MHLD | CAT4 LTE Dongle Magnet Holder | Cisco | Áru | Alaptermék |  | 1 | 1 | Nem | db | 12 | 120 |  | 27 | 4523 | USD | 12.5987 | Nem | WAN eszközök - Telephelyi elérést biztosító útválasztók | legalább 60 (hatvan), legfeljebb 120 (százhúsz) naptári nap | Önálló egységként csak konzultációt követően rendelhető
0102010102 | DKM0103HNET21 | DN2-C480-8HDD | UCS C480 M5 Drive Module for 8x HDD | Cisco | Áru | Alaptermék |  | 1 | 1 | Nem | db | 12 | 120 |  | 27 | 180936 | USD | 503.9993 | Nem | LAN aktív eszközök - Menedzselhető switch-ek | legalább 60 (hatvan), legfeljebb 120 (százhúsz) naptári nap | Önálló egységként csak konzultációt követően rendelhető
0102010102 | DKM0103HNET21 | DN2-C480-CM | UCS C480 M5 CPU Module w/o CPU, mem | Cisco | Áru | Alaptermék |  | 1 | 1 | Nem | db | 12 | 120 |  | 27 | 791596 | USD | 2205.0017 | Nem | LAN aktív eszközök - Menedzselhető switch-ek | legalább 60 (hatvan), legfeljebb 120 (százhúsz) naptári nap | Önálló egységként csak konzultációt követően rendelhető
0102010102 | DKM0103HNET21 | DN2-CPU-6152 | 2.1 GHz 6152/140W 22C/30.25MB Cache/DDR4 2666MHz | Cisco | Áru | Alaptermék |  | 1 | 1 | Nem | db | 12 | 120 |  | 27 | 2827126 | USD | 7875.0017 | Nem | LAN aktív eszközök - Menedzselhető switch-ek | legalább 60 (hatvan), legfeljebb 120 (százhúsz) naptári nap | Önálló egységként csak konzultációt követően rendelhető
0102010102 | DKM0103HNET21 | DN2-CPU-8176 | 2.1 GHz 8176/165W 28C/38.50MB Cache/DDR4 2666MHz | Cisco | Áru | Alaptermék |  | 1 | 1 | Nem | db | 12 | 120 |  | 27 | 6004813 | USD | 16726.4985 | Nem | LAN aktív eszközök - Menedzselhető switch-ek | legalább 60 (hatvan), legfeljebb 120 (százhúsz) naptári nap | Önálló egységként csak konzultációt követően rendelhető
0102010102 | DKM0103HNET21 | DN2-CPU-8180 | 2.5 GHz 8180/205W 28C/38.50MB Cache/DDR4 2666MHz | Cisco | Áru | Alaptermék |  | 1 | 1 | Nem | db | 12 | 120 |  | 27 | 6954727 | USD | 19372.4992 | Nem | LAN aktív eszközök - Menedzselhető switch-ek | legalább 60 (hatvan), legfeljebb 120 (százhúsz) naptári nap | Önálló egységként csak konzultációt követően rendelhető
0102010102 | DKM0103HNET21 | DN2-HW-APL | Cisco DNA Center Appliance (Gen 2) - 44 Core | Cisco | Áru | Alaptermék |  | 1 | 1 | Nem | db | 12 | 120 |  | 27 | 21594418 | USD | 60151.5831 | Nem | LAN aktív eszközök - Menedzselhető switch-ek | legalább 60 (hatvan), legfeljebb 120 (százhúsz) naptári nap | Önálló egységként csak konzultációt követően rendelhető
0102010102 | DKM0103HNET21 | DN2-HW-APL-L | Cisco DNA Center Appliance (Gen 2) - 56 Core | Cisco | Áru | Alaptermék |  | 1 | 1 | Nem | db | 12 | 120 |  | 27 | 36141619 | USD | 100673.0335 | Nem | LAN aktív eszközök - Menedzselhető switch-ek | legalább 60 (hatvan), legfeljebb 120 (százhúsz) naptári nap | Önálló egységként csak konzultációt követően rendelhető
0102010102 | DKM0103HNET21 | DN2-HW-APL-XL | DNA Center Appliance (Gen 2) | Cisco | Áru | Alaptermék |  | 1 | 1 | Nem | db | 12 | 120 |  | 27 | 71736658 | USD | 199823.5612 | Nem | LAN aktív eszközök - Menedzselhető switch-ek | legalább 60 (hatvan), legfeljebb 120 (százhúsz) naptári nap | Önálló egységként csak konzultációt követően rendelhető
0102010102 | DKM0103HNET21 | DN2-MR-X32G2RS-H | 32GB DDR4-2666-MHz RDIMM/PC4-21300/dual rank/x4/1.2v | Cisco | Áru | Alaptermék |  | 1 | 1 | Nem | db | 12 | 120 |  | 27 | 456863 | USD | 1272.5987 | Nem | LAN aktív eszközök - Menedzselhető switch-ek | legalább 60 (hatvan), legfeljebb 120 (százhúsz) naptári nap | Önálló egységként csak konzultációt követően rendelhető
0102010102 | DKM0103HNET21 | DN2-MSTOR-SD | Mini Storage Carrier for SD (holds up to 2) | Cisco | Áru | Alaptermék |  | 1 | 1 | Nem | db | 12 | 120 |  | 27 | 23748 | USD | 66.15 | Nem | LAN aktív eszközök - Menedzselhető switch-ek | legalább 60 (hatvan), legfeljebb 120 (százhúsz) naptári nap | Önálló egységként csak konzultációt követően rendelhető
0102010102 | DKM0103HNET21 | DN2-PCIE-ID10GF | Intel X710-DA2 dual-port 10G SFP+ NIC | Cisco | Áru | Alaptermék |  | 1 | 1 | Nem | db | 12 | 120 |  | 27 | 423616 | USD | 1179.99 | Nem | LAN aktív eszközök - Menedzselhető switch-ek | legalább 60 (hatvan), legfeljebb 120 (százhúsz) naptári nap | Önálló egységként csak konzultációt követően rendelhető
0102010102 | DKM0103HNET21 | DN2-PCIE-IQ10GF | Intel X710 quad-port 10G SFP+ NIC | Cisco | Áru | Alaptermék |  | 1 | 1 | Nem | db | 12 | 120 |  | 27 | 486266 | USD | 1354.5005 | Nem | LAN aktív eszközök - Menedzselhető switch-ek | legalább 60 (hatvan), legfeljebb 120 (százhúsz) naptári nap | Önálló egységként csak konzultációt követően rendelhető
0102010102 | DKM0103HNET21 | DN2-PSU1-1600W | Cisco UCS 1600W AC Power Supply for Rack Server | Cisco | Áru | Alaptermék |  | 1 | 1 | Nem | db | 12 | 120 |  | 27 | 210112 | USD | 585.2705 | Nem | LAN aktív eszközök - Menedzselhető switch-ek | legalább 60 (hatvan), legfeljebb 120 (százhúsz) naptári nap | Önálló egységként csak konzultációt követően rendelhető
0102010102 | DKM0103HNET21 | DN2-PSU1-770W | Cisco UCS 770W AC Power Supply for Rack Server | Cisco | Áru | Alaptermék |  | 1 | 1 | Nem | db | 12 | 120 |  | 27 | 158092 | USD | 440.3684 | Nem | LAN aktív eszközök - Menedzselhető switch-ek | legalább 60 (hatvan), legfeljebb 120 (százhúsz) naptári nap | Önálló egységként csak konzultációt követően rendelhető
0102010102 | DKM0103HNET21 | DN2-RAID-M5 | Cisco 12G Modular RAID controller with 2GB cache | Cisco | Áru | Alaptermék |  | 1 | 1 | Nem | db | 12 | 120 |  | 27 | 487623 | USD | 1358.2808 | Nem | LAN aktív eszközök - Menedzselhető switch-ek | legalább 60 (hatvan), legfeljebb 120 (százhúsz) naptári nap | Önálló egységként csak konzultációt követően rendelhető
0102010102 | DKM0103HNET21 | DN2-RAID-M5HD | Cisco 12G Modular RAID controller with 4GB cache | Cisco | Áru | Alaptermék |  | 1 | 1 | Nem | db | 12 | 120 |  | 27 | 655893 | USD | 1826.9997 | Nem | LAN aktív eszközök - Menedzselhető switch-ek | legalább 60 (hatvan), legfeljebb 120 (százhúsz) naptári nap | Önálló egységként csak konzultációt követően rendelhető
0102010102 | DKM0103HNET21 | DN2-SD19T61X-EV | 1.9TB 2.5 inch Enterprise Value 6G SATA SSD | Cisco | Áru | Alaptermék |  | 1 | 1 | Nem | db | 12 | 120 |  | 27 | 1108233 | USD | 3086.9997 | Nem | LAN aktív eszközök - Menedzselhető switch-ek | legalább 60 (hatvan), legfeljebb 120 (százhúsz) naptári nap | Önálló egységként csak konzultációt követően rendelhető
0102010102 | DKM0103HNET21 | DN2-SD19TM1X-EV | 1.9TB 2.5 inch Enterprise Value 6G SATA SSD | Cisco | Áru | Alaptermék |  | 1 | 1 | Nem | db | 12 | 120 |  | 27 | 1108233 | USD | 3086.9997 | Nem | LAN aktív eszközök - Menedzselhető switch-ek | legalább 60 (hatvan), legfeljebb 120 (százhúsz) naptári nap | Önálló egységként csak konzultációt követően rendelhető
0102010102 | DKM0103HNET21 | DN2-SD38T61X-EV | 3.8TB 2.5 inch Enterprise Value 6G SATA SSD | Cisco | Áru | Alaptermék |  | 1 | 1 | Nem | db | 12 | 120 |  | 27 | 2236369 | USD | 6229.4391 | Nem | LAN aktív eszközök - Menedzselhető switch-ek | legalább 60 (hatvan), legfeljebb 120 (százhúsz) naptári nap | Önálló egységként csak konzultációt követően rendelhető
0102010102 | DKM0103HNET21 | DN2-SD480GM1X-EV | 480 GB 2.5 inch Enterprise Value 6G SATA SSD | Cisco | Áru | Alaptermék |  | 1 | 1 | Nem | db | 12 | 120 |  | 27 | 392179 | USD | 1092.4195 | Nem | LAN aktív eszközök - Menedzselhető switch-ek | legalább 60 (hatvan), legfeljebb 120 (százhúsz) naptári nap | Önálló egységként csak konzultációt követően rendelhető
0102010102 | DKM0103HNET21 | DN2-SD-64G-S | 64GB SD Card for UCS Servers | Cisco | Áru | Alaptermék |  | 1 | 1 | Nem | db | 12 | 120 |  | 27 | 82326 | USD | 229.3196 | Nem | LAN aktív eszközök - Menedzselhető switch-ek | legalább 60 (hatvan), legfeljebb 120 (százhúsz) naptári nap | Önálló egységként csak konzultációt követően rendelhető
0102010102 | DKM0103HNET21 | DN2-TPM2-002 | Trusted Platform Module 2.0 for UCS servers | Cisco | Áru | Alaptermék |  | 1 | 1 | Nem | db | 12 | 120 |  | 27 | 16962 | USD | 47.2486 | Nem | LAN aktív eszközök - Menedzselhető switch-ek | legalább 60 (hatvan), legfeljebb 120 (százhúsz) naptári nap | Önálló egységként csak konzultációt követően rendelhető
0102020101 | DKM0103HNET21 | DNA-C-100M-A-3Y | Cisco DNA Advantage Cloud Lic, Agg 200M, 3Y | Cisco | Áru | Alaptermék |  | 1 | 1 | Nem | db | 12 | 120 |  | 27 | 2714013 | USD | 7559.9237 | Nem | WAN eszközök - Telephelyi elérést biztosító útválasztók | legalább 60 (hatvan), legfeljebb 120 (százhúsz) naptári nap | Önálló egységként csak konzultációt követően rendelhető
0102020101 | DKM0103HNET21 | DNA-C-100M-E-3Y | Cisco DNA Essentials Cloud Lic, Agg 200M, 3Y | Cisco | Áru | Alaptermék |  | 1 | 1 | Nem | db | 12 | 120 |  | 27 | 1142176 | USD | 3181.55 | Nem | WAN eszközök - Telephelyi elérést biztosító útválasztók | legalább 60 (hatvan), legfeljebb 120 (százhúsz) naptári nap | Önálló egységként csak konzultációt követően rendelhető
0102020101 | DKM0103HNET21 | DNA-C-100M-P-3Y | DNA Premier Cloud License, Agg 200M, 3Y | Cisco | Áru | Alaptermék |  | 1 | 1 | Nem | db | 12 | 120 |  | 27 | 5428107 | USD | 15120.0763 | Nem | WAN eszközök - Telephelyi elérést biztosító útválasztók | legalább 60 (hatvan), legfeljebb 120 (százhúsz) naptári nap | Önálló egységként csak konzultációt követően rendelhető
0102020101 | DKM0103HNET21 | DNA-C-10G-A-3Y | Cisco DNA Advantage Cloud Lic, Agg 20G, 3Y | Cisco | Áru | Alaptermék |  | 1 | 1 | Nem | db | 12 | 120 |  | 27 | 16284240 | USD | 45360 | Nem | WAN eszközök - Telephelyi elérést biztosító útválasztók | legalább 60 (hatvan), legfeljebb 120 (százhúsz) naptári nap | Önálló egységként csak konzultációt követően rendelhető
0102020101 | DKM0103HNET21 | DNA-C-10G-P-3Y | DNA Premier Cloud License, Agg 20G, 3Y | Cisco | Áru | Alaptermék |  | 1 | 1 | Nem | db | 12 | 120 |  | 27 | 32568480 | USD | 90720 | Nem | WAN eszközök - Telephelyi elérést biztosító útválasztók | legalább 60 (hatvan), legfeljebb 120 (százhúsz) naptári nap | Önálló egységként csak konzultációt követően rendelhető
0102020101 | DKM0103HNET21 | DNA-C-10M-A-3Y | Cisco DNA Advantage Cloud Lic, Agg 20M, 3Y | Cisco | Áru | Alaptermék |  | 1 | 1 | Nem | db | 12 | 120 |  | 27 | 791577 | USD | 2204.9486 | Nem | WAN eszközök - Telephelyi elérést biztosító útválasztók | legalább 60 (hatvan), legfeljebb 120 (százhúsz) naptári nap | Önálló egységként csak konzultációt követően rendelhető
0102020101 | DKM0103HNET21 | DNA-C-10M-E-3Y | Cisco DNA Essentials Cloud Lic, Agg 20M, 3Y | Cisco | Áru | Alaptermék |  | 1 | 1 | Nem | db | 12 | 120 |  | 27 | 339282 | USD | 945.0747 | Nem | WAN eszközök - Telephelyi elérést biztosító útválasztók | legalább 60 (hatvan), legfeljebb 120 (százhúsz) naptári nap | Önálló egységként csak konzultációt követően rendelhető
0102020101 | DKM0103HNET21 | DNA-C-10M-P-3Y | DNA Premier Cloud License, Agg 20M, 3Y | Cisco | Áru | Alaptermék |  | 1 | 1 | Nem | db | 12 | 120 |  | 27 | 1583154 | USD | 4409.9004 | Nem | WAN eszközök - Telephelyi elérést biztosító útválasztók | legalább 60 (hatvan), legfeljebb 120 (százhúsz) naptári nap | Önálló egységként csak konzultációt követően rendelhető
0102020101 | DKM0103HNET21 | DNA-C-15M-A-1Y | Cisco DNA Advantage Cloud Lic, Agg 30M, 1Y | Cisco | Áru | Alaptermék |  | 1 | 1 | Nem | db | 12 | 120 |  | 27 | 474957 | USD | 1323.0003 | Nem | WAN eszközök - Telephelyi elérést biztosító útválasztók | legalább 60 (hatvan), legfeljebb 120 (százhúsz) naptári nap | Önálló egységként csak konzultációt követően rendelhető
0102020101 | DKM0103HNET21 | DNA-C-15M-A-3Y | Cisco DNA Advantage Cloud Lic, Agg 30M, 3Y | Cisco | Áru | Alaptermék |  | 1 | 1 | Nem | db | 12 | 120 |  | 27 | 949942 | USD | 2646.077 | Nem | WAN eszközök - Telephelyi elérést biztosító útválasztók | legalább 60 (hatvan), legfeljebb 120 (százhúsz) naptári nap | Önálló egységként csak konzultációt követően rendelhető
0102020101 | DKM0103HNET21 | DNA-C-15M-E-3Y | Cisco DNA Essentials Cloud Lic, Agg 30M, 3Y | Cisco | Áru | Alaptermék |  | 1 | 1 | Nem | db | 12 | 120 |  | 27 | 407106 | USD | 1133.9993 | Nem | WAN eszközök - Telephelyi elérést biztosító útválasztók | legalább 60 (hatvan), legfeljebb 120 (százhúsz) naptári nap | Önálló egységként csak konzultációt követően rendelhető
0102020101 | DKM0103HNET21 | DNA-C-15M-P-3Y | Cisco DNA Premier Cloud Lic, Agg 30M, 3Y | Cisco | Áru | Alaptermék |  | 1 | 1 | Nem | db | 12 | 120 |  | 27 | 1899801 | USD | 5291.925 | Nem | WAN eszközök - Telephelyi elérést biztosító útválasztók | legalább 60 (hatvan), legfeljebb 120 (százhúsz) naptári nap | Önálló egységként csak konzultációt követően rendelhető
0102020101 | DKM0103HNET21 | DNA-C-1G-A-3Y | Cisco DNA Advantage Cloud Lic, Agg 2G, 3Y | Cisco | Áru | Alaptermék |  | 1 | 1 | Nem | db | 12 | 120 |  | 27 | 4975730 | USD | 13859.9734 | Nem | WAN eszközök - Telephelyi elérést biztosító útválasztók | legalább 60 (hatvan), legfeljebb 120 (százhúsz) naptári nap | Önálló egységként csak konzultációt követően rendelhető
0102020101 | DKM0103HNET21 | DNA-C-1G-E-3Y | Cisco DNA Essentials Cloud Lic, Agg 2G, 3Y | Cisco | Áru | Alaptermék |  | 1 | 1 | Nem | db | 12 | 120 |  | 27 | 2080800 | USD | 5796.1002 | Nem | WAN eszközök - Telephelyi elérést biztosító útválasztók | legalább 60 (hatvan), legfeljebb 120 (százhúsz) naptári nap | Önálló egységként csak konzultációt követően rendelhető
0102020101 | DKM0103HNET21 | DNA-C-1G-P-3Y | DNA Premier Cloud License, Agg 2G, 3Y | Cisco | Áru | Alaptermék |  | 1 | 1 | Nem | db | 12 | 120 |  | 27 | 9951462 | USD | 27719.9502 | Nem | WAN eszközök - Telephelyi elérést biztosító útválasztók | legalább 60 (hatvan), legfeljebb 120 (százhúsz) naptári nap | Önálló egységként csak konzultációt követően rendelhető
0102020101 | DKM0103HNET21 | DNA-C-2.5G-A-3Y | Cisco DNA Advantage Cloud Lic, Agg 5G, 3Y | Cisco | Áru | Alaptermék |  | 1 | 1 | Nem | db | 12 | 120 |  | 27 | 9612261 | USD | 26775.1012 | Nem | WAN eszközök - Telephelyi elérést biztosító útválasztók | legalább 60 (hatvan), legfeljebb 120 (százhúsz) naptári nap | Önálló egységként csak konzultációt követően rendelhető
0102020101 | DKM0103HNET21 | DNA-C-2.5G-P-3Y | DNA Premier Cloud License, Agg 5G, 3Y | Cisco | Áru | Alaptermék |  | 1 | 1 | Nem | db | 12 | 120 |  | 27 | 19224440 | USD | 53549.9734 | Nem | WAN eszközök - Telephelyi elérést biztosító útválasztók | legalább 60 (hatvan), legfeljebb 120 (százhúsz) naptári nap | Önálló egységként csak konzultációt követően rendelhető
0102020101 | DKM0103HNET21 | DNA-C-250M-A-3Y | Cisco DNA Advantage Cloud Lic, Agg 500M, 3Y | Cisco | Áru | Alaptermék |  | 1 | 1 | Nem | db | 12 | 120 |  | 27 | 3166390 | USD | 8820.0266 | Nem | WAN eszközök - Telephelyi elérést biztosító útválasztók | legalább 60 (hatvan), legfeljebb 120 (százhúsz) naptári nap | Önálló egységként csak konzultációt követően rendelhető
0102020101 | DKM0103HNET21 | DNA-C-250M-E-3Y | Cisco DNA Essentials Cloud Lic, Agg 500M, 3Y | Cisco | Áru | Alaptermék |  | 1 | 1 | Nem | db | 12 | 120 |  | 27 | 1323094 | USD | 3685.4995 | Nem | WAN eszközök - Telephelyi elérést biztosító útválasztók | legalább 60 (hatvan), legfeljebb 120 (százhúsz) naptári nap | Önálló egységként csak konzultációt követően rendelhető
0102020101 | DKM0103HNET21 | DNA-C-250M-P-3Y | DNA Premier Cloud License, Agg 500M, 3Y | Cisco | Áru | Alaptermék |  | 1 | 1 | Nem | db | 12 | 120 |  | 27 | 6332778 | USD | 17640.0498 | Nem | WAN eszközök - Telephelyi elérést biztosító útválasztók | legalább 60 (hatvan), legfeljebb 120 (százhúsz) naptári nap | Önálló egységként csak konzultációt követően rendelhető
0102020101 | DKM0103HNET21 | DNA-C-25M-A-3Y | DNA Advantage Cloud License, Agg 50M, 3Y | Cisco | Áru | Alaptermék |  | 1 | 1 | Nem | db | 12 | 120 |  | 27 | 1300459 | USD | 3622.4494 | Nem | WAN eszközök - Telephelyi elérést biztosító útválasztók | legalább 60 (hatvan), legfeljebb 120 (százhúsz) naptári nap | Önálló egységként csak konzultációt követően rendelhető
0102020101 | DKM0103HNET21 | DNA-C-25M-E-3Y | DNA Essentials Cloud License, Agg 50M, 3Y | Cisco | Áru | Alaptermék |  | 1 | 1 | Nem | db | 12 | 120 |  | 27 | 542835 | USD | 1512.0743 | Nem | WAN eszközök - Telephelyi elérést biztosító útválasztók | legalább 60 (hatvan), legfeljebb 120 (százhúsz) naptári nap | Önálló egységként csak konzultációt követően rendelhető
0102020101 | DKM0103HNET21 | DNA-C-25M-P-3Y | DNA Premier Cloud License, Agg 50M, 3Y | Cisco | Áru | Alaptermék |  | 1 | 1 | Nem | db | 12 | 120 |  | 27 | 2600919 | USD | 7244.8988 | Nem | WAN eszközök - Telephelyi elérést biztosító útválasztók | legalább 60 (hatvan), legfeljebb 120 (százhúsz) naptári nap | Önálló egységként csak konzultációt követően rendelhető
0102020101 | DKM0103HNET21 | DNA-C-500M-A-3Y | Cisco DNA Advantage Cloud Lic, Agg 1G, 3Y | Cisco | Áru | Alaptermék |  | 1 | 1 | Nem | db | 12 | 120 |  | 27 | 4184154 | USD | 11655.0249 | Nem | WAN eszközök - Telephelyi elérést biztosító útválasztók | legalább 60 (hatvan), legfeljebb 120 (százhúsz) naptári nap | Önálló egységként csak konzultációt követően rendelhető
0102020101 | DKM0103HNET21 | DNA-C-500M-E-3Y | Cisco DNA Essentials Cloud Lic, Agg 1G, 3Y | Cisco | Áru | Alaptermék |  | 1 | 1 | Nem | db | 12 | 120 |  | 27 | 1764153 | USD | 4914.0757 | Nem | WAN eszközök - Telephelyi elérést biztosító útválasztók | legalább 60 (hatvan), legfeljebb 120 (százhúsz) naptári nap | Önálló egységként csak konzultációt követően rendelhető
0102020101 | DKM0103HNET21 | DNA-C-500M-P-3Y | DNA Premier Cloud License, Agg 1G, 3Y | Cisco | Áru | Alaptermék |  | 1 | 1 | Nem | db | 12 | 120 |  | 27 | 8368308 | USD | 23310.0498 | Nem | WAN eszközök - Telephelyi elérést biztosító útválasztók | legalább 60 (hatvan), legfeljebb 120 (százhúsz) naptári nap | Önálló egységként csak konzultációt követően rendelhető
0102020101 | DKM0103HNET21 | DNA-C-50M-A-3Y | Cisco DNA Advantage Cloud Lic, Agg 100M, 3Y | Cisco | Áru | Alaptermék |  | 1 | 1 | Nem | db | 12 | 120 |  | 27 | 1628424 | USD | 4536.0007 | Nem | WAN eszközök - Telephelyi elérést biztosító útválasztók | legalább 60 (hatvan), legfeljebb 120 (százhúsz) naptári nap | Önálló egységként csak konzultációt követően rendelhető
0102020101 | DKM0103HNET21 | DNA-C-50M-E-3Y | Cisco DNA Essentials Cloud Lic, Agg 100M, 3Y | Cisco | Áru | Alaptermék |  | 1 | 1 | Nem | db | 12 | 120 |  | 27 | 678483 | USD | 1889.9237 | Nem | WAN eszközök - Telephelyi elérést biztosító útválasztók | legalább 60 (hatvan), legfeljebb 120 (százhúsz) naptári nap | Önálló egységként csak konzultációt követően rendelhető
0102020101 | DKM0103HNET21 | DNA-C-50M-P-3Y | DNA Premier Cloud License, Agg 100M, 3Y | Cisco | Áru | Alaptermék |  | 1 | 1 | Nem | db | 12 | 120 |  | 27 | 3256848 | USD | 9072.0013 | Nem | WAN eszközök - Telephelyi elérést biztosító útválasztók | legalább 60 (hatvan), legfeljebb 120 (százhúsz) naptári nap | Önálló egységként csak konzultációt követően rendelhető
0102020101 | DKM0103HNET21 | DNA-C-5G-A-3Y | Cisco DNA Advantage Cloud Lic, Agg 10G, 3Y | Cisco | Áru | Alaptermék |  | 1 | 1 | Nem | db | 12 | 120 |  | 27 | 13570227 | USD | 37800.0763 | Nem | WAN eszközök - Telephelyi elérést biztosító útválasztók | legalább 60 (hatvan), legfeljebb 120 (százhúsz) naptári nap | Önálló egységként csak konzultációt követően rendelhető
0102020101 | DKM0103HNET21 | DNA-C-5G-P-3Y | DNA Premier Cloud License, Agg 10G, 3Y | Cisco | Áru | Alaptermék |  | 1 | 1 | Nem | db | 12 | 120 |  | 27 | 27140373 | USD | 75599.9237 | Nem | WAN eszközök - Telephelyi elérést biztosító útválasztók | legalább 60 (hatvan), legfeljebb 120 (százhúsz) naptári nap | Önálló egységként csak konzultációt követően rendelhető
0102020101 | DKM0103HNET21 | DNA-C-T0-A-3Y | Cisco DNA Advantage Cloud Lic 3Y - upto 15M (Aggr, 30M) | Cisco | Áru | Alaptermék |  | 1 | 1 | Nem | db | 12 | 120 |  | 27 | 949942 | USD | 2646.077 | Nem | WAN eszközök - Telephelyi elérést biztosító útválasztók | legalább 60 (hatvan), legfeljebb 120 (százhúsz) naptári nap | Önálló egységként csak konzultációt követően rendelhető
0102020101 | DKM0103HNET21 | DNA-C-T0-A-5Y | Cisco DNA Advantage Cloud Lic 5Y - upto 15M (Aggr, 30M) | Cisco | Áru | Alaptermék |  | 1 | 1 | Nem | db | 12 | 120 |  | 27 | 1583235 | USD | 4410.1261 | Nem | WAN eszközök - Telephelyi elérést biztosító útválasztók | legalább 60 (hatvan), legfeljebb 120 (százhúsz) naptári nap | Önálló egységként csak konzultációt követően rendelhető
0102020101 | DKM0103HNET21 | DNA-C-T0-A-7Y | Cisco DNA Advantage Cloud Lic 7Y - upto 15M (Aggr, 30M) | Cisco | Áru | Alaptermék |  | 1 | 1 | Nem | db | 12 | 120 |  | 27 | 2216529 | USD | 6174.1752 | Nem | WAN eszközök - Telephelyi elérést biztosító útválasztók | legalább 60 (hatvan), legfeljebb 120 (százhúsz) naptári nap | Önálló egységként csak konzultációt követően rendelhető
0102020101 | DKM0103HNET21 | DNA-C-T0-E-3Y | Cisco DNA Essentials Cloud Lic 3Y - upto 15M (Aggr, 30M) | Cisco | Áru | Alaptermék |  | 1 | 1 | Nem | db | 12 | 120 |  | 27 | 407106 | USD | 1133.9993 | Nem | WAN eszközök - Telephelyi elérést biztosító útválasztók | legalább 60 (hatvan), legfeljebb 120 (százhúsz) naptári nap | Önálló egységként csak konzultációt követően rendelhető
0102020101 | DKM0103HNET21 | DNA-C-T0-E-5Y | Cisco DNA Essentials Cloud Lic 5Y - upto 15M (Aggr, 30M) | Cisco | Áru | Alaptermék |  | 1 | 1 | Nem | db | 12 | 120 |  | 27 | 689773 | USD | 1921.374 | Nem | WAN eszközök - Telephelyi elérést biztosító útválasztók | legalább 60 (hatvan), legfeljebb 120 (százhúsz) naptári nap | Önálló egységként csak konzultációt követően rendelhető
0102020101 | DKM0103HNET21 | DNA-C-T0-P-3Y | Cisco DNA Premier Cloud Lic 3Y - upto 15M (Aggr, 30M) | Cisco | Áru | Alaptermék |  | 1 | 1 | Nem | db | 12 | 120 |  | 27 | 1809342 | USD | 5039.9502 | Nem | WAN eszközök - Telephelyi elérést biztosító útválasztók | legalább 60 (hatvan), legfeljebb 120 (százhúsz) naptári nap | Önálló egységként csak konzultációt követően rendelhető
0102020101 | DKM0103HNET21 | DNA-C-T0-P-5Y | Cisco DNA Premier Cloud Lic 5Y - upto 15M (Aggr, 30M) | Cisco | Áru | Alaptermék |  | 1 | 1 | Nem | db | 12 | 120 |  | 27 | 3030633 | USD | 8441.8752 | Nem | WAN eszközök - Telephelyi elérést biztosító útválasztók | legalább 60 (hatvan), legfeljebb 120 (százhúsz) naptári nap | Önálló egységként csak konzultációt követően rendelhető
0102020101 | DKM0103HNET21 | DNA-C-T1-A-3Y | Cisco DNA Advantage Cloud Lic 3Y - upto 100M (Aggr, 200M) | Cisco | Áru | Alaptermék |  | 1 | 1 | Nem | db | 12 | 120 |  | 27 | 1368364 | USD | 3811.5997 | Nem | WAN eszközök - Telephelyi elérést biztosító útválasztók | legalább 60 (hatvan), legfeljebb 120 (százhúsz) naptári nap | Önálló egységként csak konzultációt követően rendelhető
0102020101 | DKM0103HNET21 | DNA-C-T1-A-5Y | Cisco DNA Advantage Cloud Lic 5Y - upto 100M (Aggr, 200M) | Cisco | Áru | Alaptermék |  | 1 | 1 | Nem | db | 12 | 120 |  | 27 | 2284272 | USD | 6362.8742 | Nem | WAN eszközök - Telephelyi elérést biztosító útválasztók | legalább 60 (hatvan), legfeljebb 120 (százhúsz) naptári nap | Önálló egységként csak konzultációt követően rendelhető
0102020101 | DKM0103HNET21 | DNA-C-T1-A-7Y | Cisco DNA Advantage Cloud Lic 7Y - upto 100M (Aggr, 200M) | Cisco | Áru | Alaptermék |  | 1 | 1 | Nem | db | 12 | 120 |  | 27 | 3189051 | USD | 8883.1497 | Nem | WAN eszközök - Telephelyi elérést biztosító útválasztók | legalább 60 (hatvan), legfeljebb 120 (százhúsz) naptári nap | Önálló egységként csak konzultációt követően rendelhető
0102020101 | DKM0103HNET21 | DNA-C-T1-E-3Y | Cisco DNA Essentials Cloud Lic 3Y - upto 100M (Aggr, 200M) | Cisco | Áru | Alaptermék |  | 1 | 1 | Nem | db | 12 | 120 |  | 27 | 678483 | USD | 1889.9237 | Nem | WAN eszközök - Telephelyi elérést biztosító útválasztók | legalább 60 (hatvan), legfeljebb 120 (százhúsz) naptári nap | Önálló egységként csak konzultációt követően rendelhető
0102020101 | DKM0103HNET21 | DNA-C-T1-E-5Y | Cisco DNA Essentials Cloud Lic 5Y - upto 100M (Aggr, 200M) | Cisco | Áru | Alaptermék |  | 1 | 1 | Nem | db | 12 | 120 |  | 27 | 1142204 | USD | 3181.6263 | Nem | WAN eszközök - Telephelyi elérést biztosító útválasztók | legalább 60 (hatvan), legfeljebb 120 (százhúsz) naptári nap | Önálló egységként csak konzultációt követően rendelhető
0102020101 | DKM0103HNET21 | DNA-C-T1-P-3Y | Cisco DNA Premier Cloud Lic 3Y - upto 100M (Aggr, 200M) | Cisco | Áru | Alaptermék |  | 1 | 1 | Nem | db | 12 | 120 |  | 27 | 2747966 | USD | 7654.5005 | Nem | WAN eszközök - Telephelyi elérést biztosító útválasztók | legalább 60 (hatvan), legfeljebb 120 (százhúsz) naptári nap | Önálló egységként csak konzultációt követően rendelhető
0102020101 | DKM0103HNET21 | DNA-C-T1-P-5Y | Cisco DNA Premier Cloud Lic 5Y - upto 100M (Aggr, 200M) | Cisco | Áru | Alaptermék |  | 1 | 1 | Nem | db | 12 | 120 |  | 27 | 4591206 | USD | 12788.8749 | Nem | WAN eszközök - Telephelyi elérést biztosító útválasztók | legalább 60 (hatvan), legfeljebb 120 (százhúsz) naptári nap | Önálló egységként csak konzultációt követően rendelhető
0102020101 | DKM0103HNET21 | DNA-C-T2-A-3Y | Cisco DNA Advantage Cloud Lic 3Y - upto 1G (Aggr, 2G) | Cisco | Áru | Alaptermék |  | 1 | 1 | Nem | db | 12 | 120 |  | 27 | 3166390 | USD | 8820.0266 | Nem | WAN eszközök - Telephelyi elérést biztosító útválasztók | legalább 60 (hatvan), legfeljebb 120 (százhúsz) naptári nap | Önálló egységként csak konzultációt követően rendelhető
0102020101 | DKM0103HNET21 | DNA-C-T2-A-5Y | Cisco DNA Advantage Cloud Lic 5Y - upto 1G (Aggr, 2G) | Cisco | Áru | Alaptermék |  | 1 | 1 | Nem | db | 12 | 120 |  | 27 | 5292378 | USD | 14742.0013 | Nem | WAN eszközök - Telephelyi elérést biztosító útválasztók | legalább 60 (hatvan), legfeljebb 120 (százhúsz) naptári nap | Önálló egységként csak konzultációt követően rendelhető
0102020101 | DKM0103HNET21 | DNA-C-T2-A-7Y | Cisco DNA Advantage Cloud Lic 7Y - upto 1G (Aggr, 2G) | Cisco | Áru | Alaptermék |  | 1 | 1 | Nem | db | 12 | 120 |  | 27 | 7373232 | USD | 20538.2509 | Nem | WAN eszközök - Telephelyi elérést biztosító útválasztók | legalább 60 (hatvan), legfeljebb 120 (százhúsz) naptári nap | Önálló egységként csak konzultációt követően rendelhető
0102020101 | DKM0103HNET21 | DNA-C-T2-E-3Y | Cisco DNA Essentials Cloud Lic 3Y - upto 1G (Aggr, 2G) | Cisco | Áru | Alaptermék |  | 1 | 1 | Nem | db | 12 | 120 |  | 27 | 1323094 | USD | 3685.4995 | Nem | WAN eszközök - Telephelyi elérést biztosító útválasztók | legalább 60 (hatvan), legfeljebb 120 (százhúsz) naptári nap | Önálló egységként csak konzultációt követően rendelhető
0102020101 | DKM0103HNET21 | DNA-C-T2-E-5Y | Cisco DNA Essentials Cloud Lic 5Y - upto 1G (Aggr, 2G) | Cisco | Áru | Alaptermék |  | 1 | 1 | Nem | db | 12 | 120 |  | 27 | 2216420 | USD | 6173.8732 | Nem | WAN eszközök - Telephelyi elérést biztosító útválasztók | legalább 60 (hatvan), legfeljebb 120 (százhúsz) naptári nap | Önálló egységként csak konzultációt követően rendelhető
0102020101 | DKM0103HNET21 | DNA-C-T2-P-3Y | Cisco DNA Premier Cloud Lic 3Y - upto 1G (Aggr, 2G) | Cisco | Áru | Alaptermék |  | 1 | 1 | Nem | db | 12 | 120 |  | 27 | 6604155 | USD | 18395.9741 | Nem | WAN eszközök - Telephelyi elérést biztosító útválasztók | legalább 60 (hatvan), legfeljebb 120 (százhúsz) naptári nap | Önálló egységként csak konzultációt követően rendelhető
0102020101 | DKM0103HNET21 | DNA-C-T2-P-5Y | Cisco DNA Premier Cloud Lic 5Y - upto 1G (Aggr, 2G) | Cisco | Áru | Alaptermék |  | 1 | 1 | Nem | db | 12 | 120 |  | 27 | 11037050 | USD | 30743.8732 | Nem | WAN eszközök - Telephelyi elérést biztosító útválasztók | legalább 60 (hatvan), legfeljebb 120 (százhúsz) naptári nap | Önálló egységként csak konzultációt követően rendelhető
0102020101 | DKM0103HNET21 | DNA-C-T3-A-5Y | Cisco DNA Advantage Cloud Lic 5Y - upto 10G (Aggr, 20G) | Cisco | Áru | Alaptermék |  | 1 | 1 | Nem | db | 12 | 120 |  | 27 | 16058025 | USD | 44729.8739 | Nem | WAN eszközök - Telephelyi elérést biztosító útválasztók | legalább 60 (hatvan), legfeljebb 120 (százhúsz) naptári nap | Önálló egységként csak konzultációt követően rendelhető
0102020101 | DKM0103HNET21 | DNA-C-T3-A-7Y | Cisco DNA Advantage Cloud Lic 7Y - upto 10G (Aggr, 20G) | Cisco | Áru | Alaptermék |  | 1 | 1 | Nem | db | 12 | 120 |  | 27 | 22390803 | USD | 62369.9237 | Nem | WAN eszközök - Telephelyi elérést biztosító útválasztók | legalább 60 (hatvan), legfeljebb 120 (százhúsz) naptári nap | Önálló egységként csak konzultációt követően rendelhető
0102020101 | DKM0103HNET21 | DNA-C-T3-P-3Y | Cisco DNA Premier Cloud Lic 3Y - upto 10G (Aggr, 20G) | Cisco | Áru | Alaptermék |  | 1 | 1 | Nem | db | 12 | 120 |  | 27 | 19405358 | USD | 54053.923 | Nem | WAN eszközök - Telephelyi elérést biztosító útválasztók | legalább 60 (hatvan), legfeljebb 120 (százhúsz) naptári nap | Önálló egységként csak konzultációt követően rendelhető
0102020101 | DKM0103HNET21 | DNA-C-T3-P-5Y | Cisco DNA Premier Cloud Lic 5Y - upto 10G (Aggr, 20G) | Cisco | Áru | Alaptermék |  | 1 | 1 | Nem | db | 12 | 120 |  | 27 | 32410116 | USD | 90278.8749 | Nem | WAN eszközök - Telephelyi elérést biztosító útválasztók | legalább 60 (hatvan), legfeljebb 120 (százhúsz) naptári nap | Önálló egységként csak konzultációt követően rendelhető
0102020101 | DKM0103HNET21 | DNA-P-100M-A-3Y | Cisco DNA Advantage On Premise Lic, Agg 200M, 3Y | Cisco | Áru | Alaptermék |  | 1 | 1 | Nem | db | 12 | 120 |  | 27 | 2714013 | USD | 7559.9237 | Nem | WAN eszközök - Telephelyi elérést biztosító útválasztók | legalább 60 (hatvan), legfeljebb 120 (százhúsz) naptári nap | Önálló egységként csak konzultációt követően rendelhető
0102020101 | DKM0103HNET21 | DNA-P-100M-E-3Y | Cisco DNA Essentials On Premise Lic, Agg 200M, 3Y | Cisco | Áru | Alaptermék |  | 1 | 1 | Nem | db | 12 | 120 |  | 27 | 1142176 | USD | 3181.55 | Nem | WAN eszközök - Telephelyi elérést biztosító útválasztók | legalább 60 (hatvan), legfeljebb 120 (százhúsz) naptári nap | Önálló egységként csak konzultációt követően rendelhető
0102020101 | DKM0103HNET21 | DNA-P-100M-P-3Y | DNA Premier OnPrem License, Agg 200M, 3Y | Cisco | Áru | Alaptermék |  | 1 | 1 | Nem | db | 12 | 120 |  | 27 | 5428107 | USD | 15120.0763 | Nem | WAN eszközök - Telephelyi elérést biztosító útválasztók | legalább 60 (hatvan), legfeljebb 120 (százhúsz) naptári nap | Önálló egységként csak konzultációt követően rendelhető
0102020101 | DKM0103HNET21 | DNA-P-10G-A-3Y | Cisco DNA Advantage On Premise Lic, Agg 20G, 3Y | Cisco | Áru | Alaptermék |  | 1 | 1 | Nem | db | 12 | 120 |  | 27 | 16284240 | USD | 45360 | Nem | WAN eszközök - Telephelyi elérést biztosító útválasztók | legalább 60 (hatvan), legfeljebb 120 (százhúsz) naptári nap | Önálló egységként csak konzultációt követően rendelhető
0102020101 | DKM0103HNET21 | DNA-P-10G-P-3Y | DNA Premier OnPrem License, Agg 20G, 3Y | Cisco | Áru | Alaptermék |  | 1 | 1 | Nem | db | 12 | 120 |  | 27 | 32568480 | USD | 90720 | Nem | WAN eszközök - Telephelyi elérést biztosító útválasztók | legalább 60 (hatvan), legfeljebb 120 (százhúsz) naptári nap | Önálló egységként csak konzultációt követően rendelhető
0102020101 | DKM0103HNET21 | DNA-P-10M-A-3Y | Cisco DNA Advantage On Premise Lic, Agg 20M, 3Y | Cisco | Áru | Alaptermék |  | 1 | 1 | Nem | db | 12 | 120 |  | 27 | 791577 | USD | 2204.9486 | Nem | WAN eszközök - Telephelyi elérést biztosító útválasztók | legalább 60 (hatvan), legfeljebb 120 (százhúsz) naptári nap | Önálló egységként csak konzultációt követően rendelhető
0102020101 | DKM0103HNET21 | DNA-P-10M-P-3Y | DNA Premier OnPrem License, Agg 20M, 3Y | Cisco | Áru | Alaptermék |  | 1 | 1 | Nem | db | 12 | 120 |  | 27 | 1583643 | USD | 4411.2612 | Nem | WAN eszközök - Telephelyi elérést biztosító útválasztók | legalább 60 (hatvan), legfeljebb 120 (százhúsz) naptári nap | Önálló egységként csak konzultációt követően rendelhető
0102020101 | DKM0103HNET21 | DNA-P-15M-A-3Y | Cisco DNA Advantage On Premise Lic, Agg 30M, 3Y | Cisco | Áru | Alaptermék |  | 1 | 1 | Nem | db | 12 | 120 |  | 27 | 949942 | USD | 2646.077 | Nem | WAN eszközök - Telephelyi elérést biztosító útválasztók | legalább 60 (hatvan), legfeljebb 120 (százhúsz) naptári nap | Önálló egységként csak konzultációt követően rendelhető
0102020101 | DKM0103HNET21 | DNA-P-15M-E-3Y | Cisco DNA Essentials On Premise Lic, Agg 30M, 3Y | Cisco | Áru | Alaptermék |  | 1 | 1 | Nem | db | 12 | 120 |  | 27 | 407106 | USD | 1133.9993 | Nem | WAN eszközök - Telephelyi elérést biztosító útválasztók | legalább 60 (hatvan), legfeljebb 120 (százhúsz) naptári nap | Önálló egységként csak konzultációt követően rendelhető
0102020101 | DKM0103HNET21 | DNA-P-15M-P-3Y | Cisco DNA Premier On Premise Lic, Agg 30M, 3Y | Cisco | Áru | Alaptermék |  | 1 | 1 | Nem | db | 12 | 120 |  | 27 | 1899801 | USD | 5291.925 | Nem | WAN eszközök - Telephelyi elérést biztosító útválasztók | legalább 60 (hatvan), legfeljebb 120 (százhúsz) naptári nap | Önálló egységként csak konzultációt követően rendelhető
0102020101 | DKM0103HNET21 | DNA-P-1G-A-3Y | Cisco DNA Advantage On Premise Lic, Agg 2G, 3Y | Cisco | Áru | Alaptermék |  | 1 | 1 | Nem | db | 12 | 120 |  | 27 | 4975730 | USD | 13859.9734 | Nem | WAN eszközök - Telephelyi elérést biztosító útválasztók | legalább 60 (hatvan), legfeljebb 120 (százhúsz) naptári nap | Önálló egységként csak konzultációt követően rendelhető
0102020101 | DKM0103HNET21 | DNA-P-1G-E-3Y | Cisco DNA Essentials On Premise Lic, Agg 2G, 3Y | Cisco | Áru | Alaptermék |  | 1 | 1 | Nem | db | 12 | 120 |  | 27 | 2080800 | USD | 5796.1002 | Nem | WAN eszközök - Telephelyi elérést biztosító útválasztók | legalább 60 (hatvan), legfeljebb 120 (százhúsz) naptári nap | Önálló egységként csak konzultációt követően rendelhető
0102020101 | DKM0103HNET21 | DNA-P-1G-P-1Y | DNA Premier OnPrem License, Agg 2G, 1Y | Cisco | Áru | Alaptermék |  | 1 | 1 | Nem | db | 12 | 120 |  | 27 | 4974836 | USD | 13857.4809 | Nem | WAN eszközök - Telephelyi elérést biztosító útválasztók | legalább 60 (hatvan), legfeljebb 120 (százhúsz) naptári nap | Önálló egységként csak konzultációt követően rendelhető
0102020101 | DKM0103HNET21 | DNA-P-1G-P-3Y | DNA Premier OnPrem License, Agg 2G, 3Y | Cisco | Áru | Alaptermék |  | 1 | 1 | Nem | db | 12 | 120 |  | 27 | 9951462 | USD | 27719.9502 | Nem | WAN eszközök - Telephelyi elérést biztosító útválasztók | legalább 60 (hatvan), legfeljebb 120 (százhúsz) naptári nap | Önálló egységként csak konzultációt követően rendelhető
0102020101 | DKM0103HNET21 | DNA-P-2.5G-A-3Y | Cisco DNA Advantage On Premise Lic, Agg 5G, 3Y | Cisco | Áru | Alaptermék |  | 1 | 1 | Nem | db | 12 | 120 |  | 27 | 9612261 | USD | 26775.1012 | Nem | WAN eszközök - Telephelyi elérést biztosító útválasztók | legalább 60 (hatvan), legfeljebb 120 (százhúsz) naptári nap | Önálló egységként csak konzultációt követően rendelhető
0102020101 | DKM0103HNET21 | DNA-P-2.5G-P-3Y | DNA Premier OnPrem License, Agg 5G, 3Y | Cisco | Áru | Alaptermék |  | 1 | 1 | Nem | db | 12 | 120 |  | 27 | 19224440 | USD | 53549.9734 | Nem | WAN eszközök - Telephelyi elérést biztosító útválasztók | legalább 60 (hatvan), legfeljebb 120 (százhúsz) naptári nap | Önálló egységként csak konzultációt követően rendelhető
0102020101 | DKM0103HNET21 | DNA-P-250M-A-3Y | Cisco DNA Advantage On Premise Lic, Agg 500M, 3Y | Cisco | Áru | Alaptermék |  | 1 | 1 | Nem | db | 12 | 120 |  | 27 | 3166390 | USD | 8820.0266 | Nem | WAN eszközök - Telephelyi elérést biztosító útválasztók | legalább 60 (hatvan), legfeljebb 120 (százhúsz) naptári nap | Önálló egységként csak konzultációt követően rendelhető
0102020101 | DKM0103HNET21 | DNA-P-250M-E-3Y | Cisco DNA Essentials On Premise Lic, Agg 500M, 3Y | Cisco | Áru | Alaptermék |  | 1 | 1 | Nem | db | 12 | 120 |  | 27 | 1323094 | USD | 3685.4995 | Nem | WAN eszközök - Telephelyi elérést biztosító útválasztók | legalább 60 (hatvan), legfeljebb 120 (százhúsz) naptári nap | Önálló egységként csak konzultációt követően rendelhető
0102020101 | DKM0103HNET21 | DNA-P-250M-P-3Y | DNA Premier OnPrem License, Agg 500M, 3Y | Cisco | Áru | Alaptermék |  | 1 | 1 | Nem | db | 12 | 120 |  | 27 | 6332778 | USD | 17640.0498 | Nem | WAN eszközök - Telephelyi elérést biztosító útválasztók | legalább 60 (hatvan), legfeljebb 120 (százhúsz) naptári nap | Önálló egységként csak konzultációt követően rendelhető
0102020101 | DKM0103HNET21 | DNA-P-25M-E-3Y | DNA Essentials OnPrem License, Agg 50M, 3Y | Cisco | Áru | Alaptermék |  | 1 | 1 | Nem | db | 12 | 120 |  | 27 | 542835 | USD | 1512.0743 | Nem | WAN eszközök - Telephelyi elérést biztosító útválasztók | legalább 60 (hatvan), legfeljebb 120 (százhúsz) naptári nap | Önálló egységként csak konzultációt követően rendelhető
0102020101 | DKM0103HNET21 | DNA-P-25M-P-3Y | DNA Premier OnPrem License, Agg 50M, 3Y | Cisco | Áru | Alaptermék |  | 1 | 1 | Nem | db | 12 | 120 |  | 27 | 2600919 | USD | 7244.8988 | Nem | WAN eszközök - Telephelyi elérést biztosító útválasztók | legalább 60 (hatvan), legfeljebb 120 (százhúsz) naptári nap | Önálló egységként csak konzultációt követően rendelhető
0102020101 | DKM0103HNET21 | DNA-P-500M-A-3Y | Cisco DNA Advantage On Premise Lic, Agg 1G, 3Y | Cisco | Áru | Alaptermék |  | 1 | 1 | Nem | db | 12 | 120 |  | 27 | 4184154 | USD | 11655.0249 | Nem | WAN eszközök - Telephelyi elérést biztosító útválasztók | legalább 60 (hatvan), legfeljebb 120 (százhúsz) naptári nap | Önálló egységként csak konzultációt követően rendelhető
0102020101 | DKM0103HNET21 | DNA-P-500M-E-3Y | DNA Essentials OnPrem License, Agg 1G , 3Y | Cisco | Áru | Alaptermék |  | 1 | 1 | Nem | db | 12 | 120 |  | 27 | 1764153 | USD | 4914.0757 | Nem | WAN eszközök - Telephelyi elérést biztosító útválasztók | legalább 60 (hatvan), legfeljebb 120 (százhúsz) naptári nap | Önálló egységként csak konzultációt követően rendelhető
0102020101 | DKM0103HNET21 | DNA-P-500M-P-3Y | DNA Premier OnPrem License, Agg 1G, 3Y | Cisco | Áru | Alaptermék |  | 1 | 1 | Nem | db | 12 | 120 |  | 27 | 8368308 | USD | 23310.0498 | Nem | WAN eszközök - Telephelyi elérést biztosító útválasztók | legalább 60 (hatvan), legfeljebb 120 (százhúsz) naptári nap | Önálló egységként csak konzultációt követően rendelhető
0102020101 | DKM0103HNET21 | DNA-P-50M-A-3Y | Cisco DNA Advantage On Premise Lic, Agg 100M, 3Y | Cisco | Áru | Alaptermék |  | 1 | 1 | Nem | db | 12 | 120 |  | 27 | 1628424 | USD | 4536.0007 | Nem | WAN eszközök - Telephelyi elérést biztosító útválasztók | legalább 60 (hatvan), legfeljebb 120 (százhúsz) naptári nap | Önálló egységként csak konzultációt követően rendelhető
0102020101 | DKM0103HNET21 | DNA-P-50M-P-3Y | DNA Premier OnPrem License, Agg 100M, 3Y | Cisco | Áru | Alaptermék |  | 1 | 1 | Nem | db | 12 | 120 |  | 27 | 3256848 | USD | 9072.0013 | Nem | WAN eszközök - Telephelyi elérést biztosító útválasztók | legalább 60 (hatvan), legfeljebb 120 (százhúsz) naptári nap | Önálló egységként csak konzultációt követően rendelhető
0102020101 | DKM0103HNET21 | DNA-P-5G-A-3Y | Cisco DNA Advantage On Premise Lic, Agg 10G, 3Y | Cisco | Áru | Alaptermék |  | 1 | 1 | Nem | db | 12 | 120 |  | 27 | 13570227 | USD | 37800.0763 | Nem | WAN eszközök - Telephelyi elérést biztosító útválasztók | legalább 60 (hatvan), legfeljebb 120 (százhúsz) naptári nap | Önálló egységként csak konzultációt követően rendelhető
0102020101 | DKM0103HNET21 | DNA-P-5G-P-3Y | DNA Premier OnPrem License, Agg 10G, 3Y | Cisco | Áru | Alaptermék |  | 1 | 1 | Nem | db | 12 | 120 |  | 27 | 27140373 | USD | 75599.9237 | Nem | WAN eszközök - Telephelyi elérést biztosító útválasztók | legalább 60 (hatvan), legfeljebb 120 (százhúsz) naptári nap | Önálló egységként csak konzultációt követően rendelhető
0102010102 | DKM0103HNET21 | DNA-P-T1-A-3Y | Cisco DNA Advantage On-Prem Lic 3Y - upto 200M (Aggr, 400M) | Cisco | Áru | Alaptermék |  | 1 | 1 | Nem | db | 12 | 120 |  | 27 | 1950852 | USD | 5434.1288 | Nem | LAN aktív eszközök - Adatközponti switch-ek | legalább 60 (hatvan), legfeljebb 120 (százhúsz) naptári nap | Önálló egységként csak konzultációt követően rendelhető
0102010102 | DKM0103HNET21 | DNA-P-T2-A-3Y | Cisco DNA Advantage On-Prem Lic 3Y - upto 1G (Aggr, 2G) | Cisco | Áru | Alaptermék |  | 1 | 1 | Nem | db | 12 | 120 |  | 27 | 4523400 | USD | 12600 | Nem | LAN aktív eszközök - Adatközponti switch-ek | legalább 60 (hatvan), legfeljebb 120 (százhúsz) naptári nap | Önálló egységként csak konzultációt követően rendelhető
0102020101 | DKM0103HNET21 | DNA-P-T3-A-3Y | Cisco DNA Advantage On-Prem Lic 3Y - upto 10G (Aggr, 20G) | Cisco | Áru | Alaptermék |  | 1 | 1 | Nem | db | 12 | 120 | www.cisco.com | 27 | 9612261 | USD | 26775.1012 | Nem | WAN eszközök - Telephelyi elérést biztosító útválasztók | legalább 60 (hatvan), legfeljebb 120 (százhúsz) naptári nap | Önálló egységként csak konzultációt követően rendelhető
0102080401 | DKM0103HNET21 | DOORB600P | LEGRAND Evoline háltap 42U SZÉL: 600 szimpla tömör panel kábelbevezetővel - P | Legrand | Áru | Kiegészítő |  | 1 | 1 | Nem | db | 12 | 120 |  | 27 | 15703 | EUR | 40.7882 | Nem | Rack szekrények - Álló rack szekrények | legalább 60 (hatvan), legfeljebb 120 (százhúsz) naptári nap | Önálló egységként csak konzultációt követően rendelhető
0102080401 | DKM0103HNET21 | DOORB800D | LEGRAND Evoline ajtó 42U SZÉL: 800 szimpla perforált - D | Legrand | Áru | Kiegészítő |  | 1 | 1 | Nem | db | 12 | 120 |  | 27 | 32977 | EUR | 85.6557 | Nem | Rack szekrények - Álló rack szekrények | legalább 60 (hatvan), legfeljebb 120 (százhúsz) naptári nap | Önálló egységként csak konzultációt követően rendelhető
0102080401 | DKM0103HNET21 | DOORB800E | LEGRAND Evoline ajtó 42U SZÉL: 800 dupla perforált ajtó - E | Legrand | Áru | Kiegészítő |  | 1 | 1 | Nem | db | 12 | 120 |  | 27 | 37688 | EUR | 97.891 | Nem | Rack szekrények - Álló rack szekrények | legalább 60 (hatvan), legfeljebb 120 (százhúsz) naptári nap | Önálló egységként csak konzultációt követően rendelhető
0102080401 | DKM0103HNET21 | DOORB800P | LEGRAND Evoline háltap 42U SZÉL: 800 szimpla tömör panel kábelbevezetővel - P | Legrand | Áru | Kiegészítő |  | 1 | 1 | Nem | db | 12 | 120 |  | 27 | 16751 | EUR | 43.5096 | Nem | Rack szekrények - Álló rack szekrények | legalább 60 (hatvan), legfeljebb 120 (százhúsz) naptári nap | Önálló egységként csak konzultációt követően rendelhető
0102080401 | DKM0103HNET21 | DOORB800S | LEGRAND Evoline ajtó 42U SZÉL: 800 dupla tömör ajtó - S | Legrand | Áru | Kiegészítő |  | 1 | 1 | Nem | db | 12 | 120 |  | 27 | 28790 | EUR | 74.7783 | Nem | Rack szekrények - Álló rack szekrények | legalább 60 (hatvan), legfeljebb 120 (százhúsz) naptári nap | Önálló egységként csak konzultációt követően rendelhető
0102080401 | DKM0103HNET21 | DOORF600A | LEGRAND Evoline ajtó 42U SZÉL: 600 dupla üvegajtó részleges fém kerettel - A | Legrand | Áru | Kiegészítő |  | 1 | 1 | Nem | db | 12 | 120 |  | 27 | 19367 | EUR | 50.3048 | Nem | Rack szekrények - Álló rack szekrények | legalább 60 (hatvan), legfeljebb 120 (százhúsz) naptári nap | Önálló egységként csak konzultációt követően rendelhető
0102080401 | DKM0103HNET21 | DOORF600B | LEGRAND Evoline ajtó 42U SZÉL: 600 szimpla üvegajtó teljes fém kerettel - B | Legrand | Áru | Kiegészítő |  | 1 | 1 | Nem | db | 12 | 120 |  | 27 | 25126 | EUR | 65.2616 | Nem | Rack szekrények - Álló rack szekrények | legalább 60 (hatvan), legfeljebb 120 (százhúsz) naptári nap | Önálló egységként csak konzultációt követően rendelhető
0102080401 | DKM0103HNET21 | DOORF600D | LEGRAND Evoline ajtó 42U SZÉL: 600 szimpla perforált - D | Legrand | Áru | Kiegészítő |  | 1 | 1 | Nem | db | 12 | 120 |  | 27 | 28790 | EUR | 74.7783 | Nem | Rack szekrények - Álló rack szekrények | legalább 60 (hatvan), legfeljebb 120 (százhúsz) naptári nap | Önálló egységként csak konzultációt követően rendelhető
0102080401 | DKM0103HNET21 | DOORF600E | LEGRAND Evoline ajtó 42U SZÉL: 600 dupla perforált ajtó - E | Legrand | Áru | Kiegészítő |  | 1 | 1 | Nem | db | 12 | 120 |  | 27 | 31931 | EUR | 82.937 | Nem | Rack szekrények - Álló rack szekrények | legalább 60 (hatvan), legfeljebb 120 (százhúsz) naptári nap | Önálló egységként csak konzultációt követően rendelhető
0102080401 | DKM0103HNET21 | DOORF600F | LEGRAND Evoline ajtó 42U SZÉL: 600 szimpla tömör ajtó - F | Legrand | Áru | Kiegészítő |  | 1 | 1 | Nem | db | 12 | 120 |  | 27 | 16227 | EUR | 42.1489 | Nem | Rack szekrények - Álló rack szekrények | legalább 60 (hatvan), legfeljebb 120 (százhúsz) naptári nap | Önálló egységként csak konzultációt követően rendelhető
0102080401 | DKM0103HNET21 | DOORF800B | LEGRAND Evoline ajtó 42U SZÉL: 800 szimpla üvegajtó teljes fém kerettel - B | Legrand | Áru | Kiegészítő |  | 1 | 1 | Nem | db | 12 | 120 |  | 27 | 29837 | EUR | 77.4997 | Nem | Rack szekrények - Álló rack szekrények | legalább 60 (hatvan), legfeljebb 120 (százhúsz) naptári nap | Önálló egységként csak konzultációt követően rendelhető
0102080401 | DKM0103HNET21 | DOORF800C | LEGRAND Evoline ajtó 42U SZÉL: 800 dupla üvegajtó részleges fém kerettel - C | Legrand | Áru | Kiegészítő |  | 1 | 1 | Nem | db | 12 | 120 |  | 27 | 26172 | EUR | 67.9803 | Nem | Rack szekrények - Álló rack szekrények | legalább 60 (hatvan), legfeljebb 120 (százhúsz) naptári nap | Önálló egységként csak konzultációt követően rendelhető
0102080401 | DKM0103HNET21 | DOORF800F | LEGRAND Evoline ajtó 42U SZÉL: 800 szimpla tömör ajtó - F | Legrand | Áru | Kiegészítő |  | 1 | 1 | Nem | db | 12 | 120 |  | 27 | 21462 | EUR | 55.7449 | Nem | Rack szekrények - Álló rack szekrények | legalább 60 (hatvan), legfeljebb 120 (százhúsz) naptári nap | Önálló egységként csak konzultációt követően rendelhető
0102010102 | DKM0103HNET21 | DS-9132T-2X-PROMO | MDS 9132T Bundle of 2 with DCNM and Analytics licences | Cisco | Áru | Alaptermék |  | 1 | 1 | Nem | db | 12 | 120 |  | 27 | 6106590 | USD | 17010 | Nem | LAN aktív eszközök - Adatközponti switch-ek | legalább 60 (hatvan), legfeljebb 120 (százhúsz) naptári nap | Önálló egységként csak konzultációt követően rendelhető
0102010102 | DKM0103HNET21 | DS-9250I-KITCCO= | MDS 9250i Accessory Kit , Spare | Cisco | Áru | Alaptermék |  | 1 | 1 | Nem | db | 12 | 120 |  | 27 | 67851 | USD | 189.001 | Nem | LAN aktív eszközök - Adatközponti switch-ek | legalább 60 (hatvan), legfeljebb 120 (százhúsz) naptári nap | Önálló egységként csak konzultációt követően rendelhető
0102010201 | DKM0103HNET21 | DS-9706-KIT-CCO= | MDS 9706 Accessory Kit for Cisco, spare | Cisco | Áru | Alaptermék |  | 1 | 1 | Nem | db | 12 | 120 |  | 27 | 113086 | USD | 315.0017 | Nem | LAN aktív eszközök - Adatközponti switch-ek | legalább 60 (hatvan), legfeljebb 120 (százhúsz) naptári nap | Önálló egységként csak konzultációt követően rendelhető
0102010201 | DKM0103HNET21 | DS-9710-KIT-CCO= | MDS 9710 Accessory Kit for Cisco | Cisco | Áru | Alaptermék |  | 1 | 1 | Nem | db | 12 | 120 |  | 27 | 113086 | USD | 315.0017 | Nem | LAN aktív eszközök - Adatközponti switch-ek | legalább 60 (hatvan), legfeljebb 120 (százhúsz) naptári nap | Önálló egységként csak konzultációt követően rendelhető
0102010201 | DKM0103HNET21 | DS-9718-KIT-CCO= | MDS 9718 Accessory Kit for Cisco, spare | Cisco | Áru | Alaptermék |  | 1 | 1 | Nem | db | 12 | 120 |  | 27 | 180936 | USD | 503.9993 | Nem | LAN aktív eszközök - Adatközponti switch-ek | legalább 60 (hatvan), legfeljebb 120 (százhúsz) naptári nap | Önálló egységként csak konzultációt követően rendelhető
0102010102 | DKM0103HNET21 | DS-C32S-FAN-E | MDS 9132 FAN tray , port side Exhaust | Cisco | Áru | Alaptermék |  | 1 | 1 | Nem | db | 12 | 120 |  | 27 | 45234 | USD | 126.0007 | Nem | LAN aktív eszközök - Adatközponti switch-ek | legalább 60 (hatvan), legfeljebb 120 (százhúsz) naptári nap | Önálló egységként csak konzultációt követően rendelhető
0102010102 | DKM0103HNET21 | DS-C32S-FAN-I | MDS 9132 FAN tray, port side Intake | Cisco | Áru | Alaptermék |  | 1 | 1 | Nem | db | 12 | 120 |  | 27 | 45234 | USD | 126.0007 | Nem | LAN aktív eszközök - Adatközponti switch-ek | legalább 60 (hatvan), legfeljebb 120 (százhúsz) naptári nap | Önálló egységként csak konzultációt követően rendelhető
0102010102 | DKM0103HNET21 | DS-C9132T-24PESK9 | MDS 9132T 32G FC Enterprise switch,24 active ports,24x16G SW | Cisco | Áru | Alaptermék |  | 1 | 1 | Nem | db | 12 | 120 |  | 27 | 5109915 | USD | 14233.7471 | Nem | LAN aktív eszközök - Adatközponti switch-ek | legalább 60 (hatvan), legfeljebb 120 (százhúsz) naptári nap | Önálló egységként csak konzultációt követően rendelhető
0102010102 | DKM0103HNET21 | DS-C9132T-24PISK9 | MDS 9132T 32G 1RU FC Enterprise switch,24 FC ports,24x16G SW | Cisco | Áru | Alaptermék |  | 1 | 1 | Nem | db | 12 | 120 |  | 27 | 5109915 | USD | 14233.7471 | Nem | LAN aktív eszközök - Adatközponti switch-ek | legalább 60 (hatvan), legfeljebb 120 (százhúsz) naptári nap | Önálló egységként csak konzultációt követően rendelhető
0102010102 | DKM0103HNET21 | DS-C9132T-8PMESK9 | MDS 9132T 32G FC switch, 8 FC ports, 8X16G SW, exhaust | Cisco | Áru | Alaptermék |  | 1 | 1 | Nem | db | 12 | 120 |  | 27 | 1604281 | USD | 4468.7488 | Nem | LAN aktív eszközök - Adatközponti switch-ek | legalább 60 (hatvan), legfeljebb 120 (százhúsz) naptári nap | Önálló egységként csak konzultációt követően rendelhető
0102010102 | DKM0103HNET21 | DS-C9132T-8PMETK9 | MDS 9132T 32G FC switch,8 FC ports, 8x32G SW Optics, exhaust | Cisco | Áru | Alaptermék |  | 1 | 1 | Nem | db | 12 | 120 |  | 27 | 2622045 | USD | 7303.7471 | Nem | LAN aktív eszközök - Adatközponti switch-ek | legalább 60 (hatvan), legfeljebb 120 (százhúsz) naptári nap | Önálló egységként csak konzultációt követően rendelhető
0102010102 | DKM0103HNET21 | DS-C9132T-8PMISK9 | MDS 9132T 32G FC switch, w/ 8 active ports + 8x16G SW Optics | Cisco | Áru | Alaptermék |  | 1 | 1 | Nem | db | 12 | 120 |  | 27 | 1604281 | USD | 4468.7488 | Nem | LAN aktív eszközök - Adatközponti switch-ek | legalább 60 (hatvan), legfeljebb 120 (százhúsz) naptári nap | Önálló egységként csak konzultációt követően rendelhető
0102010102 | DKM0103HNET21 | DS-C9132T-8PMITK9 | MDS 9132T 32G FC switch,8 FC ports, 8x32G SW Optics, intake | Cisco | Áru | Alaptermék |  | 1 | 1 | Nem | db | 12 | 120 |  | 27 | 2622045 | USD | 7303.7471 | Nem | LAN aktív eszközök - Adatközponti switch-ek | legalább 60 (hatvan), legfeljebb 120 (százhúsz) naptári nap | Önálló egységként csak konzultációt követően rendelhető
0102010102 | DKM0103HNET21 | DS-C9132T-MEK9 | MDS 9132T 32G 1 RU FC switch, w/ 8 active FC ports, 2 Fans | Cisco | Áru | Alaptermék |  | 1 | 1 | Nem | db | 12 | 120 |  | 27 | 1378111 | USD | 3838.7488 | Nem | LAN aktív eszközök - Adatközponti switch-ek | legalább 60 (hatvan), legfeljebb 120 (százhúsz) naptári nap | Önálló egységként csak konzultációt követően rendelhető
0102010102 | DKM0103HNET21 | DS-C9132T-MIK9 | MDS 9132T 32G 1 RU FC switch, w/ 8 active FC ports, 2 Fans | Cisco | Áru | Alaptermék |  | 1 | 1 | Nem | db | 12 | 120 |  | 27 | 1378111 | USD | 3838.7488 | Nem | LAN aktív eszközök - Adatközponti switch-ek | legalább 60 (hatvan), legfeljebb 120 (százhúsz) naptári nap | Önálló egységként csak konzultációt követően rendelhető
0102010102 | DKM0103HNET21 | DS-C9148T-24EK9 | MDS 9148T 32G 48-Port FC switch, w/ 24 active ports, exhaust | Cisco | Áru | Alaptermék |  | 1 | 1 | Nem | db | 12 | 120 |  | 27 | 5300659 | USD | 14765.068 | Nem | LAN aktív eszközök - Adatközponti switch-ek | legalább 60 (hatvan), legfeljebb 120 (százhúsz) naptári nap | Önálló egységként csak konzultációt követően rendelhető
0102010102 | DKM0103HNET21 | DS-C9148T-24IK9 | MDS 9148T 32G 48-Port FC switch, w/ 24 active ports, intake | Cisco | Áru | Alaptermék |  | 1 | 1 | Nem | db | 12 | 120 |  | 27 | 5300659 | USD | 14765.068 | Nem | LAN aktív eszközök - Adatközponti switch-ek | legalább 60 (hatvan), legfeljebb 120 (százhúsz) naptári nap | Önálló egységként csak konzultációt követően rendelhető
0102010102 | DKM0103HNET21 | DS-C9148T-24PETK9 | MDS 9148T 32G FC switch, w/ 24 active ports +32G SW, exhaust | Cisco | Áru | Alaptermék |  | 1 | 1 | Nem | db | 12 | 120 |  | 27 | 6386275 | USD | 17789.0674 | Nem | LAN aktív eszközök - Adatközponti switch-ek | legalább 60 (hatvan), legfeljebb 120 (százhúsz) naptári nap | Önálló egységként csak konzultációt követően rendelhető
0102010102 | DKM0103HNET21 | DS-C9148T-24PITK9 | MDS 9148T 32G FC switch, w/ 24 active ports +32G SW, intake | Cisco | Áru | Alaptermék |  | 1 | 1 | Nem | db | 12 | 120 |  | 27 | 6386275 | USD | 17789.0674 | Nem | LAN aktív eszközök - Adatközponti switch-ek | legalább 60 (hatvan), legfeljebb 120 (százhúsz) naptári nap | Önálló egységként csak konzultációt követően rendelhető
0102010102 | DKM0103HNET21 | DS-C9148T-48PETK9 | MDS 9148T 32G FC switch, w/ 48 active ports +32G SW, exhaust | Cisco | Áru | Alaptermék |  | 1 | 1 | Nem | db | 12 | 120 |  | 27 | 13849885 | USD | 38579.0674 | Nem | LAN aktív eszközök - Adatközponti switch-ek | legalább 60 (hatvan), legfeljebb 120 (százhúsz) naptári nap | Önálló egységként csak konzultációt követően rendelhető
0102010102 | DKM0103HNET21 | DS-C9148T-48PITK9 | MDS 9148T 32G FC switch, w/ 48 active ports +32G SW, intake | Cisco | Áru | Alaptermék |  | 1 | 1 | Nem | db | 12 | 120 |  | 27 | 13849885 | USD | 38579.0674 | Nem | LAN aktív eszközök - Adatközponti switch-ek | legalább 60 (hatvan), legfeljebb 120 (százhúsz) naptári nap | Önálló egységként csak konzultációt követően rendelhető
0102010102 | DKM0103HNET21 | DS-C9250ID16GSFPK9 | MDS 9250i 50 port switch base config bundle,20x16G FC optics | Cisco | Áru | Alaptermék |  | 1 | 1 | Nem | db | 12 | 120 |  | 27 | 18796048 | USD | 52356.681 | Nem | LAN aktív eszközök - Adatközponti switch-ek | legalább 60 (hatvan), legfeljebb 120 (százhúsz) naptári nap | Önálló egységként csak konzultációt követően rendelhető
0102010102 | DKM0103HNET21 | DS-C9250ID8GSFPK9 | MDS 9250i 50 port switch base config bundle,20x8G FC optics | Cisco | Áru | Alaptermék |  | 1 | 1 | Nem | db | 12 | 120 |  | 27 | 18004454 | USD | 50151.6827 | Nem | LAN aktív eszközök - Adatközponti switch-ek | legalább 60 (hatvan), legfeljebb 120 (százhúsz) naptári nap | Önálló egységként csak konzultációt követően rendelhető
0102010102 | DKM0103HNET21 | DS-C9250I-K9 | MDS 9250i 50 port switch base config(20xFC, 8xFCoE, 2xFCIP) | Cisco | Áru | Alaptermék |  | 1 | 1 | Nem | db | 12 | 120 |  | 27 | 15855838 | USD | 44166.681 | Nem | LAN aktív eszközök - Adatközponti switch-ek | legalább 60 (hatvan), legfeljebb 120 (százhúsz) naptári nap | Önálló egységként csak konzultációt követően rendelhető
0102010102 | DKM0103HNET21 | DS-C9396T-48EK9 | MDS 9396T 32G 96-Port FC switch, w/ 48 active ports, exhaust | Cisco | Áru | Alaptermék |  | 1 | 1 | Nem | db | 12 | 120 |  | 27 | 16257260 | USD | 45284.8457 | Nem | LAN aktív eszközök - Adatközponti switch-ek | legalább 60 (hatvan), legfeljebb 120 (százhúsz) naptári nap | Önálló egységként csak konzultációt követően rendelhető
0102010102 | DKM0103HNET21 | DS-C9396T-48ETK9 | MDS 9396T 32G w/48 active ports +32G SFPs(port-side exhaust) | Cisco | Áru | Alaptermék |  | 1 | 1 | Nem | db | 12 | 120 |  | 27 | 22228148 | USD | 61916.847 | Nem | LAN aktív eszközök - Adatközponti switch-ek | legalább 60 (hatvan), legfeljebb 120 (százhúsz) naptári nap | Önálló egységként csak konzultációt követően rendelhető
0102010102 | DKM0103HNET21 | DS-C9396T-48IK9 | MDS 9396T 32G 96-Port FC switch, w/ 48 active ports, intake | Cisco | Áru | Alaptermék |  | 1 | 1 | Nem | db | 12 | 120 |  | 27 | 16257260 | USD | 45284.8457 | Nem | LAN aktív eszközök - Adatközponti switch-ek | legalább 60 (hatvan), legfeljebb 120 (százhúsz) naptári nap | Önálló egységként csak konzultációt követően rendelhető
0102010102 | DKM0103HNET21 | DS-C9396T-48ITK9 | MDS 9396T 32G w/ 48 active ports +32G SFPs(port-side intake) | Cisco | Áru | Alaptermék |  | 1 | 1 | Nem | db | 12 | 120 |  | 27 | 22228148 | USD | 61916.847 | Nem | LAN aktív eszközök - Adatközponti switch-ek | legalább 60 (hatvan), legfeljebb 120 (százhúsz) naptári nap | Önálló egységként csak konzultációt követően rendelhető
0102010102 | DKM0103HNET21 | DS-C9396T-96ETK9 | MDS 9396T, w/ 96 active ports + 32G SFPs (port-side exhaust) | Cisco | Áru | Alaptermék |  | 1 | 1 | Nem | db | 12 | 120 |  | 27 | 40140812 | USD | 111812.8477 | Nem | LAN aktív eszközök - Adatközponti switch-ek | legalább 60 (hatvan), legfeljebb 120 (százhúsz) naptári nap | Önálló egységként csak konzultációt követően rendelhető
0102010102 | DKM0103HNET21 | DS-C9396T-96ITK9 | MDS 9396T 32G w/ 96 active ports +32G SFPs(port-side intake) | Cisco | Áru | Alaptermék |  | 1 | 1 | Nem | db | 12 | 120 |  | 27 | 40140812 | USD | 111812.8477 | Nem | LAN aktív eszközök - Adatközponti switch-ek | legalább 60 (hatvan), legfeljebb 120 (százhúsz) naptári nap | Önálló egységként csak konzultációt követően rendelhető
0102010201 | DKM0103HNET21 | DS-C9700-LC-BL= | Blank Filler Card for Line Card slot in MDS9700 Chassis | Cisco | Áru | Alaptermék |  | 1 | 1 | Nem | db | 12 | 120 |  | 27 | 40259 | USD | 112.1407 | Nem | LAN aktív eszközök - Adatközponti switch-ek | legalább 60 (hatvan), legfeljebb 120 (százhúsz) naptári nap | Önálló egységként csak konzultációt követően rendelhető
0102010201 | DKM0103HNET21 | DS-C9700-LC-BL2= | Blank Filler Card for Line Card slot in MDS9700 Chassis | Cisco | Áru | Alaptermék |  | 1 | 1 | Nem | db | 12 | 120 |  | 27 | 40259 | USD | 112.1407 | Nem | LAN aktív eszközök - Adatközponti switch-ek | legalább 60 (hatvan), legfeljebb 120 (százhúsz) naptári nap | Önálló egységként csak konzultációt követően rendelhető
0102010201 | DKM0103HNET21 | DS-C9700-SUP-BL= | Blank Filler Card for Supervisor slot in MDS9710 Chassis | Cisco | Áru | Alaptermék |  | 1 | 1 | Nem | db | 12 | 120 |  | 27 | 22617 | USD | 63.0003 | Nem | LAN aktív eszközök - Adatközponti switch-ek | legalább 60 (hatvan), legfeljebb 120 (százhúsz) naptári nap | Önálló egységként csak konzultációt követően rendelhető
0102010201 | DKM0103HNET21 | DS-C9706-V2K9 | MDS 9706 V2 Base Config: Chassis, 2 Sup-4, 3 Fab-3, 2 3KAC | Cisco | Áru | Alaptermék |  | 1 | 1 | Nem | db | 12 | 120 |  | 27 | 25084452 | USD | 69873.1265 | Nem | LAN aktív eszközök - Adatközponti switch-ek | legalább 60 (hatvan), legfeljebb 120 (százhúsz) naptári nap | Önálló egységként csak konzultációt követően rendelhető
0102010201 | DKM0103HNET21 | DS-C9710-FAN | MDS 9710 FAN Tray | Cisco | Áru | Alaptermék |  | 1 | 1 | Nem | db | 12 | 120 |  | 27 | 361872 | USD | 1007.9987 | Nem | LAN aktív eszközök - Adatközponti switch-ek | legalább 60 (hatvan), legfeljebb 120 (százhúsz) naptári nap | Önálló egységként csak konzultációt követően rendelhető
0102010102 | DKM0103HNET21 | DS-CAB-15M= | 15m cable for 10G Base CX4 | Cisco | Áru | Alaptermék |  | 1 | 1 | Nem | db | 12 | 120 |  | 27 | 158319 | USD | 440.999 | Nem | LAN aktív eszközök - Adatközponti switch-ek | legalább 60 (hatvan), legfeljebb 120 (százhúsz) naptári nap | Önálló egységként csak konzultációt követően rendelhető
0102010102 | DKM0103HNET21 | DS-CAB-1M= | 1M Cable for copper connectin | Cisco | Áru | Alaptermék |  | 1 | 1 | Nem | db | 12 | 120 |  | 27 | 113086 | USD | 315.0017 | Nem | LAN aktív eszközök - Adatközponti switch-ek | legalább 60 (hatvan), legfeljebb 120 (százhúsz) naptári nap | Önálló egységként csak konzultációt követően rendelhető
0102010102 | DKM0103HNET21 | DS-CAC-1200W | 1200W AC Power Supply (bi-directional) | Cisco | Áru | Alaptermék |  | 1 | 1 | Nem | db | 12 | 120 |  | 27 | 113086 | USD | 315.0017 | Nem | LAN aktív eszközök - Adatközponti switch-ek | legalább 60 (hatvan), legfeljebb 120 (százhúsz) naptári nap | Önálló egységként csak konzultációt követően rendelhető
0102010102 | DKM0103HNET21 | DS-CAC-1200W-E | 1200W AC Power Supply (port-side exhaust) | Cisco | Áru | Alaptermék |  | 1 | 1 | Nem | db | 12 | 120 |  | 27 | 113086 | USD | 315.0017 | Nem | LAN aktív eszközök - Adatközponti switch-ek | legalább 60 (hatvan), legfeljebb 120 (százhúsz) naptári nap | Önálló egységként csak konzultációt követően rendelhető
0102010102 | DKM0103HNET21 | DS-CAC-650W-E | 650W AC PSU Port side Exhaust | Cisco | Áru | Alaptermék |  | 1 | 1 | Nem | db | 12 | 120 |  | 27 | 186591 | USD | 519.7511 | Nem | LAN aktív eszközök - Adatközponti switch-ek | legalább 60 (hatvan), legfeljebb 120 (százhúsz) naptári nap | Önálló egységként csak konzultációt követően rendelhető
0102010102 | DKM0103HNET21 | DS-CAC-650W-I | MDS 9132U 650W AC PSU Port side Intake | Cisco | Áru | Alaptermék |  | 1 | 1 | Nem | db | 12 | 120 |  | 27 | 186591 | USD | 519.7511 | Nem | LAN aktív eszközök - Adatközponti switch-ek | legalább 60 (hatvan), legfeljebb 120 (százhúsz) naptári nap | Önálló egységként csak konzultációt követően rendelhető
0102010201 | DKM0103HNET21 | DS-CAC97-3KW | MDS 9700 3000W AC power supply | Cisco | Áru | Alaptermék |  | 1 | 1 | Nem | db | 12 | 120 |  | 27 | 384489 | USD | 1070.999 | Nem | LAN aktív eszközök - Adatközponti switch-ek | legalább 60 (hatvan), legfeljebb 120 (százhúsz) naptári nap | Önálló egységként csak konzultációt követően rendelhető
0102010201 | DKM0103HNET21 | DS-CDC97-3KW | MDS 9700 3000W DC power supply | Cisco | Áru | Alaptermék |  | 1 | 1 | Nem | db | 12 | 120 |  | 27 | 1130850 | USD | 3150 | Nem | LAN aktív eszközök - Adatközponti switch-ek | legalább 60 (hatvan), legfeljebb 120 (százhúsz) naptári nap | Önálló egységként csak konzultációt követően rendelhető
0102010201 | DKM0103HNET21 | DS-CHV-3.5KW | MDS 9700 3.5KW HVDC power supply | Cisco | Áru | Alaptermék |  | 1 | 1 | Nem | db | 12 | 120 |  | 27 | 1130850 | USD | 3150 | Nem | LAN aktív eszközök - Adatközponti switch-ek | legalább 60 (hatvan), legfeljebb 120 (százhúsz) naptári nap | Önálló egységként csak konzultációt követően rendelhető
0102010102 | DKM0103HNET21 | DS-CWDM-1470= | 1470 NM CWDM Gigabit Ethernet and 2 Gbps FC SFP | Cisco | Áru | Alaptermék |  | 1 | 1 | Nem | db | 12 | 120 |  | 27 | 1323094 | USD | 3685.4995 | Nem | LAN aktív eszközök - Adatközponti switch-ek | legalább 60 (hatvan), legfeljebb 120 (százhúsz) naptári nap | Önálló egységként csak konzultációt követően rendelhető
0102010102 | DKM0103HNET21 | DS-CWDM-1510= | 1510 NM CWDM Gigabit Ethernet and 2 Gbps FC SFP | Cisco | Áru | Alaptermék |  | 1 | 1 | Nem | db | 12 | 120 |  | 27 | 1323094 | USD | 3685.4995 | Nem | LAN aktív eszközök - Adatközponti switch-ek | legalább 60 (hatvan), legfeljebb 120 (százhúsz) naptári nap | Önálló egységként csak konzultációt követően rendelhető
0102010102 | DKM0103HNET21 | DS-CWDM-1550= | 1550 NM CWDM Gigabit Ethernet and 2 Gbps FC SFP | Cisco | Áru | Alaptermék |  | 1 | 1 | Nem | db | 12 | 120 |  | 27 | 1323094 | USD | 3685.4995 | Nem | LAN aktív eszközök - Adatközponti switch-ek | legalább 60 (hatvan), legfeljebb 120 (százhúsz) naptári nap | Önálló egységként csak konzultációt követően rendelhető
0102010102 | DKM0103HNET21 | DS-CWDM-1570= | 1570 NM CWDM Gigabit Ethernet and 2 Gbps FC SFP | Cisco | Áru | Alaptermék |  | 1 | 1 | Nem | db | 12 | 120 |  | 27 | 1323094 | USD | 3685.4995 | Nem | LAN aktív eszközök - Adatközponti switch-ek | legalább 60 (hatvan), legfeljebb 120 (százhúsz) naptári nap | Önálló egységként csak konzultációt követően rendelhető
0102010102 | DKM0103HNET21 | DS-CWDM-1610= | 1610 NM CWDM Gigabit Ethernet and 2 Gbps FC SFP | Cisco | Áru | Alaptermék |  | 1 | 1 | Nem | db | 12 | 120 |  | 27 | 1323094 | USD | 3685.4995 | Nem | LAN aktív eszközök - Adatközponti switch-ek | legalább 60 (hatvan), legfeljebb 120 (százhúsz) naptári nap | Önálló egységként csak konzultációt követően rendelhető
0102010102 | DKM0103HNET21 | DS-CWDMOADM4A= | 4-channel CWDM OADM Module ( 1470, 1490, 1510, 1530), Spare | Cisco | Áru | Alaptermék |  | 1 | 1 | Nem | db | 12 | 120 |  | 27 | 1357020 | USD | 3780 | Nem | LAN aktív eszközök - Adatközponti switch-ek | legalább 60 (hatvan), legfeljebb 120 (százhúsz) naptári nap | Önálló egységként csak konzultációt követően rendelhető
0102010102 | DKM0103HNET21 | DS-CWDMOADM4B= | 4-channel CWDM OADM Module ( 1550, 1570, 1590, 1610), Spare | Cisco | Áru | Alaptermék |  | 1 | 1 | Nem | db | 12 | 120 |  | 27 | 1357020 | USD | 3780 | Nem | LAN aktív eszközök - Adatközponti switch-ek | legalább 60 (hatvan), legfeljebb 120 (százhúsz) naptári nap | Önálló egységként csak konzultációt követően rendelhető
0102010102 | DKM0103HNET21 | DS-SFP-8G-SW-4= | 8 Gbps Fibre Channel-SW SFP, LC, 4 pack | Cisco | Áru | Alaptermék |  | 1 | 1 | Nem | db | 12 | 120 |  | 27 | 235217 | USD | 655.2008 | Nem | LAN aktív eszközök - Adatközponti switch-ek | legalább 60 (hatvan), legfeljebb 120 (százhúsz) naptári nap | Önálló egységként csak konzultációt követően rendelhető
0102010201 | DKM0103HNET21 | DS-SFP-FC16GELW | 16 Gbps Fibre Channel Extended LW SFP+, LC | Cisco | Áru | Alaptermék |  | 1 | 1 | Nem | db | 12 | 120 |  | 27 | 2261700 | USD | 6300 | Nem | LAN aktív eszközök - Adatközponti switch-ek | legalább 60 (hatvan), legfeljebb 120 (százhúsz) naptári nap | Önálló egységként csak konzultációt követően rendelhető
0102010201 | DKM0103HNET21 | DS-SFP-FC16G-LW | 16 Gbps Fibre Channel LW SFP+, LC | Cisco | Áru | Alaptermék |  | 1 | 1 | Nem | db | 12 | 120 |  | 27 | 836829 | USD | 2330.999 | Nem | LAN aktív eszközök - Adatközponti switch-ek | legalább 60 (hatvan), legfeljebb 120 (százhúsz) naptári nap | Önálló egységként csak konzultációt követően rendelhető
0102010201 | DKM0103HNET21 | DS-SFP-FC16G-SW | 16 Gbps Fibre Channel SW SFP+, LC | Cisco | Áru | Alaptermék |  | 1 | 1 | Nem | db | 12 | 120 |  | 27 | 75089 | USD | 209.1603 | Nem | LAN aktív eszközök - Adatközponti switch-ek | legalább 60 (hatvan), legfeljebb 120 (százhúsz) naptári nap | Önálló egységként csak konzultációt követően rendelhető
0102010201 | DKM0103HNET21 | DS-SFP-FC32G-LW | 32 Gbps Fibre Channel LW SFP+, LC | Cisco | Áru | Alaptermék |  | 1 | 1 | Nem | db | 12 | 120 |  | 27 | 1357020 | USD | 3780 | Nem | LAN aktív eszközök - Adatközponti switch-ek | legalább 60 (hatvan), legfeljebb 120 (százhúsz) naptári nap | Önálló egységként csak konzultációt követően rendelhető
0102010201 | DKM0103HNET21 | DS-SFP-FC32G-SW | 32 Gbps Fibre Channel SW SFP+, LC | Cisco | Áru | Alaptermék |  | 1 | 1 | Nem | db | 12 | 120 |  | 27 | 226170 | USD | 630 | Nem | LAN aktív eszközök - Adatközponti switch-ek | legalább 60 (hatvan), legfeljebb 120 (százhúsz) naptári nap | Önálló egységként csak konzultációt követően rendelhető
0102010102 | DKM0103HNET21 | DS-SFP-FC8G-LW | 8 Gbps Fibre Channel LW SFP+, LC | Cisco | Áru | Alaptermék |  | 1 | 1 | Nem | db | 12 | 120 |  | 27 | 490789 | USD | 1367.0992 | Nem | LAN aktív eszközök - Adatközponti switch-ek | legalább 60 (hatvan), legfeljebb 120 (százhúsz) naptári nap | Önálló egységként csak konzultációt követően rendelhető
0102010102 | DKM0103HNET21 | DS-SFP-FC8G-SW | 8 Gbps Fibre Channel SW SFP+, LC | Cisco | Áru | Alaptermék |  | 1 | 1 | Nem | db | 12 | 120 |  | 27 | 58804 | USD | 163.8002 | Nem | LAN aktív eszközök - Adatközponti switch-ek | legalább 60 (hatvan), legfeljebb 120 (százhúsz) naptári nap | Önálló egységként csak konzultációt követően rendelhető
0102010102 | DKM0103HNET21 | DS-SFP-FCGE-LW= | 1 Gbps Ethernet and 2 Gbps Fibre Channel-LW SFP, LC, Spare | Cisco | Áru | Alaptermék |  | 1 | 1 | Nem | db | 12 | 120 |  | 27 | 339256 | USD | 945.0017 | Nem | LAN aktív eszközök - Adatközponti switch-ek | legalább 60 (hatvan), legfeljebb 120 (százhúsz) naptári nap | Önálló egységként csak konzultációt követően rendelhető
0102010102 | DKM0103HNET21 | DS-SFP-FCGE-SW= | 1 Gbps Ethernet and 2 Gbps Fibre Channel-SW SFP, LC, Spare | Cisco | Áru | Alaptermék |  | 1 | 1 | Nem | db | 12 | 120 |  | 27 | 113086 | USD | 315.0017 | Nem | LAN aktív eszközök - Adatközponti switch-ek | legalább 60 (hatvan), legfeljebb 120 (százhúsz) naptári nap | Önálló egységként csak konzultációt követően rendelhető
0102010102 | DKM0103HNET21 | DS-SFP-GE-T | Gigabit Ethernet Copper SFP, RJ-45 | Cisco | Áru | Alaptermék |  | 1 | 1 | Nem | db | 12 | 120 |  | 27 | 90468 | USD | 252.0013 | Nem | LAN aktív eszközök - Adatközponti switch-ek | legalább 60 (hatvan), legfeljebb 120 (százhúsz) naptári nap | Önálló egységként csak konzultációt követően rendelhető
0102010201 | DKM0103HNET21 | DS-X9334-K9 | Cisco MDS 9000 Family 24/10-Port SAN Extension Module | Cisco | Áru | Alaptermék |  | 1 | 1 | Nem | db | 12 | 120 |  | 27 | 27704505 | USD | 77171.3243 | Nem | LAN aktív eszközök - Adatközponti switch-ek | legalább 60 (hatvan), legfeljebb 120 (százhúsz) naptári nap | Önálló egységként csak konzultációt követően rendelhető
0102010201 | DKM0103HNET21 | DS-X9648-1536K9 | MDS 9700 48-Port 32-Gbps Fibre Channel Switching Module | Cisco | Áru | Alaptermék |  | 1 | 1 | Nem | db | 12 | 120 |  | 27 | 18918970 | USD | 52699.0807 | Nem | LAN aktív eszközök - Adatközponti switch-ek | legalább 60 (hatvan), legfeljebb 120 (százhúsz) naptári nap | Önálló egységként csak konzultációt követően rendelhető
0102010201 | DKM0103HNET21 | DS-X9706-FAB1 | MDS 9706 Crossbar Switching Fabric-1 Module | Cisco | Áru | Alaptermék |  | 1 | 1 | Nem | db | 12 | 120 |  | 27 | 1214202 | USD | 3382.1772 | Nem | LAN aktív eszközök - Adatközponti switch-ek | legalább 60 (hatvan), legfeljebb 120 (százhúsz) naptári nap | Önálló egységként csak konzultációt követően rendelhető
0102010201 | DKM0103HNET21 | DS-X9706-FAB3 | MDS 9706 Crossbar Switching Fabric-3 Module | Cisco | Áru | Alaptermék |  | 1 | 1 | Nem | db | 12 | 120 |  | 27 | 2353080 | USD | 6554.5403 | Nem | LAN aktív eszközök - Adatközponti switch-ek | legalább 60 (hatvan), legfeljebb 120 (százhúsz) naptári nap | Önálló egységként csak konzultációt követően rendelhető
0102010201 | DKM0103HNET21 | DS-X9710-FAB1 | MDS 9710 Crossbar Switching Fabric-1 Module | Cisco | Áru | Alaptermék |  | 1 | 1 | Nem | db | 12 | 120 |  | 27 | 4367211 | USD | 12164.932 | Nem | LAN aktív eszközök - Adatközponti switch-ek | legalább 60 (hatvan), legfeljebb 120 (százhúsz) naptári nap | Önálló egységként csak konzultációt követően rendelhető
0102010201 | DKM0103HNET21 | DS-X9710-FAB3 | MDS 9710 Crossbar Switching Fabric-3 Module | Cisco | Áru | Alaptermék |  | 1 | 1 | Nem | db | 12 | 120 |  | 27 | 6588625 | USD | 18352.7149 | Nem | LAN aktív eszközök - Adatközponti switch-ek | legalább 60 (hatvan), legfeljebb 120 (százhúsz) naptári nap | Önálló egységként csak konzultációt követően rendelhető
0102010201 | DKM0103HNET21 | DS-X9718-FAB1 | MDS 9718 Crossbar Switching Fabric-1 Module | Cisco | Áru | Alaptermék |  | 1 | 1 | Nem | db | 12 | 120 |  | 27 | 6353317 | USD | 17697.2619 | Nem | LAN aktív eszközök - Adatközponti switch-ek | legalább 60 (hatvan), legfeljebb 120 (százhúsz) naptári nap | Önálló egységként csak konzultációt követően rendelhető
0102010201 | DKM0103HNET21 | DS-X97-SF4H-K9= | MDS 9700 Series Supervisor-4, Spare for HPE | Cisco | Áru | Alaptermék |  | 1 | 1 | Nem | db | 12 | 120 |  | 27 | 7059241 | USD | 19663.6243 | Nem | LAN aktív eszközök - Adatközponti switch-ek | legalább 60 (hatvan), legfeljebb 120 (százhúsz) naptári nap | Önálló egységként csak konzultációt követően rendelhető
0102010201 | DKM0103HNET21 | DS-X97-SF4-K9 | MDS 9700 Series Supervisor-4 | Cisco | Áru | Alaptermék |  | 1 | 1 | Nem | db | 12 | 120 |  | 27 | 7059241 | USD | 19663.6243 | Nem | LAN aktív eszközök - Adatközponti switch-ek | legalább 60 (hatvan), legfeljebb 120 (százhúsz) naptári nap | Önálló egységként csak konzultációt követően rendelhető
0102010102 | DKM0103HNET21 | DS-X9824960BDK9= | MDS 9700 24-port 40Gbps FCoE Module,24 QSFP-40G-SR-BD, spare | Cisco | Áru | Alaptermék |  | 1 | 1 | Nem | db | 12 | 120 |  | 27 | 24067399 | USD | 67040.1095 | Nem | LAN aktív eszközök - Adatközponti switch-ek | legalább 60 (hatvan), legfeljebb 120 (százhúsz) naptári nap | Önálló egységként csak konzultációt követően rendelhető
0102010102 | DKM0103HNET21 | DS-X9824960SRK9= | MDS 9700 24-port 40Gbps FCoE Module, 24 QSFP-40G-SR4, spare | Cisco | Áru | Alaptermék |  | 1 | 1 | Nem | db | 12 | 120 |  | 27 | 34797268 | USD | 96928.3239 | Nem | LAN aktív eszközök - Adatközponti switch-ek | legalább 60 (hatvan), legfeljebb 120 (százhúsz) naptári nap | Önálló egységként csak konzultációt követően rendelhető
0102060101 | DKM0103HNET21 | DUO-ACCESS | Standard Cisco Duo Access edition | Cisco | Áru | Alaptermék |  | 1 | 1 | Nem | db | 12 | 120 |  | 27 | 22255 | USD | 61.9914 | Nem | Hálózat biztonsági megoldások - Hálózat biztonsági megoldások | legalább 60 (hatvan), legfeljebb 120 (százhúsz) naptári nap | Önálló egységként csak konzultációt követően rendelhető
0102060101 | DKM0103HNET21 | DUO-BEYOND | Standard Cisco Duo Beyond edition | Cisco | Áru | Alaptermék |  | 1 | 1 | Nem | db | 12 | 120 |  | 27 | 33382 | USD | 92.9871 | Nem | Hálózat biztonsági megoldások - Hálózat biztonsági megoldások | legalább 60 (hatvan), legfeljebb 120 (százhúsz) naptári nap | Önálló egységként csak konzultációt követően rendelhető
0102060101 | DKM0103HNET21 | DUO-MFA | Standard Cisco Duo MFA edition | Cisco | Áru | Alaptermék |  | 1 | 1 | Nem | db | 12 | 120 |  | 27 | 11127 | USD | 30.9957 | Nem | Hálózat biztonsági megoldások - Hálózat biztonsági megoldások | legalább 60 (hatvan), legfeljebb 120 (százhúsz) naptári nap | Önálló egységként csak konzultációt követően rendelhető
0102060101 | DKM0103HNET21 | DUO-TOKEN | A hardware token used with a Duo subscription | Cisco | Áru | Alaptermék |  | 1 | 1 | Nem | db | 12 | 120 |  | 27 | 9273 | USD | 25.8314 | Nem | Hálózat biztonsági megoldások - Hálózat biztonsági megoldások | legalább 60 (hatvan), legfeljebb 120 (százhúsz) naptári nap | Önálló egységként csak konzultációt követően rendelhető
0202110601 | DKM0103HNET21 | DWDM-SFP10G-30.33= | 10GBASE-DWDM 1530.33 nm SFP10G (100-GHz ITU grid) | Cisco | Áru | Alaptermék |  | 1 | 1 | Nem | db | 12 | 120 |  | 27 | 4523400 | USD | 12600 | Nem | LAN aktív eszközök - Menedzselhető switch-ek | legalább 60 (hatvan), legfeljebb 120 (százhúsz) naptári nap | Önálló egységként csak konzultációt követően rendelhető
0202110601 | DKM0103HNET21 | DWDM-SFP10G-31.12= | 10GBASE-DWDM 1531.12 nm SFP10G (BUILD-TO-ORDER) | Cisco | Áru | Alaptermék |  | 1 | 1 | Nem | db | 12 | 120 |  | 27 | 4523400 | USD | 12600 | Nem | LAN aktív eszközök - Menedzselhető switch-ek | legalább 60 (hatvan), legfeljebb 120 (százhúsz) naptári nap | Önálló egységként csak konzultációt követően rendelhető
0202110601 | DKM0103HNET21 | DWDM-SFP10G-31.90= | 10GBASE-DWDM 1531.90 nm SFP10G (BUILD-TO-ORDER) | Cisco | Áru | Alaptermék |  | 1 | 1 | Nem | db | 12 | 120 |  | 27 | 4523400 | USD | 12600 | Nem | LAN aktív eszközök - Menedzselhető switch-ek | legalább 60 (hatvan), legfeljebb 120 (százhúsz) naptári nap | Önálló egységként csak konzultációt követően rendelhető
0202110601 | DKM0103HNET21 | DWDM-SFP10G-32.68= | 10GBASE-DWDM 1532.68 nm SFP10G (BUILD-TO-ORDER) | Cisco | Áru | Alaptermék |  | 1 | 1 | Nem | db | 12 | 120 |  | 27 | 4523400 | USD | 12600 | Nem | LAN aktív eszközök - Menedzselhető switch-ek | legalább 60 (hatvan), legfeljebb 120 (százhúsz) naptári nap | Önálló egységként csak konzultációt követően rendelhető
0202110601 | DKM0103HNET21 | DWDM-SFP10G-33.47= | 10GBASE-DWDM 1533.47 nm SFP10G (BUILD-TO-ORDER) | Cisco | Áru | Alaptermék |  | 1 | 1 | Nem | db | 12 | 120 |  | 27 | 4523400 | USD | 12600 | Nem | LAN aktív eszközök - Menedzselhető switch-ek | legalább 60 (hatvan), legfeljebb 120 (százhúsz) naptári nap | Önálló egységként csak konzultációt követően rendelhető
0202110601 | DKM0103HNET21 | DWDM-SFP10G-34.25= | 10GBASE-DWDM 1534.25 nm SFP10G (100-GHz ITU grid) | Cisco | Áru | Alaptermék |  | 1 | 1 | Nem | db | 12 | 120 |  | 27 | 4523400 | USD | 12600 | Nem | LAN aktív eszközök - Menedzselhető switch-ek | legalább 60 (hatvan), legfeljebb 120 (százhúsz) naptári nap | Önálló egységként csak konzultációt követően rendelhető
0202110601 | DKM0103HNET21 | DWDM-SFP10G-35.04= | 10GBASE-DWDM 1535.04 nm SFP10G (BUILD-TO-ORDER) | Cisco | Áru | Alaptermék |  | 1 | 1 | Nem | db | 12 | 120 |  | 27 | 4523400 | USD | 12600 | Nem | LAN aktív eszközök - Menedzselhető switch-ek | legalább 60 (hatvan), legfeljebb 120 (százhúsz) naptári nap | Önálló egységként csak konzultációt követően rendelhető
0202110601 | DKM0103HNET21 | DWDM-SFP10G-35.82= | 10GBASE-DWDM 1535.82 nm SFP10G (BUILD-TO-ORDER) | Cisco | Áru | Alaptermék |  | 1 | 1 | Nem | db | 12 | 120 |  | 27 | 4523400 | USD | 12600 | Nem | LAN aktív eszközök - Menedzselhető switch-ek | legalább 60 (hatvan), legfeljebb 120 (százhúsz) naptári nap | Önálló egységként csak konzultációt követően rendelhető
0202110601 | DKM0103HNET21 | DWDM-SFP10G-36.61= | 10GBASE-DWDM 1536.61 nm SFP10G (BUILD-TO-ORDER) | Cisco | Áru | Alaptermék |  | 1 | 1 | Nem | db | 12 | 120 |  | 27 | 4523400 | USD | 12600 | Nem | LAN aktív eszközök - Menedzselhető switch-ek | legalább 60 (hatvan), legfeljebb 120 (százhúsz) naptári nap | Önálló egységként csak konzultációt követően rendelhető
0202110601 | DKM0103HNET21 | DWDM-SFP10G-37.40= | 10GBASE-DWDM 1537.40 nm SFP10G (BUILD-TO-ORDER) | Cisco | Áru | Alaptermék |  | 1 | 1 | Nem | db | 12 | 120 |  | 27 | 4523400 | USD | 12600 | Nem | LAN aktív eszközök - Menedzselhető switch-ek | legalább 60 (hatvan), legfeljebb 120 (százhúsz) naptári nap | Önálló egységként csak konzultációt követően rendelhető
0202110601 | DKM0103HNET21 | DWDM-SFP10G-38.19= | 10GBASE-DWDM 1538.19 nm SFP10G (100-GHz ITU grid) | Cisco | Áru | Alaptermék |  | 1 | 1 | Nem | db | 12 | 120 |  | 27 | 4523400 | USD | 12600 | Nem | LAN aktív eszközök - Menedzselhető switch-ek | legalább 60 (hatvan), legfeljebb 120 (százhúsz) naptári nap | Önálló egységként csak konzultációt követően rendelhető
0202110601 | DKM0103HNET21 | DWDM-SFP10G-38.98= | 10GBASE-DWDM 1538.98 nm SFP10G (BUILD-TO-ORDER) | Cisco | Áru | Alaptermék |  | 1 | 1 | Nem | db | 12 | 120 |  | 27 | 4523400 | USD | 12600 | Nem | LAN aktív eszközök - Menedzselhető switch-ek | legalább 60 (hatvan), legfeljebb 120 (százhúsz) naptári nap | Önálló egységként csak konzultációt követően rendelhető
0202110601 | DKM0103HNET21 | DWDM-SFP10G-39.77= | 10GBASE-DWDM 1539.77 nm SFP10G (BUILD-TO-ORDER) | Cisco | Áru | Alaptermék |  | 1 | 1 | Nem | db | 12 | 120 |  | 27 | 4523400 | USD | 12600 | Nem | LAN aktív eszközök - Menedzselhető switch-ek | legalább 60 (hatvan), legfeljebb 120 (százhúsz) naptári nap | Önálló egységként csak konzultációt követően rendelhető
0202110601 | DKM0103HNET21 | DWDM-SFP10G-40.56= | 10GBASE-DWDM 1540.56 nm SFP10G (BUILD-TO-ORDER) | Cisco | Áru | Alaptermék |  | 1 | 1 | Nem | db | 12 | 120 |  | 27 | 4523400 | USD | 12600 | Nem | LAN aktív eszközök - Menedzselhető switch-ek | legalább 60 (hatvan), legfeljebb 120 (százhúsz) naptári nap | Önálló egységként csak konzultációt követően rendelhető
0202110601 | DKM0103HNET21 | DWDM-SFP10G-41.35= | 10GBASE-DWDM 1541.35 nm SFP10G (BUILD-TO-ORDER) | Cisco | Áru | Alaptermék |  | 1 | 1 | Nem | db | 12 | 120 |  | 27 | 4523400 | USD | 12600 | Nem | LAN aktív eszközök - Menedzselhető switch-ek | legalább 60 (hatvan), legfeljebb 120 (százhúsz) naptári nap | Önálló egységként csak konzultációt követően rendelhető
0202110601 | DKM0103HNET21 | DWDM-SFP10G-42.14= | 10GBASE-DWDM 1542.14 nm SFP10G (100-GHz ITU grid) | Cisco | Áru | Alaptermék |  | 1 | 1 | Nem | db | 12 | 120 |  | 27 | 4523400 | USD | 12600 | Nem | LAN aktív eszközök - Menedzselhető switch-ek | legalább 60 (hatvan), legfeljebb 120 (százhúsz) naptári nap | Önálló egységként csak konzultációt követően rendelhető
0202110601 | DKM0103HNET21 | DWDM-SFP10G-42.94= | 10GBASE-DWDM 1542.94 nm SFP10G (BUILD-TO-ORDER) | Cisco | Áru | Alaptermék |  | 1 | 1 | Nem | db | 12 | 120 |  | 27 | 4523400 | USD | 12600 | Nem | LAN aktív eszközök - Menedzselhető switch-ek | legalább 60 (hatvan), legfeljebb 120 (százhúsz) naptári nap | Önálló egységként csak konzultációt követően rendelhető
0202110601 | DKM0103HNET21 | DWDM-SFP10G-43.73= | 10GBASE-DWDM 1543.73 nm SFP10G (BUILD-TO-ORDER) | Cisco | Áru | Alaptermék |  | 1 | 1 | Nem | db | 12 | 120 |  | 27 | 4523400 | USD | 12600 | Nem | LAN aktív eszközök - Menedzselhető switch-ek | legalább 60 (hatvan), legfeljebb 120 (százhúsz) naptári nap | Önálló egységként csak konzultációt követően rendelhető
0202110601 | DKM0103HNET21 | DWDM-SFP10G-44.53= | 10GBASE-DWDM 1544.53 nm SFP10G (BUILD-TO-ORDER) | Cisco | Áru | Alaptermék |  | 1 | 1 | Nem | db | 12 | 120 |  | 27 | 4523400 | USD | 12600 | Nem | LAN aktív eszközök - Menedzselhető switch-ek | legalább 60 (hatvan), legfeljebb 120 (százhúsz) naptári nap | Önálló egységként csak konzultációt követően rendelhető
0202110601 | DKM0103HNET21 | DWDM-SFP10G-45.32= | 10GBASE-DWDM 1545.32 nm SFP10G (BUILD-TO-ORDER) | Cisco | Áru | Alaptermék |  | 1 | 1 | Nem | db | 12 | 120 |  | 27 | 4523400 | USD | 12600 | Nem | LAN aktív eszközök - Menedzselhető switch-ek | legalább 60 (hatvan), legfeljebb 120 (százhúsz) naptári nap | Önálló egységként csak konzultációt követően rendelhető
0202110601 | DKM0103HNET21 | DWDM-SFP10G-46.12= | 10GBASE-DWDM 1546.12 nm SFP10G (100-GHz ITU grid) | Cisco | Áru | Alaptermék |  | 1 | 1 | Nem | db | 12 | 120 |  | 27 | 4523400 | USD | 12600 | Nem | LAN aktív eszközök - Menedzselhető switch-ek | legalább 60 (hatvan), legfeljebb 120 (százhúsz) naptári nap | Önálló egységként csak konzultációt követően rendelhető
0202110601 | DKM0103HNET21 | DWDM-SFP10G-46.92= | 10GBASE-DWDM 1546.92 nm SFP10G (BUILD-TO-ORDER) | Cisco | Áru | Alaptermék |  | 1 | 1 | Nem | db | 12 | 120 |  | 27 | 4523400 | USD | 12600 | Nem | LAN aktív eszközök - Menedzselhető switch-ek | legalább 60 (hatvan), legfeljebb 120 (százhúsz) naptári nap | Önálló egységként csak konzultációt követően rendelhető
0202110601 | DKM0103HNET21 | DWDM-SFP10G-47.72= | 10GBASE-DWDM 1547.72 nm SFP10G (BUILD-TO-ORDER) | Cisco | Áru | Alaptermék |  | 1 | 1 | Nem | db | 12 | 120 |  | 27 | 4523400 | USD | 12600 | Nem | LAN aktív eszközök - Menedzselhető switch-ek | legalább 60 (hatvan), legfeljebb 120 (százhúsz) naptári nap | Önálló egységként csak konzultációt követően rendelhető
0202110601 | DKM0103HNET21 | DWDM-SFP10G-48.51= | 10GBASE-DWDM 1548.51 nm SFP10G (BUILD-TO-ORDER) | Cisco | Áru | Alaptermék |  | 1 | 1 | Nem | db | 12 | 120 |  | 27 | 4523400 | USD | 12600 | Nem | LAN aktív eszközök - Menedzselhető switch-ek | legalább 60 (hatvan), legfeljebb 120 (százhúsz) naptári nap | Önálló egységként csak konzultációt követően rendelhető
0202110601 | DKM0103HNET21 | DWDM-SFP10G-49.32= | 10GBASE-DWDM 1549.32 nm SFP10G (BUILD-TO-ORDER) | Cisco | Áru | Alaptermék |  | 1 | 1 | Nem | db | 12 | 120 |  | 27 | 4523400 | USD | 12600 | Nem | LAN aktív eszközök - Menedzselhető switch-ek | legalább 60 (hatvan), legfeljebb 120 (százhúsz) naptári nap | Önálló egységként csak konzultációt követően rendelhető
0202110601 | DKM0103HNET21 | DWDM-SFP10G-50.12= | 10GBASE-DWDM 1550.12 nm SFP10G (100-GHz ITU grid) | Cisco | Áru | Alaptermék |  | 1 | 1 | Nem | db | 12 | 120 |  | 27 | 4523400 | USD | 12600 | Nem | LAN aktív eszközök - Menedzselhető switch-ek | legalább 60 (hatvan), legfeljebb 120 (százhúsz) naptári nap | Önálló egységként csak konzultációt követően rendelhető
0202110601 | DKM0103HNET21 | DWDM-SFP10G-50.92= | 10GBASE-DWDM 1550.92 nm SFP10G (BUILD-TO-ORDER) | Cisco | Áru | Alaptermék |  | 1 | 1 | Nem | db | 12 | 120 |  | 27 | 4523400 | USD | 12600 | Nem | LAN aktív eszközök - Menedzselhető switch-ek | legalább 60 (hatvan), legfeljebb 120 (százhúsz) naptári nap | Önálló egységként csak konzultációt követően rendelhető
0202110601 | DKM0103HNET21 | DWDM-SFP10G-51.72= | 10GBASE-DWDM 1551.72 nm SFP10G (BUILD-TO-ORDER) | Cisco | Áru | Alaptermék |  | 1 | 1 | Nem | db | 12 | 120 |  | 27 | 4523400 | USD | 12600 | Nem | LAN aktív eszközök - Menedzselhető switch-ek | legalább 60 (hatvan), legfeljebb 120 (százhúsz) naptári nap | Önálló egységként csak konzultációt követően rendelhető
0202110601 | DKM0103HNET21 | DWDM-SFP10G-52.52= | 10GBASE-DWDM 1552.52 nm SFP10G (BUILD-TO-ORDER) | Cisco | Áru | Alaptermék |  | 1 | 1 | Nem | db | 12 | 120 |  | 27 | 4523400 | USD | 12600 | Nem | LAN aktív eszközök - Menedzselhető switch-ek | legalább 60 (hatvan), legfeljebb 120 (százhúsz) naptári nap | Önálló egységként csak konzultációt követően rendelhető
0202110601 | DKM0103HNET21 | DWDM-SFP10G-53.33= | 10GBASE-DWDM 1553.33 nm SFP10G (BUILD-TO-ORDER) | Cisco | Áru | Alaptermék |  | 1 | 1 | Nem | db | 12 | 120 |  | 27 | 4523400 | USD | 12600 | Nem | LAN aktív eszközök - Menedzselhető switch-ek | legalább 60 (hatvan), legfeljebb 120 (százhúsz) naptári nap | Önálló egységként csak konzultációt követően rendelhető
0202110601 | DKM0103HNET21 | DWDM-SFP10G-54.13= | 10GBASE-DWDM 1554.13 nm SFP10G (100-GHz ITU grid) | Cisco | Áru | Alaptermék |  | 1 | 1 | Nem | db | 12 | 120 |  | 27 | 4523400 | USD | 12600 | Nem | LAN aktív eszközök - Menedzselhető switch-ek | legalább 60 (hatvan), legfeljebb 120 (százhúsz) naptári nap | Önálló egységként csak konzultációt követően rendelhető
0202110601 | DKM0103HNET21 | DWDM-SFP10G-54.94= | 10GBASE-DWDM 1554.94 nm SFP10G (BUILD-TO-ORDER) | Cisco | Áru | Alaptermék |  | 1 | 1 | Nem | db | 12 | 120 |  | 27 | 4523400 | USD | 12600 | Nem | LAN aktív eszközök - Menedzselhető switch-ek | legalább 60 (hatvan), legfeljebb 120 (százhúsz) naptári nap | Önálló egységként csak konzultációt követően rendelhető
0202110601 | DKM0103HNET21 | DWDM-SFP10G-55.75= | 10GBASE-DWDM 1555.75 nm SFP10G (BUILD-TO-ORDER) | Cisco | Áru | Alaptermék |  | 1 | 1 | Nem | db | 12 | 120 |  | 27 | 4523400 | USD | 12600 | Nem | LAN aktív eszközök - Menedzselhető switch-ek | legalább 60 (hatvan), legfeljebb 120 (százhúsz) naptári nap | Önálló egységként csak konzultációt követően rendelhető
0202110601 | DKM0103HNET21 | DWDM-SFP10G-56.55= | 10GBASE-DWDM 1556.55 nm SFP10G (BUILD-TO-ORDER) | Cisco | Áru | Alaptermék |  | 1 | 1 | Nem | db | 12 | 120 |  | 27 | 4523400 | USD | 12600 | Nem | LAN aktív eszközök - Menedzselhető switch-ek | legalább 60 (hatvan), legfeljebb 120 (százhúsz) naptári nap | Önálló egységként csak konzultációt követően rendelhető
0202110601 | DKM0103HNET21 | DWDM-SFP10G-57.36= | 10GBASE-DWDM 1557.36 nm SFP10G (BUILD-TO-ORDER) | Cisco | Áru | Alaptermék |  | 1 | 1 | Nem | db | 12 | 120 |  | 27 | 4523400 | USD | 12600 | Nem | LAN aktív eszközök - Menedzselhető switch-ek | legalább 60 (hatvan), legfeljebb 120 (százhúsz) naptári nap | Önálló egységként csak konzultációt követően rendelhető
0202110601 | DKM0103HNET21 | DWDM-SFP10G-58.17= | 10GBASE-DWDM 1558.17 nm SFP10G (100-GHz ITU grid) | Cisco | Áru | Alaptermék |  | 1 | 1 | Nem | db | 12 | 120 |  | 27 | 4523400 | USD | 12600 | Nem | LAN aktív eszközök - Menedzselhető switch-ek | legalább 60 (hatvan), legfeljebb 120 (százhúsz) naptári nap | Önálló egységként csak konzultációt követően rendelhető
0202110601 | DKM0103HNET21 | DWDM-SFP10G-58.98= | 10GBASE-DWDM 1558.98 nm SFP10G (BUILD-TO-ORDER) | Cisco | Áru | Alaptermék |  | 1 | 1 | Nem | db | 12 | 120 |  | 27 | 4523400 | USD | 12600 | Nem | LAN aktív eszközök - Menedzselhető switch-ek | legalább 60 (hatvan), legfeljebb 120 (százhúsz) naptári nap | Önálló egységként csak konzultációt követően rendelhető
0202110601 | DKM0103HNET21 | DWDM-SFP10G-59.79= | 10GBASE-DWDM 1559.79 nm SFP10G (BUILD-TO-ORDER) | Cisco | Áru | Alaptermék |  | 1 | 1 | Nem | db | 12 | 120 |  | 27 | 4523400 | USD | 12600 | Nem | LAN aktív eszközök - Menedzselhető switch-ek | legalább 60 (hatvan), legfeljebb 120 (százhúsz) naptári nap | Önálló egységként csak konzultációt követően rendelhető
0202110601 | DKM0103HNET21 | DWDM-SFP10G-60.61= | 10GBASE-DWDM 1560.61 nm SFP10G (100-GHz ITU grid) | Cisco | Áru | Alaptermék |  | 1 | 1 | Nem | db | 12 | 120 |  | 27 | 4523400 | USD | 12600 | Nem | LAN aktív eszközök - Menedzselhető switch-ek | legalább 60 (hatvan), legfeljebb 120 (százhúsz) naptári nap | Önálló egységként csak konzultációt követően rendelhető
0202110601 | DKM0103HNET21 | DWDM-SFP10G-61.41= | 10GBASE-DWDM 1561.41 nm SFP10G (100-GHz ITU grid) | Cisco | Áru | Alaptermék |  | 1 | 1 | Nem | db | 12 | 120 |  | 27 | 4523400 | USD | 12600 | Nem | LAN aktív eszközök - Menedzselhető switch-ek | legalább 60 (hatvan), legfeljebb 120 (százhúsz) naptári nap | Önálló egységként csak konzultációt követően rendelhető
0202110601 | DKM0103HNET21 | DWDM-SFP10G-C | DWDM Tunable SFP+ 10 Gigabit Ethernet Transceiver Module | Cisco | Áru | Alaptermék |  | 1 | 1 | Nem | db | 12 | 120 |  | 27 | 4636486 | USD | 12915.0017 | Nem | LAN aktív eszközök - Menedzselhető switch-ek | legalább 60 (hatvan), legfeljebb 120 (százhúsz) naptári nap | Önálló egységként csak konzultációt követően rendelhető
0202110601 | DKM0103HNET21 | DWDM-SFP10G-C-S | DWDM Tunable SFP+ Module, S-Class, Limiting Interface | Cisco | Áru | Alaptermék |  | 1 | 1 | Nem | db | 12 | 120 |  | 27 | 3121900 | USD | 8696.1002 | Nem | LAN aktív eszközök - Menedzselhető switch-ek | legalább 60 (hatvan), legfeljebb 120 (százhúsz) naptári nap | Önálló egységként csak konzultációt követően rendelhető
0202110601 | DKM0103HNET21 | DWDM-SFP-3033= | DWDM SFP 1530.33 nm SFP (100 GHz ITU grid) | Cisco | Áru | Alaptermék |  | 1 | 1 | Nem | db | 12 | 120 |  | 27 | 1355889 | USD | 3776.8503 | Nem | LAN aktív eszközök - Menedzselhető switch-ek | legalább 60 (hatvan), legfeljebb 120 (százhúsz) naptári nap | Önálló egységként csak konzultációt követően rendelhető
0202110601 | DKM0103HNET21 | DWDM-SFP-3112= | DWDM SFP 1531.12 nm SFP (BUILD-TO-ORDER) | Cisco | Áru | Alaptermék |  | 1 | 1 | Nem | db | 12 | 120 |  | 27 | 1355889 | USD | 3776.8503 | Nem | LAN aktív eszközök - Menedzselhető switch-ek | legalább 60 (hatvan), legfeljebb 120 (százhúsz) naptári nap | Önálló egységként csak konzultációt követően rendelhető
0202110601 | DKM0103HNET21 | DWDM-SFP-3190= | DWDM SFP 1531.90 nm SFP (BUILD-TO-ORDER) | Cisco | Áru | Alaptermék |  | 1 | 1 | Nem | db | 12 | 120 |  | 27 | 1355889 | USD | 3776.8503 | Nem | LAN aktív eszközök - Menedzselhető switch-ek | legalább 60 (hatvan), legfeljebb 120 (százhúsz) naptári nap | Önálló egységként csak konzultációt követően rendelhető
0202110601 | DKM0103HNET21 | DWDM-SFP-3268= | DWDM SFP 1532.68 nm SFP (BUILD-TO-ORDER) | Cisco | Áru | Alaptermék |  | 1 | 1 | Nem | db | 12 | 120 |  | 27 | 1355889 | USD | 3776.8503 | Nem | LAN aktív eszközök - Menedzselhető switch-ek | legalább 60 (hatvan), legfeljebb 120 (százhúsz) naptári nap | Önálló egységként csak konzultációt követően rendelhető
0202110601 | DKM0103HNET21 | DWDM-SFP-3346= | DWDM SFP 1533.47 nm SFP (BUILD-TO-ORDER) | Cisco | Áru | Alaptermék |  | 1 | 1 | Nem | db | 12 | 120 |  | 27 | 1355889 | USD | 3776.8503 | Nem | LAN aktív eszközök - Menedzselhető switch-ek | legalább 60 (hatvan), legfeljebb 120 (százhúsz) naptári nap | Önálló egységként csak konzultációt követően rendelhető
0202110601 | DKM0103HNET21 | DWDM-SFP-3425= | DWDM SFP 1534.25 nm SFP (100 GHz ITU grid) | Cisco | Áru | Alaptermék |  | 1 | 1 | Nem | db | 12 | 120 |  | 27 | 1355889 | USD | 3776.8503 | Nem | LAN aktív eszközök - Menedzselhető switch-ek | legalább 60 (hatvan), legfeljebb 120 (százhúsz) naptári nap | Önálló egységként csak konzultációt követően rendelhető
0202110601 | DKM0103HNET21 | DWDM-SFP-3504= | DWDM SFP 1535.04 nm SFP (BUILD-TO-ORDER) | Cisco | Áru | Alaptermék |  | 1 | 1 | Nem | db | 12 | 120 |  | 27 | 1355889 | USD | 3776.8503 | Nem | LAN aktív eszközök - Menedzselhető switch-ek | legalább 60 (hatvan), legfeljebb 120 (százhúsz) naptári nap | Önálló egységként csak konzultációt követően rendelhető
0202110601 | DKM0103HNET21 | DWDM-SFP-3582= | DWDM SFP 1535.82 nm SFP (BUILD-TO-ORDER) | Cisco | Áru | Alaptermék |  | 1 | 1 | Nem | db | 12 | 120 |  | 27 | 1355889 | USD | 3776.8503 | Nem | LAN aktív eszközök - Menedzselhető switch-ek | legalább 60 (hatvan), legfeljebb 120 (százhúsz) naptári nap | Önálló egységként csak konzultációt követően rendelhető
0202110601 | DKM0103HNET21 | DWDM-SFP-3661= | DWDM SFP 1536.61 nm SFP (BUILD-TO-ORDER) | Cisco | Áru | Alaptermék |  | 1 | 1 | Nem | db | 12 | 120 |  | 27 | 1355889 | USD | 3776.8503 | Nem | LAN aktív eszközök - Menedzselhető switch-ek | legalább 60 (hatvan), legfeljebb 120 (százhúsz) naptári nap | Önálló egységként csak konzultációt követően rendelhető
0202110601 | DKM0103HNET21 | DWDM-SFP-3739= | DWDM SFP 1537.40nm SFP (BUILD-TO-ORDER) | Cisco | Áru | Alaptermék |  | 1 | 1 | Nem | db | 12 | 120 |  | 27 | 1355889 | USD | 3776.8503 | Nem | LAN aktív eszközök - Menedzselhető switch-ek | legalább 60 (hatvan), legfeljebb 120 (százhúsz) naptári nap | Önálló egységként csak konzultációt követően rendelhető
0202110601 | DKM0103HNET21 | DWDM-SFP-3819= | DWDM SFP 1538.19 nm SFP (100 GHz ITU grid) | Cisco | Áru | Alaptermék |  | 1 | 1 | Nem | db | 12 | 120 |  | 27 | 1355889 | USD | 3776.8503 | Nem | LAN aktív eszközök - Menedzselhető switch-ek | legalább 60 (hatvan), legfeljebb 120 (százhúsz) naptári nap | Önálló egységként csak konzultációt követően rendelhető
0202110601 | DKM0103HNET21 | DWDM-SFP-3898= | DWDM SFP 1538.98 nm SFP (BUILD-TO-ORDER) | Cisco | Áru | Alaptermék |  | 1 | 1 | Nem | db | 12 | 120 |  | 27 | 1355889 | USD | 3776.8503 | Nem | LAN aktív eszközök - Menedzselhető switch-ek | legalább 60 (hatvan), legfeljebb 120 (százhúsz) naptári nap | Önálló egységként csak konzultációt követően rendelhető
0202110601 | DKM0103HNET21 | DWDM-SFP-3977= | DWDM SFP 1539.77 nm SFP (BUILD-TO-ORDER) | Cisco | Áru | Alaptermék |  | 1 | 1 | Nem | db | 12 | 120 |  | 27 | 1355889 | USD | 3776.8503 | Nem | LAN aktív eszközök - Menedzselhető switch-ek | legalább 60 (hatvan), legfeljebb 120 (százhúsz) naptári nap | Önálló egységként csak konzultációt követően rendelhető
0202110601 | DKM0103HNET21 | DWDM-SFP-4056= | DWDM SFP 1540.56 nm SFP (BUILD-TO-ORDER) | Cisco | Áru | Alaptermék |  | 1 | 1 | Nem | db | 12 | 120 |  | 27 | 1355889 | USD | 3776.8503 | Nem | LAN aktív eszközök - Menedzselhető switch-ek | legalább 60 (hatvan), legfeljebb 120 (százhúsz) naptári nap | Önálló egységként csak konzultációt követően rendelhető
0202110601 | DKM0103HNET21 | DWDM-SFP-4134= | DWDM SFP 1541.35nm SFP (BUILD-TO-ORDER) | Cisco | Áru | Alaptermék |  | 1 | 1 | Nem | db | 12 | 120 |  | 27 | 1355889 | USD | 3776.8503 | Nem | LAN aktív eszközök - Menedzselhető switch-ek | legalább 60 (hatvan), legfeljebb 120 (százhúsz) naptári nap | Önálló egységként csak konzultációt követően rendelhető
0202110601 | DKM0103HNET21 | DWDM-SFP-4214= | DWDM SFP 1542.14 nm SFP (100 GHz ITU grid) | Cisco | Áru | Alaptermék |  | 1 | 1 | Nem | db | 12 | 120 |  | 27 | 1355889 | USD | 3776.8503 | Nem | LAN aktív eszközök - Menedzselhető switch-ek | legalább 60 (hatvan), legfeljebb 120 (százhúsz) naptári nap | Önálló egységként csak konzultációt követően rendelhető
0202110601 | DKM0103HNET21 | DWDM-SFP-4294= | DWDM SFP 1542.94 nm SFP (BUILD-TO-ORDER) | Cisco | Áru | Alaptermék |  | 1 | 1 | Nem | db | 12 | 120 |  | 27 | 1355889 | USD | 3776.8503 | Nem | LAN aktív eszközök - Menedzselhető switch-ek | legalább 60 (hatvan), legfeljebb 120 (százhúsz) naptári nap | Önálló egységként csak konzultációt követően rendelhető
0202110601 | DKM0103HNET21 | DWDM-SFP-4373= | DWDM SFP 1543.73 nm SFP (BUILD-TO-ORDER) | Cisco | Áru | Alaptermék |  | 1 | 1 | Nem | db | 12 | 120 |  | 27 | 1355889 | USD | 3776.8503 | Nem | LAN aktív eszközök - Menedzselhető switch-ek | legalább 60 (hatvan), legfeljebb 120 (százhúsz) naptári nap | Önálló egységként csak konzultációt követően rendelhető
0202110601 | DKM0103HNET21 | DWDM-SFP-4453= | DWDM SFP 1544.53 nm SFP (BUILD-TO-ORDER) | Cisco | Áru | Alaptermék |  | 1 | 1 | Nem | db | 12 | 120 |  | 27 | 1355889 | USD | 3776.8503 | Nem | LAN aktív eszközök - Menedzselhető switch-ek | legalább 60 (hatvan), legfeljebb 120 (százhúsz) naptári nap | Önálló egységként csak konzultációt követően rendelhető
0202110601 | DKM0103HNET21 | DWDM-SFP-4532= | DWDM SFP 1545.32nm SFP (BUILD-TO-ORDER) | Cisco | Áru | Alaptermék |  | 1 | 1 | Nem | db | 12 | 120 |  | 27 | 1355889 | USD | 3776.8503 | Nem | LAN aktív eszközök - Menedzselhető switch-ek | legalább 60 (hatvan), legfeljebb 120 (százhúsz) naptári nap | Önálló egységként csak konzultációt követően rendelhető
0202110601 | DKM0103HNET21 | DWDM-SFP-4612= | DWDM SFP 1546.12 nm SFP (100 GHz ITU grid) | Cisco | Áru | Alaptermék |  | 1 | 1 | Nem | db | 12 | 120 |  | 27 | 1355889 | USD | 3776.8503 | Nem | LAN aktív eszközök - Menedzselhető switch-ek | legalább 60 (hatvan), legfeljebb 120 (százhúsz) naptári nap | Önálló egységként csak konzultációt követően rendelhető
0202110601 | DKM0103HNET21 | DWDM-SFP-4692= | DWDM SFP 1546.92 nm SFP (BUILD-TO-ORDER) | Cisco | Áru | Alaptermék |  | 1 | 1 | Nem | db | 12 | 120 |  | 27 | 1355889 | USD | 3776.8503 | Nem | LAN aktív eszközök - Menedzselhető switch-ek | legalább 60 (hatvan), legfeljebb 120 (százhúsz) naptári nap | Önálló egységként csak konzultációt követően rendelhető
0202110601 | DKM0103HNET21 | DWDM-SFP-4772= | DWDM SFP 1547.72 nm SFP (BUILD-TO-ORDER) | Cisco | Áru | Alaptermék |  | 1 | 1 | Nem | db | 12 | 120 |  | 27 | 1355889 | USD | 3776.8503 | Nem | LAN aktív eszközök - Menedzselhető switch-ek | legalább 60 (hatvan), legfeljebb 120 (százhúsz) naptári nap | Önálló egységként csak konzultációt követően rendelhető
0202110601 | DKM0103HNET21 | DWDM-SFP-4851= | DWDM SFP 1548.51 nm SFP (BUILD-TO-ORDER) | Cisco | Áru | Alaptermék |  | 1 | 1 | Nem | db | 12 | 120 |  | 27 | 1355889 | USD | 3776.8503 | Nem | LAN aktív eszközök - Menedzselhető switch-ek | legalább 60 (hatvan), legfeljebb 120 (százhúsz) naptári nap | Önálló egységként csak konzultációt követően rendelhető
0202110601 | DKM0103HNET21 | DWDM-SFP-4931= | DWDM SFP 1549.32nm SFP (BUILD-TO-ORDER) | Cisco | Áru | Alaptermék |  | 1 | 1 | Nem | db | 12 | 120 |  | 27 | 1355889 | USD | 3776.8503 | Nem | LAN aktív eszközök - Menedzselhető switch-ek | legalább 60 (hatvan), legfeljebb 120 (százhúsz) naptári nap | Önálló egységként csak konzultációt követően rendelhető
0202110601 | DKM0103HNET21 | DWDM-SFP-5012= | DWDM SFP 1550.12 nm SFP (100 GHz ITU grid) | Cisco | Áru | Alaptermék |  | 1 | 1 | Nem | db | 12 | 120 |  | 27 | 1355889 | USD | 3776.8503 | Nem | LAN aktív eszközök - Menedzselhető switch-ek | legalább 60 (hatvan), legfeljebb 120 (százhúsz) naptári nap | Önálló egységként csak konzultációt követően rendelhető
0202110601 | DKM0103HNET21 | DWDM-SFP-5092= | DWDM SFP 1550.92 nm SFP (BUILD-TO-ORDER) | Cisco | Áru | Alaptermék |  | 1 | 1 | Nem | db | 12 | 120 |  | 27 | 1355889 | USD | 3776.8503 | Nem | LAN aktív eszközök - Menedzselhető switch-ek | legalább 60 (hatvan), legfeljebb 120 (százhúsz) naptári nap | Önálló egységként csak konzultációt követően rendelhető
0202110601 | DKM0103HNET21 | DWDM-SFP-5172= | DWDM SFP 1551.72 nm SFP (BUILD-TO-ORDER) | Cisco | Áru | Alaptermék |  | 1 | 1 | Nem | db | 12 | 120 |  | 27 | 1355889 | USD | 3776.8503 | Nem | LAN aktív eszközök - Menedzselhető switch-ek | legalább 60 (hatvan), legfeljebb 120 (százhúsz) naptári nap | Önálló egységként csak konzultációt követően rendelhető
0202110601 | DKM0103HNET21 | DWDM-SFP-5252= | DWDM SFP 1552.52 nm SFP (BUILD-TO-ORDER) | Cisco | Áru | Alaptermék |  | 1 | 1 | Nem | db | 12 | 120 |  | 27 | 1355889 | USD | 3776.8503 | Nem | LAN aktív eszközök - Menedzselhető switch-ek | legalább 60 (hatvan), legfeljebb 120 (százhúsz) naptári nap | Önálló egységként csak konzultációt követően rendelhető
0202110601 | DKM0103HNET21 | DWDM-SFP-5332= | DWDM SFP 1553.33nm SFP (BUILD-TO-ORDER) | Cisco | Áru | Alaptermék |  | 1 | 1 | Nem | db | 12 | 120 |  | 27 | 1355889 | USD | 3776.8503 | Nem | LAN aktív eszközök - Menedzselhető switch-ek | legalább 60 (hatvan), legfeljebb 120 (százhúsz) naptári nap | Önálló egységként csak konzultációt követően rendelhető
0202110601 | DKM0103HNET21 | DWDM-SFP-5413= | DWDM SFP 1554.13 nm SFP (100 GHz ITU grid) | Cisco | Áru | Alaptermék |  | 1 | 1 | Nem | db | 12 | 120 |  | 27 | 1355889 | USD | 3776.8503 | Nem | LAN aktív eszközök - Menedzselhető switch-ek | legalább 60 (hatvan), legfeljebb 120 (százhúsz) naptári nap | Önálló egységként csak konzultációt követően rendelhető
0202110601 | DKM0103HNET21 | DWDM-SFP-5494= | DWDM SFP 1554.94 nm SFP (BUILD-TO-ORDER) | Cisco | Áru | Alaptermék |  | 1 | 1 | Nem | db | 12 | 120 |  | 27 | 1355889 | USD | 3776.8503 | Nem | LAN aktív eszközök - Menedzselhető switch-ek | legalább 60 (hatvan), legfeljebb 120 (százhúsz) naptári nap | Önálló egységként csak konzultációt követően rendelhető
0202110601 | DKM0103HNET21 | DWDM-SFP-5575= | DWDM SFP 1555.75 nm SFP (BUILD-TO-ORDER) | Cisco | Áru | Alaptermék |  | 1 | 1 | Nem | db | 12 | 120 |  | 27 | 1355889 | USD | 3776.8503 | Nem | LAN aktív eszközök - Menedzselhető switch-ek | legalább 60 (hatvan), legfeljebb 120 (százhúsz) naptári nap | Önálló egységként csak konzultációt követően rendelhető
0202110601 | DKM0103HNET21 | DWDM-SFP-5655= | DWDM SFP 1556.55 nm SFP (BUILD-TO-ORDER) | Cisco | Áru | Alaptermék |  | 1 | 1 | Nem | db | 12 | 120 |  | 27 | 1355889 | USD | 3776.8503 | Nem | LAN aktív eszközök - Menedzselhető switch-ek | legalább 60 (hatvan), legfeljebb 120 (százhúsz) naptári nap | Önálló egységként csak konzultációt követően rendelhető
0202110601 | DKM0103HNET21 | DWDM-SFP-5736= | DWDM SFP 1557.36nm SFP (BUILD-TO-ORDER) | Cisco | Áru | Alaptermék |  | 1 | 1 | Nem | db | 12 | 120 |  | 27 | 1355889 | USD | 3776.8503 | Nem | LAN aktív eszközök - Menedzselhető switch-ek | legalább 60 (hatvan), legfeljebb 120 (százhúsz) naptári nap | Önálló egységként csak konzultációt követően rendelhető
0202110601 | DKM0103HNET21 | DWDM-SFP-5817= | DWDM SFP 1558.17 nm SFP (100 GHz ITU grid) | Cisco | Áru | Alaptermék |  | 1 | 1 | Nem | db | 12 | 120 |  | 27 | 1355889 | USD | 3776.8503 | Nem | LAN aktív eszközök - Menedzselhető switch-ek | legalább 60 (hatvan), legfeljebb 120 (százhúsz) naptári nap | Önálló egységként csak konzultációt követően rendelhető
0202110601 | DKM0103HNET21 | DWDM-SFP-5898= | DWDM SFP 1558.98 nm SFP (BUILD-TO-ORDER) | Cisco | Áru | Alaptermék |  | 1 | 1 | Nem | db | 12 | 120 |  | 27 | 1355889 | USD | 3776.8503 | Nem | LAN aktív eszközök - Menedzselhető switch-ek | legalább 60 (hatvan), legfeljebb 120 (százhúsz) naptári nap | Önálló egységként csak konzultációt követően rendelhető
0202110601 | DKM0103HNET21 | DWDM-SFP-5979= | DWDM SFP 1559.79 nm SFP (BUILD-TO-ORDER) | Cisco | Áru | Alaptermék |  | 1 | 1 | Nem | db | 12 | 120 |  | 27 | 1355889 | USD | 3776.8503 | Nem | LAN aktív eszközök - Menedzselhető switch-ek | legalább 60 (hatvan), legfeljebb 120 (százhúsz) naptári nap | Önálló egységként csak konzultációt követően rendelhető
0202110601 | DKM0103HNET21 | DWDM-SFP-6061= | DWDM SFP 1560.61 nm SFP (100 GHz ITU grid) | Cisco | Áru | Alaptermék |  | 1 | 1 | Nem | db | 12 | 120 |  | 27 | 1355889 | USD | 3776.8503 | Nem | LAN aktív eszközök - Menedzselhető switch-ek | legalább 60 (hatvan), legfeljebb 120 (százhúsz) naptári nap | Önálló egységként csak konzultációt követően rendelhető
0202110601 | DKM0103HNET21 | DWDM-SFP-6141= | DWDM SFP 1561.42 nm SFP (100 GHz ITU grid) | Cisco | Áru | Alaptermék |  | 1 | 1 | Nem | db | 12 | 120 |  | 27 | 1355889 | USD | 3776.8503 | Nem | LAN aktív eszközök - Menedzselhető switch-ek | legalább 60 (hatvan), legfeljebb 120 (százhúsz) naptári nap | Önálló egységként csak konzultációt követően rendelhető
0202110601 | DKM0103HNET21 | DWDM-XFP-C | 10G MultiRate C Band Tunable DWDM XFP | Cisco | Áru | Alaptermék |  | 1 | 1 | Nem | db | 12 | 120 |  | 27 | 4636486 | USD | 12915.0017 | Nem | LAN aktív eszközök - Menedzselhető switch-ek | legalább 60 (hatvan), legfeljebb 120 (százhúsz) naptári nap | Önálló egységként csak konzultációt követően rendelhető
0202110601 | DKM0103HNET21 | DWDM-XFP-C= | 10G MultiRate C Band Tunable DWDM XFP | Cisco | Áru | Alaptermék |  | 1 | 1 | Nem | db | 12 | 120 |  | 27 | 5119916 | USD | 14261.6031 | Nem | LAN aktív eszközök - Menedzselhető switch-ek | legalább 60 (hatvan), legfeljebb 120 (százhúsz) naptári nap | Önálló egységként csak konzultációt követően rendelhető
0202110601 | DKM0103HNET21 | DX2-AF1 | Legrand/Raritan numerikus érzékelő | Legrand | Áru | Kiegészítő |  | 1 | 1 | Nem | db | 12 | 120 |  | 27 | 90729 | EUR | 235.6585 | Nem | Rack szekrények - Rack kiegészítők | legalább 60 (hatvan), legfeljebb 120 (százhúsz) naptári nap | Önálló egységként csak konzultációt követően rendelhető
0202110601 | DKM0103HNET21 | DX2-CC2 | Legrand/Raritan dupla szárazkontakt bemenet | Legrand | Áru | Kiegészítő |  | 1 | 1 | Nem | db | 12 | 120 |  | 27 | 13730 | EUR | 35.6612 | Nem | Rack szekrények - Rack kiegészítők | legalább 60 (hatvan), legfeljebb 120 (százhúsz) naptári nap | Önálló egységként csak konzultációt követően rendelhető
0202110601 | DKM0103HNET21 | DX2-T1 | Legrand/Raritan hőmérséklet érzékelő | Legrand | Áru | Kiegészítő |  | 1 | 1 | Nem | db | 12 | 120 |  | 27 | 17907 | EUR | 46.5109 | Nem | Rack szekrények - Rack kiegészítők | legalább 60 (hatvan), legfeljebb 120 (százhúsz) naptári nap | Önálló egységként csak konzultációt követően rendelhető
0202110601 | DKM0103HNET21 | DX2-T1DP1 | Legrand/Raritan légnyomás érzékelők | Legrand | Áru | Kiegészítő |  | 1 | 1 | Nem | db | 12 | 120 |  | 27 | 120872 | EUR | 313.9536 | Nem | Rack szekrények - Rack kiegészítők | legalább 60 (hatvan), legfeljebb 120 (százhúsz) naptári nap | Önálló egységként csak konzultációt követően rendelhető
0202110601 | DKM0103HNET21 | DX2-T1H1 | Legrand/Raritan hőmérséklet és páratartalom érzékelő | Legrand | Áru | Kiegészítő |  | 1 | 1 | Nem | db | 12 | 120 |  | 27 | 29845 | EUR | 77.5191 | Nem | Rack szekrények - Rack kiegészítők | legalább 60 (hatvan), legfeljebb 120 (százhúsz) naptári nap | Önálló egységként csak konzultációt követően rendelhető
0202110601 | DKM0103HNET21 | DX2-T2H1 | Legrand/Raritan hőmérséklet és páratartalom + hőmérséklet érzékelők | Legrand | Áru | Kiegészítő |  | 1 | 1 | Nem | db | 12 | 120 |  | 27 | 37904 | EUR | 98.4508 | Nem | Rack szekrények - Rack kiegészítők | legalább 60 (hatvan), legfeljebb 120 (százhúsz) naptári nap | Önálló egységként csak konzultációt követően rendelhető
0202110601 | DKM0103HNET21 | DX2-T2H2 | Legrand/Raritan hőmérséklet és páratartalom x2 érzékelők | Legrand | Áru | Kiegészítő |  | 1 | 1 | Nem | db | 12 | 120 |  | 27 | 59093 | EUR | 153.4891 | Nem | Rack szekrények - Rack kiegészítők | legalább 60 (hatvan), legfeljebb 120 (százhúsz) naptári nap | Önálló egységként csak konzultációt követően rendelhető
0202110601 | DKM0103HNET21 | DX2-T3H1 | Legrand/Raritan hőmérséklet és páratartalom + hőmérséklet x2 érzékelők | Legrand | Áru | Kiegészítő |  | 1 | 1 | Nem | db | 12 | 120 |  | 27 | 60287 | EUR | 156.5902 | Nem | Rack szekrények - Rack kiegészítők | legalább 60 (hatvan), legfeljebb 120 (százhúsz) naptári nap | Önálló egységként csak konzultációt követően rendelhető
0202110601 | DKM0103HNET21 | DX2-WSC-100-KIT | Legrand/Raritan vízbetörés érzékelő 10 méteres kábellel vízbetörés helyét is képes jelezni | Legrand | Áru | Kiegészítő |  | 1 | 1 | Nem | db | 12 | 120 |  | 27 | 211601 | EUR | 549.612 | Nem | Rack szekrények - Rack kiegészítők | legalább 60 (hatvan), legfeljebb 120 (százhúsz) naptári nap | Önálló egységként csak konzultációt követően rendelhető
0202110601 | DKM0103HNET21 | DX2-WSC-35-KIT | Legrand/Raritan vízbetörés érzékelő 3,5 méteres kábellel vízbetörés helyét is képes jelezni | Legrand | Áru | Kiegészítő |  | 1 | 1 | Nem | db | 12 | 120 |  | 27 | 90729 | EUR | 235.6585 | Nem | Rack szekrények - Rack kiegészítők | legalább 60 (hatvan), legfeljebb 120 (százhúsz) naptári nap | Önálló egységként csak konzultációt követően rendelhető
0202110601 | DKM0103HNET21 | DX2-WSC-70-KIT | Legrand/Raritan vízbetörés érzékelő 7 méteres kábellel vízbetörés helyét is képes jelezni | Legrand | Áru | Kiegészítő |  | 1 | 1 | Nem | db | 12 | 120 |  | 27 | 151016 | EUR | 392.2486 | Nem | Rack szekrények - Rack kiegészítők | legalább 60 (hatvan), legfeljebb 120 (százhúsz) naptári nap | Önálló egységként csak konzultációt követően rendelhető
0202110601 | DKM0103HNET21 | DX2-WSF-100-KIT | Legrand/Raritan vízbetörés érzékelő 10 méteres kábellel | Legrand | Áru | Kiegészítő |  | 1 | 1 | Nem | db | 12 | 120 |  | 27 | 36113 | EUR | 93.8006 | Nem | Rack szekrények - Rack kiegészítők | legalább 60 (hatvan), legfeljebb 120 (százhúsz) naptári nap | Önálló egységként csak konzultációt követően rendelhető
0202110601 | DKM0103HNET21 | DX2-WSF-35-KIT | Legrand/Raritan vízbetörés érzékelő 3,5 méteres kábellel | Legrand | Áru | Kiegészítő |  | 1 | 1 | Nem | db | 12 | 120 |  | 27 | 30144 | EUR | 78.2951 | Nem | Rack szekrények - Rack kiegészítők | legalább 60 (hatvan), legfeljebb 120 (százhúsz) naptári nap | Önálló egységként csak konzultációt követően rendelhető
0202110601 | DKM0103HNET21 | DX2-WSF-70-KIT | Legrand/Raritan vízbetörés érzékelő 7 méteres kábellel | Legrand | Áru | Kiegészítő |  | 1 | 1 | Nem | db | 12 | 120 |  | 27 | 33129 | EUR | 86.0492 | Nem | Rack szekrények - Rack kiegészítők | legalább 60 (hatvan), legfeljebb 120 (százhúsz) naptári nap | Önálló egységként csak konzultációt követően rendelhető
0202110601 | DKM0103HNET21 | DX-PIR | Legrand/Raritan mozgás érzékelő (PIR) | Legrand | Áru | Kiegészítő |  | 1 | 1 | Nem | db | 12 | 120 |  | 27 | 75508 | EUR | 196.1257 | Nem | Rack szekrények - Rack kiegészítők | legalább 60 (hatvan), legfeljebb 120 (százhúsz) naptári nap | Önálló egységként csak konzultációt követően rendelhető
0202110601 | DKM0103HNET21 | DX-VBR | Legrand/Raritan rezgés érzékelő szükséges kiegészítő: 254-01-0032-00 | Legrand | Áru | Kiegészítő |  | 1 | 1 | Nem | db | 12 | 120 |  | 27 | 45365 | EUR | 117.8306 | Nem | Rack szekrények - Rack kiegészítők | legalább 60 (hatvan), legfeljebb 120 (százhúsz) naptári nap | Önálló egységként csak konzultációt követően rendelhető
0202110501 | DKM0103HNET21 | E2S1U25 | LEGRAND tálca, fix 1U-19" 2 ponton rögzített csavarral MÉLY: 250 MAX: 50 kg | Legrand | Áru | Kiegészítő |  | 1 | 1 | Nem | db | 12 | 120 |  | 27 | 4427 | EUR | 11.4982 | Nem | Rack szekrények - Rack kiegészítők | legalább 60 (hatvan), legfeljebb 120 (százhúsz) naptári nap | Önálló egységként csak konzultációt követően rendelhető
0202110501 | DKM0103HNET21 | E2S1U40 | LEGRAND tálca, fix 1U-19" 2 ponton rögzített csavarral MÉLY: 400 MAX: 50 kg | Legrand | Áru | Kiegészítő |  | 1 | 1 | Nem | db | 12 | 120 |  | 27 | 4919 | EUR | 12.7757 | Nem | Rack szekrények - Rack kiegészítők | legalább 60 (hatvan), legfeljebb 120 (százhúsz) naptári nap | Önálló egységként csak konzultációt követően rendelhető
0202110501 | DKM0103HNET21 | E2S2U55 | LEGRAND tálca, fix 2U-19" 2 ponton rögzített csavarral MÉLY: 550 MAX: 50 kg | Legrand | Áru | Kiegészítő |  | 1 | 1 | Nem | db | 12 | 120 |  | 27 | 6395 | EUR | 16.6112 | Nem | Rack szekrények - Rack kiegészítők | legalább 60 (hatvan), legfeljebb 120 (százhúsz) naptári nap | Önálló egységként csak konzultációt követően rendelhető
0202110501 | DKM0103HNET21 | E44PPN01 | LEGRAND előlap acél perforált 1U-19" csavaros rögzítés fekete Estap | Legrand | Áru | Kiegészítő |  | 1 | 1 | Nem | db | 12 | 120 |  | 27 | 4586 | EUR | 11.9111 | Nem | Rack szekrények - Rack kiegészítők | legalább 60 (hatvan), legfeljebb 120 (százhúsz) naptári nap | Önálló egységként csak konzultációt követően rendelhető
0202110501 | DKM0103HNET21 | E44PPN02 | LEGRAND előlap acél perforált 2U-19" csavaros rögzítés fekete Estap | Legrand | Áru | Kiegészítő |  | 1 | 1 | Nem | db | 12 | 120 |  | 27 | 6282 | EUR | 16.3175 | Nem | Rack szekrények - Rack kiegészítők | legalább 60 (hatvan), legfeljebb 120 (százhúsz) naptári nap | Önálló egységként csak konzultációt követően rendelhető
0202110501 | DKM0103HNET21 | E4S1U42H | LEGRAND tálca, fix 1U-19" 4 ponton rögzíthető, csavarral MAX: 100 kg | Legrand | Áru | Kiegészítő |  | 1 | 1 | Nem | db | 12 | 120 |  | 27 | 8978 | EUR | 23.3206 | Nem | Rack szekrények - Rack kiegészítők | legalább 60 (hatvan), legfeljebb 120 (százhúsz) naptári nap | Önálló egységként csak konzultációt követően rendelhető
0202110501 | DKM0103HNET21 | E4S1U42SS | LEGRAND tálca, kihúzható 1U-19" 4 ponton rögzíthető, csavarral, HCM MÉLY: 425 MAX: 65 kg | Legrand | Áru | Kiegészítő |  | 1 | 1 | Nem | db | 12 | 120 |  | 27 | 15738 | EUR | 40.8768 | Nem | Rack szekrények - Rack kiegészítők | legalább 60 (hatvan), legfeljebb 120 (százhúsz) naptári nap | Önálló egységként csak konzultációt követően rendelhető
0202110501 | DKM0103HNET21 | E4S1U45A | LEGRAND tálca, fix 1U-19" 4 ponton rögzíthető, csavarral, állítható mélység MÉLY: 450 MAX: 50 kg | Legrand | Áru | Kiegészítő |  | 1 | 1 | Nem | db | 12 | 120 |  | 27 | 5204 | EUR | 13.5157 | Nem | Rack szekrények - Rack kiegészítők | legalább 60 (hatvan), legfeljebb 120 (százhúsz) naptári nap | Önálló egységként csak konzultációt követően rendelhető
0202110501 | DKM0103HNET21 | E4S1U62H | LEGRAND tálca, fix 2U-19" 4 ponton rögzíthető, csavarral MAX: 100 kg | Legrand | Áru | Kiegészítő |  | 1 | 1 | Nem | db | 12 | 120 |  | 27 | 10251 | EUR | 26.6268 | Nem | Rack szekrények - Rack kiegészítők | legalább 60 (hatvan), legfeljebb 120 (százhúsz) naptári nap | Önálló egységként csak konzultációt követően rendelhető
0202110501 | DKM0103HNET21 | E4S1U62SS | LEGRAND tálca, kihúzható 1U-19" 4 ponton rögzíthető, csavarral, HCM MÉLY: 625 MAX: 65 kg | Legrand | Áru | Kiegészítő |  | 1 | 1 | Nem | db | 12 | 120 |  | 27 | 17213 | EUR | 44.7096 | Nem | Rack szekrények - Rack kiegészítők | legalább 60 (hatvan), legfeljebb 120 (százhúsz) naptári nap | Önálló egységként csak konzultációt követően rendelhető
0202110501 | DKM0103HNET21 | E4S1U82H | LEGRAND tálca, fix 2U-19" 4 ponton rögzíthető, csavarral MAX: 100 kg | Legrand | Áru | Kiegészítő |  | 1 | 1 | Nem | db | 12 | 120 |  | 27 | 11368 | EUR | 29.5283 | Nem | Rack szekrények - Rack kiegészítők | legalább 60 (hatvan), legfeljebb 120 (százhúsz) naptári nap | Önálló egységként csak konzultációt követően rendelhető
0202110501 | DKM0103HNET21 | E4S1U82SS | LEGRAND tálca, kihúzható 1U-19" 4 ponton rögzíthető, csavarral, HCM MÉLY: 825 MAX: 65 kg | Legrand | Áru | Kiegészítő |  | 1 | 1 | Nem | db | 12 | 120 |  | 27 | 20163 | EUR | 52.3722 | Nem | Rack szekrények - Rack kiegészítők | legalább 60 (hatvan), legfeljebb 120 (százhúsz) naptári nap | Önálló egységként csak konzultációt követően rendelhető
0202110501 | DKM0103HNET21 | E4S2U55A | LEGRAND tálca, fix 2U-19" 4 ponton rögzíthető, csavarral, állítható mélység MÉLY: 550 MAX: 50 kg | Legrand | Áru | Kiegészítő |  | 1 | 1 | Nem | db | 12 | 120 |  | 27 | 6151 | EUR | 15.9766 | Nem | Rack szekrények - Rack kiegészítők | legalább 60 (hatvan), legfeljebb 120 (százhúsz) naptári nap | Önálló egységként csak konzultációt követően rendelhető
0202110501 | DKM0103HNET21 | E4S2U65A | LEGRAND tálca, fix 2U-19" 4 ponton rögzíthető, csavarral, állítható mélység MÉLY: 650 MAX: 50 kg | Legrand | Áru | Kiegészítő |  | 1 | 1 | Nem | db | 12 | 120 |  | 27 | 7096 | EUR | 18.432 | Nem | Rack szekrények - Rack kiegészítők | legalább 60 (hatvan), legfeljebb 120 (százhúsz) naptári nap | Önálló egységként csak konzultációt követően rendelhető
0102010201 | DKM0103HNET21 | E7X98AB | HPE SN6500B 96/48 Prt Side Intk FC Swch | HPE | Áru | Alaptermék |  | 1 | 1 | Nem | db | 12 | 120 |  | 27 | 26947305 | EUR | 69992.9997 | Nem | LAN aktív eszközök - Moduláris switch-ek | legalább 60 (hatvan), legfeljebb 120 (százhúsz) naptári nap | Önálló egységként csak konzultációt követően rendelhető
0102010201 | DKM0103HNET21 | E7Y64AB | HPE SN6500C 16Gb Multi-service Switch | HPE | Áru | Alaptermék |  | 1 | 1 | Nem | db | 12 | 120 |  | 27 | 38155540 | EUR | 99105.2987 | Nem | LAN aktív eszközök - Moduláris switch-ek | legalább 60 (hatvan), legfeljebb 120 (százhúsz) naptári nap | Önálló egységként csak konzultációt követően rendelhető
0102010201 | DKM0103HNET21 | E7Y73CB | HPE SN4000B Pwr Pk+ SAN Extension Switch | HPE | Áru | Alaptermék |  | 1 | 1 | Nem | db | 12 | 120 |  | 27 | 52020911 | EUR | 135119.2495 | Nem | LAN aktív eszközök - Moduláris switch-ek | legalább 60 (hatvan), legfeljebb 120 (százhúsz) naptári nap | Önálló egységként csak konzultációt követően rendelhető
0202110501 | DKM0103HNET21 | EBAYK1 | LEGRAND Ecoline sorolókészlet | Legrand | Áru | Kiegészítő |  | 1 | 1 | Nem | db | 12 | 120 |  | 27 | 7873 | EUR | 20.4495 | Nem | Rack szekrények - Rack kiegészítők | legalább 60 (hatvan), legfeljebb 120 (százhúsz) naptári nap | Önálló egységként csak konzultációt követően rendelhető
0202110501 | DKM0103HNET21 | EBPN1 | LEGRAND előlap acél, tömör 1U-19" csavaros rögzítés fekete | Legrand | Áru | Kiegészítő |  | 1 | 1 | Nem | db | 12 | 120 |  | 27 | 3174 | EUR | 8.2447 | Nem | Rack szekrények - Rack kiegészítők | legalább 60 (hatvan), legfeljebb 120 (százhúsz) naptári nap | Önálló egységként csak konzultációt követően rendelhető
0202110501 | DKM0103HNET21 | EBPN2 | LEGRAND előlap acél, tömör 2U-19" csavaros rögzítés fekete | Legrand | Áru | Kiegészítő |  | 1 | 1 | Nem | db | 12 | 120 |  | 27 | 3616 | EUR | 9.392 | Nem | Rack szekrények - Rack kiegészítők | legalább 60 (hatvan), legfeljebb 120 (százhúsz) naptári nap | Önálló egységként csak konzultációt követően rendelhető
0202110501 | DKM0103HNET21 | EBPN3 | LEGRAND előlap acél, tömör 3U-19" csavaros rögzítés fekete | Legrand | Áru | Kiegészítő |  | 1 | 1 | Nem | db | 12 | 120 |  | 27 | 3764 | EUR | 9.7772 | Nem | Rack szekrények - Rack kiegészítők | legalább 60 (hatvan), legfeljebb 120 (százhúsz) naptári nap | Önálló egységként csak konzultációt követően rendelhető
0202110501 | DKM0103HNET21 | EBPN4 | LEGRAND előlap acél, tömör 4U-19" csavaros rögzítés fekete | Legrand | Áru | Kiegészítő |  | 1 | 1 | Nem | db | 12 | 120 |  | 27 | 4058 | EUR | 10.5393 | Nem | Rack szekrények - Rack kiegészítők | legalább 60 (hatvan), legfeljebb 120 (százhúsz) naptári nap | Önálló egységként csak konzultációt követően rendelhető
0202110501 | DKM0103HNET21 | EBPN5 | LEGRAND előlap acél, tömör 5U-19" csavaros rögzítés fekete | Legrand | Áru | Kiegészítő |  | 1 | 1 | Nem | db | 12 | 120 |  | 27 | 4207 | EUR | 10.9273 | Nem | Rack szekrények - Rack kiegészítők | legalább 60 (hatvan), legfeljebb 120 (százhúsz) naptári nap | Önálló egységként csak konzultációt követően rendelhető
0202110501 | DKM0103HNET21 | EBPN6 | LEGRAND előlap acél, tömör 6U-19" csavaros rögzítés fekete | Legrand | Áru | Kiegészítő |  | 1 | 1 | Nem | db | 12 | 120 |  | 27 | 4353 | EUR | 11.307 | Nem | Rack szekrények - Rack kiegészítők | legalább 60 (hatvan), legfeljebb 120 (százhúsz) naptári nap | Önálló egységként csak konzultációt követően rendelhető
0102080402 | DKM0103HNET21 | EBR12U | LEGRAND Evoline 19" profilsin pár 12U fali szekrényhez | Legrand | Áru | Kiegészítő |  | 1 | 1 | Nem | db | 12 | 120 |  | 27 | 4100 | EUR | 10.6501 | Nem | Rack szekrények - Fali rack szekrények | legalább 60 (hatvan), legfeljebb 120 (százhúsz) naptári nap | Önálló egységként csak konzultációt követően rendelhető
0102080402 | DKM0103HNET21 | EBR16U | LEGRAND Evoline 19" profilsin pár 16U fali szekrényhez | Legrand | Áru | Kiegészítő |  | 1 | 1 | Nem | db | 12 | 120 |  | 27 | 4372 | EUR | 11.3568 | Nem | Rack szekrények - Fali rack szekrények | legalább 60 (hatvan), legfeljebb 120 (százhúsz) naptári nap | Önálló egységként csak konzultációt követően rendelhető
0102080402 | DKM0103HNET21 | EBR20U | LEGRAND Evoline 19" profilsin pár 20U fali szekrényhez | Legrand | Áru | Kiegészítő |  | 1 | 1 | Nem | db | 12 | 120 |  | 27 | 4749 | EUR | 12.3351 | Nem | Rack szekrények - Fali rack szekrények | legalább 60 (hatvan), legfeljebb 120 (százhúsz) naptári nap | Önálló egységként csak konzultációt követően rendelhető
0102080402 | DKM0103HNET21 | EBR7U | LEGRAND Evoline 19" profilsin pár 7U fali szekrényhez | Legrand | Áru | Kiegészítő |  | 1 | 1 | Nem | db | 12 | 120 |  | 27 | 3532 | EUR | 9.173 | Nem | Rack szekrények - Fali rack szekrények | legalább 60 (hatvan), legfeljebb 120 (százhúsz) naptári nap | Önálló egységként csak konzultációt követően rendelhető
0102080402 | DKM0103HNET21 | EBR9U | LEGRAND Evoline 19" profilsin pár 9U fali szekrényhez | Legrand | Áru | Kiegészítő |  | 1 | 1 | Nem | db | 12 | 120 |  | 27 | 3780 | EUR | 9.8188 | Nem | Rack szekrények - Fali rack szekrények | legalább 60 (hatvan), legfeljebb 120 (százhúsz) naptári nap | Önálló egységként csak konzultációt követően rendelhető
0102080402 | DKM0103HNET21 | EBRSH | LEGRAND Evoline kefés kábelbevezető fali szekrényhez | Legrand | Áru | Kiegészítő |  | 1 | 1 | Nem | db | 12 | 120 |  | 27 | 1230 | EUR | 3.1953 | Nem | Rack szekrények - Fali rack szekrények | legalább 60 (hatvan), legfeljebb 120 (százhúsz) naptári nap | Önálló egységként csak konzultációt követően rendelhető
0102080401 | DKM0103HNET21 | EC1U2V | LEGRAND ventilátor 1U-19" 2 ponton rögzíthető csavarral MÉLY: 150 2 ventillátoros + termosztát fekete Estap | Legrand | Áru | Kiegészítő |  | 1 | 1 | Nem | db | 12 | 120 |  | 27 | 22497 | EUR | 58.4331 | Nem | Rack szekrények - Álló rack szekrények | legalább 60 (hatvan), legfeljebb 120 (százhúsz) naptári nap | Önálló egységként csak konzultációt követően rendelhető
0102080401 | DKM0103HNET21 | EC1U4V | LEGRAND ventilátor 1U-19" 2 ponton rögzíthető csavarral MÉLY: 300 4 ventillátoros + termosztát fekete Estap | Legrand | Áru | Kiegészítő |  | 1 | 1 | Nem | db | 12 | 120 |  | 27 | 34523 | EUR | 89.6713 | Nem | Rack szekrények - Álló rack szekrények | legalább 60 (hatvan), legfeljebb 120 (százhúsz) naptári nap | Önálló egységként csak konzultációt követően rendelhető
0102080401 | DKM0103HNET21 | EC2V | LEGRAND Evoline tetőventillátor+termosztát készlet 4 ventillátoros | Legrand | Áru | Kiegészítő |  | 1 | 1 | Nem | db | 12 | 120 |  | 27 | 20656 | EUR | 53.6526 | Nem | Rack szekrények - Álló rack szekrények | legalább 60 (hatvan), legfeljebb 120 (százhúsz) naptári nap | Önálló egységként csak konzultációt követően rendelhető
0102080402 | DKM0103HNET21 | EC2VW | LEGRAND Evoline tetőventilátor+termosztát készlet 2 ventillátoros fali szekrényhez | Legrand | Áru | Kiegészítő |  | 1 | 1 | Nem | db | 12 | 120 |  | 27 | 19578 | EUR | 50.8508 | Nem | Rack szekrények - Fali rack szekrények | legalább 60 (hatvan), legfeljebb 120 (százhúsz) naptári nap | Önálló egységként csak konzultációt követően rendelhető
0102080401 | DKM0103HNET21 | EC4V | LEGRAND Evoline tetőventillátor+termosztát készlet 4 ventillátoros | Legrand | Áru | Kiegészítő |  | 1 | 1 | Nem | db | 12 | 120 |  | 27 | 26558 | EUR | 68.9807 | Nem | Rack szekrények - Álló rack szekrények | legalább 60 (hatvan), legfeljebb 120 (százhúsz) naptári nap | Önálló egységként csak konzultációt követően rendelhető
0102080401 | DKM0103HNET21 | EC6V | LEGRAND Evoline tetőventillátor+termosztát készlet 6 ventillátoros | Legrand | Áru | Kiegészítő |  | 1 | 1 | Nem | db | 12 | 120 |  | 27 | 33370 | EUR | 86.6755 | Nem | Rack szekrények - Álló rack szekrények | legalább 60 (hatvan), legfeljebb 120 (százhúsz) naptári nap | Önálló egységként csak konzultációt követően rendelhető
0202110501 | DKM0103HNET21 | ECAST4 | LEGRAND Evoline görgő készlet 2 zárható, 2 elofrduló kerék tömör fém, kábelbevezetővel - 2 elforduló kerék | Legrand | Áru | Kiegészítő |  | 1 | 1 | Nem | db | 12 | 120 |  | 27 | 11804 | EUR | 30.659 | Nem | Rack szekrények - Rack kiegészítők | legalább 60 (hatvan), legfeljebb 120 (százhúsz) naptári nap | Önálló egységként csak konzultációt követően rendelhető
0102080402 | DKM0103HNET21 | ECSTW | LEGRAND Evoline gögőkészlet fali szekrényhez | Legrand | Áru | Kiegészítő |  | 1 | 1 | Nem | db | 12 | 120 |  | 27 | 8853 | EUR | 22.9936 | Nem | Rack szekrények - Fali rack szekrények | legalább 60 (hatvan), legfeljebb 120 (százhúsz) naptári nap | Önálló egységként csak konzultációt követően rendelhető
0102080402 | DKM0103HNET21 | EDR12UA | LEGRAND Evoline tartalék üvegajtó 12U | Legrand | Áru | Kiegészítő |  | 1 | 1 | Nem | db | 12 | 120 |  | 27 | 7488 | EUR | 19.4491 | Nem | Rack szekrények - Fali rack szekrények | legalább 60 (hatvan), legfeljebb 120 (százhúsz) naptári nap | Önálló egységként csak konzultációt követően rendelhető
0102080402 | DKM0103HNET21 | EDR12UF | LEGRAND Evoline tartalék teliajtó 12U | Legrand | Áru | Kiegészítő |  | 1 | 1 | Nem | db | 12 | 120 |  | 27 | 7722 | EUR | 20.056 | Nem | Rack szekrények - Fali rack szekrények | legalább 60 (hatvan), legfeljebb 120 (százhúsz) naptári nap | Önálló egységként csak konzultációt követően rendelhető
0102080402 | DKM0103HNET21 | EDR16UA | LEGRAND Evoline tartalék üvegajtó 16U | Legrand | Áru | Kiegészítő |  | 1 | 1 | Nem | db | 12 | 120 |  | 27 | 8445 | EUR | 21.9349 | Nem | Rack szekrények - Fali rack szekrények | legalább 60 (hatvan), legfeljebb 120 (százhúsz) naptári nap | Önálló egységként csak konzultációt követően rendelhető
0102080402 | DKM0103HNET21 | EDR16UF | LEGRAND Evoline tartalék teliajtó 16U | Legrand | Áru | Kiegészítő |  | 1 | 1 | Nem | db | 12 | 120 |  | 27 | 8679 | EUR | 22.5418 | Nem | Rack szekrények - Fali rack szekrények | legalább 60 (hatvan), legfeljebb 120 (százhúsz) naptári nap | Önálló egységként csak konzultációt követően rendelhető
0102080402 | DKM0103HNET21 | EDR20UA | LEGRAND Evoline tartalék üvegajtó 20U | Legrand | Áru | Kiegészítő |  | 1 | 1 | Nem | db | 12 | 120 |  | 27 | 10893 | EUR | 28.2923 | Nem | Rack szekrények - Fali rack szekrények | legalább 60 (hatvan), legfeljebb 120 (százhúsz) naptári nap | Önálló egységként csak konzultációt követően rendelhető
0102080402 | DKM0103HNET21 | EDR20UF | LEGRAND Evoline tartalék teliajtó 20U | Legrand | Áru | Kiegészítő |  | 1 | 1 | Nem | db | 12 | 120 |  | 27 | 9515 | EUR | 24.7146 | Nem | Rack szekrények - Fali rack szekrények | legalább 60 (hatvan), legfeljebb 120 (százhúsz) naptári nap | Önálló egységként csak konzultációt követően rendelhető
0102080402 | DKM0103HNET21 | EDR7UA | LEGRAND Evoline tartalék üvegajtó 7U | Legrand | Áru | Kiegészítő |  | 1 | 1 | Nem | db | 12 | 120 |  | 27 | 5853 | EUR | 15.2034 | Nem | Rack szekrények - Fali rack szekrények | legalább 60 (hatvan), legfeljebb 120 (százhúsz) naptári nap | Önálló egységként csak konzultációt követően rendelhető
0102080402 | DKM0103HNET21 | EDR7UF | LEGRAND Evoline tartalék teliajtó 7U | Legrand | Áru | Kiegészítő |  | 1 | 1 | Nem | db | 12 | 120 |  | 27 | 6491 | EUR | 16.8607 | Nem | Rack szekrények - Fali rack szekrények | legalább 60 (hatvan), legfeljebb 120 (százhúsz) naptári nap | Önálló egységként csak konzultációt követően rendelhető
0102080402 | DKM0103HNET21 | EDR9UA | LEGRAND Evoline tartalék üvegajtó 9U | Legrand | Áru | Kiegészítő |  | 1 | 1 | Nem | db | 12 | 120 |  | 27 | 6200 | EUR | 16.1041 | Nem | Rack szekrények - Fali rack szekrények | legalább 60 (hatvan), legfeljebb 120 (százhúsz) naptári nap | Önálló egységként csak konzultációt követően rendelhető
0102080402 | DKM0103HNET21 | EDR9UF | LEGRAND Evoline tartalék teliajtó 9U | Legrand | Áru | Kiegészítő |  | 1 | 1 | Nem | db | 12 | 120 |  | 27 | 6995 | EUR | 18.1687 | Nem | Rack szekrények - Fali rack szekrények | legalább 60 (hatvan), legfeljebb 120 (százhúsz) naptári nap | Önálló egységként csak konzultációt követően rendelhető
0202110501 | DKM0103HNET21 | EFIX | LEGRAND csavar készletek univerzális M6 csavar/anya/alátét készlet 9,5x9,5 50 db | Legrand | Áru | Kiegészítő |  | 1 | 1 | Nem | csomag | 12 | 120 |  | 27 | 2263 | EUR | 5.878 | Nem | Rack szekrények - Rack kiegészítők | legalább 60 (hatvan), legfeljebb 120 (százhúsz) naptári nap | Önálló egységként csak konzultációt követően rendelhető
0202110501 | DKM0103HNET21 | EHPM1UM | LEGRAND vizszintes rendezők 1U-19" 5 x aluminium gyűrűs csavaros rögzítés vízszintes irányú Estap | Legrand | Áru | Kiegészítő |  | 1 | 1 | Nem | db | 12 | 120 |  | 27 | 1820 | EUR | 4.7279 | Nem | Rack szekrények - Rack kiegészítők | legalább 60 (hatvan), legfeljebb 120 (százhúsz) naptári nap | Önálló egységként csak konzultációt követően rendelhető
0202110501 | DKM0103HNET21 | EHPM1UP | LEGRAND vizszintes rendezők 1U-19" gyűrűs műanyag csavaros rögzítés vízszintes irányú Estap | Legrand | Áru | Kiegészítő |  | 1 | 1 | Nem | db | 12 | 120 |  | 27 | 1573 | EUR | 4.0849 | Nem | Rack szekrények - Rack kiegészítők | legalább 60 (hatvan), legfeljebb 120 (százhúsz) naptári nap | Önálló egységként csak konzultációt követően rendelhető
0202110501 | DKM0103HNET21 | EHPM2UM | LEGRAND vizszintes rendezők 2U-19" 5 x aluminium gyűrűs csavaros rögzítés vízszintes irányú Estap | Legrand | Áru | Kiegészítő |  | 1 | 1 | Nem | db | 12 | 120 |  | 27 | 2608 | EUR | 6.7731 | Nem | Rack szekrények - Rack kiegészítők | legalább 60 (hatvan), legfeljebb 120 (százhúsz) naptári nap | Önálló egységként csak konzultációt követően rendelhető
0102080402 | DKM0103HNET21 | ELEVL | LEGRAND Evoline lábazat, állítható fali szekrényhez | Legrand | Áru | Kiegészítő |  | 1 | 1 | Nem | db | 12 | 120 |  | 27 | 2459 | EUR | 6.3879 | Nem | Rack szekrények - Fali rack szekrények | legalább 60 (hatvan), legfeljebb 120 (százhúsz) naptári nap | Önálló egységként csak konzultációt követően rendelhető
0202110501 | DKM0103HNET21 | ELF1UA | LEGRAND világító készletek 1U-19" csavaros rögzítés ajtókapcsolóval | Legrand | Áru | Kiegészítő |  | 1 | 1 | Nem | db | 12 | 120 |  | 27 | 20656 | EUR | 53.6526 | Nem | Rack szekrények - Rack kiegészítők | legalább 60 (hatvan), legfeljebb 120 (százhúsz) naptári nap | Önálló egységként csak konzultációt követően rendelhető
0202110501 | DKM0103HNET21 | ELF1UM | LEGRAND világító készletek 1U-19" csavaros rögzítés ki/bekapcsolóval | Legrand | Áru | Kiegészítő |  | 1 | 1 | Nem | db | 12 | 120 |  | 27 | 19181 | EUR | 49.8199 | Nem | Rack szekrények - Rack kiegészítők | legalább 60 (hatvan), legfeljebb 120 (százhúsz) naptári nap | Önálló egységként csak konzultációt követően rendelhető
0202110501 | DKM0103HNET21 | ELF300M | LEGRAND világító készlet LED 300 mmIR mágneses rögzítés Univerzális | Legrand | Áru | Kiegészítő |  | 1 | 1 | Nem | db | 12 | 120 |  | 27 | 14264 | EUR | 37.0497 | Nem | Rack szekrények - Rack kiegészítők | legalább 60 (hatvan), legfeljebb 120 (százhúsz) naptári nap | Önálló egységként csak konzultációt követően rendelhető
0102050201 | DKM0103HNET21 | E-LIC-C9800L-PERF | Cisco C9800 Series Wireless Controller upgrade license | Cisco | Áru | Alaptermék |  | 1 | 1 | Nem | db | 12 | 120 |  | 27 | 2148616 | USD | 5985.0017 | Nem | Vezeték nélküli megoldások - Vezeték nélküli vezérlők (Wireless Controllers) | legalább 60 (hatvan), legfeljebb 120 (százhúsz) naptári nap | Önálló egységként csak konzultációt követően rendelhető
0102080401 | DKM0103HNET21 | ENR1DETA MODULE | környezeti szenzor | Huawei | Áru | Kiegészítő |  | 1 | 1 | Nem | db | 12 | 120 |  | 27 | 37709 | EUR | 97.9465 | Nem | Szünetmentes tápegységek - Rack kivitel | legalább 60 (hatvan), legfeljebb 120 (százhúsz) naptári nap | Önálló egységként csak konzultációt követően rendelhető
0102080401 | DKM0103HNET21 | EP6010 | LEGRAND Evoline lábazat 600x1000 fekete | Legrand | Áru | Kiegészítő |  | 1 | 1 | Nem | db | 12 | 120 |  | 27 | 28228 | EUR | 73.3206 | Nem | Rack szekrények - Álló rack szekrények | legalább 60 (hatvan), legfeljebb 120 (százhúsz) naptári nap | Önálló egységként csak konzultációt követően rendelhető
0102080401 | DKM0103HNET21 | EP6060 | LEGRAND Evoline lábazat 600x600 fekete | Legrand | Áru | Kiegészítő |  | 1 | 1 | Nem | db | 12 | 120 |  | 27 | 22722 | EUR | 59.0178 | Nem | Rack szekrények - Álló rack szekrények | legalább 60 (hatvan), legfeljebb 120 (százhúsz) naptári nap | Önálló egységként csak konzultációt követően rendelhető
0102080401 | DKM0103HNET21 | EP6080 | LEGRAND Evoline lábazat 600x800 fekete | Legrand | Áru | Kiegészítő |  | 1 | 1 | Nem | db | 12 | 120 |  | 27 | 25476 | EUR | 66.1706 | Nem | Rack szekrények - Álló rack szekrények | legalább 60 (hatvan), legfeljebb 120 (százhúsz) naptári nap | Önálló egységként csak konzultációt követően rendelhető
0102080401 | DKM0103HNET21 | EP8010 | LEGRAND Evoline lábazat 780x1000 fekete | Legrand | Áru | Kiegészítő |  | 1 | 1 | Nem | db | 12 | 120 |  | 27 | 30985 | EUR | 80.4817 | Nem | Rack szekrények - Álló rack szekrények | legalább 60 (hatvan), legfeljebb 120 (százhúsz) naptári nap | Önálló egységként csak konzultációt követően rendelhető
0102080401 | DKM0103HNET21 | EP8060 | LEGRAND Evoline lábazat 780x600 fekete | Legrand | Áru | Kiegészítő |  | 1 | 1 | Nem | db | 12 | 120 |  | 27 | 25476 | EUR | 66.1706 | Nem | Rack szekrények - Álló rack szekrények | legalább 60 (hatvan), legfeljebb 120 (százhúsz) naptári nap | Önálló egységként csak konzultációt követően rendelhető
0102080401 | DKM0103HNET21 | EP8080 | LEGRAND Evoline lábazat 780x800 fekete | Legrand | Áru | Kiegészítő |  | 1 | 1 | Nem | db | 12 | 120 |  | 27 | 26854 | EUR | 69.7511 | Nem | Rack szekrények - Álló rack szekrények | legalább 60 (hatvan), legfeljebb 120 (százhúsz) naptári nap | Önálló egységként csak konzultációt követően rendelhető
0102020101 | DKM0103HNET21 | EPA-10X10GE | ASR1000 10X10GE Ethernet Port Adapter | Cisco | Áru | Alaptermék |  | 1 | 1 | Nem | db | 12 | 120 |  | 27 | 12329895 | USD | 34345.1112 | Nem | WAN eszközök - Telephelyi elérést biztosító útválasztók | legalább 60 (hatvan), legfeljebb 120 (százhúsz) naptári nap | Önálló egységként csak konzultációt követően rendelhető
0102020101 | DKM0103HNET21 | EPA-18X1GE | ASR1000 18X1GE EPA | Cisco | Áru | Alaptermék |  | 1 | 1 | Nem | db | 12 | 120 |  | 27 | 3699116 | USD | 10303.9429 | Nem | WAN eszközök - Telephelyi elérést biztosító útválasztók | legalább 60 (hatvan), legfeljebb 120 (százhúsz) naptári nap | Önálló egységként csak konzultációt követően rendelhető
0102020101 | DKM0103HNET21 | EPA-1X100GE | ASR1000 1X100GE Ethernet Port Adapter | Cisco | Áru | Alaptermék |  | 1 | 1 | Nem | db | 12 | 120 |  | 27 | 24413281 | USD | 68003.5679 | Nem | WAN eszközök - Telephelyi elérést biztosító útválasztók | legalább 60 (hatvan), legfeljebb 120 (százhúsz) naptári nap | Önálló egységként csak konzultációt követően rendelhető
0102020101 | DKM0103HNET21 | EPA-1X40GE | ASR1000 1X40GE Ethernet Port Adapter | Cisco | Áru | Alaptermék |  | 1 | 1 | Nem | db | 12 | 120 |  | 27 | 9124093 | USD | 25415.3004 | Nem | WAN eszközök - Telephelyi elérést biztosító útválasztók | legalább 60 (hatvan), legfeljebb 120 (százhúsz) naptári nap | Önálló egységként csak konzultációt követően rendelhető
0102020101 | DKM0103HNET21 | EPA-2X40GE | ASR1000 2X40GE EPA | Cisco | Áru | Alaptermék |  | 1 | 1 | Nem | db | 12 | 120 |  | 27 | 13563032 | USD | 37780.0332 | Nem | WAN eszközök - Telephelyi elérést biztosító útválasztók | legalább 60 (hatvan), legfeljebb 120 (százhúsz) naptári nap | Önálló egységként csak konzultációt követően rendelhető
0102020101 | DKM0103HNET21 | EPA-CPAK-2X40GE | ASR1000 2X40GE CPAK EPA (requires breakout cable) | Cisco | Áru | Alaptermék |  | 1 | 1 | Nem | db | 12 | 120 |  | 27 | 17261853 | USD | 48083.1563 | Nem | WAN eszközök - Telephelyi elérést biztosító útválasztók | legalább 60 (hatvan), legfeljebb 120 (százhúsz) naptári nap | Önálló egységként csak konzultációt követően rendelhető
0102020101 | DKM0103HNET21 | EPA-QSFP-1X100GE | ASR1000 1X100GE QSFP Ethernet Port Adapter | Cisco | Áru | Alaptermék |  | 1 | 1 | Nem | db | 12 | 120 |  | 27 | 14795875 | USD | 41214.1354 | Nem | WAN eszközök - Telephelyi elérést biztosító útválasztók | legalább 60 (hatvan), legfeljebb 120 (százhúsz) naptári nap | Önálló egységként csak konzultációt követően rendelhető
0102080401 | DKM0103HNET21 | EPB12U | LEGRAND Evoline kinyitható hátsó rész 12U | Legrand | Áru | Kiegészítő |  | 1 | 1 | Nem | db | 12 | 120 |  | 27 | 39248 | EUR | 101.9427 | Nem | Rack szekrények - Álló rack szekrények | legalább 60 (hatvan), legfeljebb 120 (százhúsz) naptári nap | Önálló egységként csak konzultációt követően rendelhető
0102080401 | DKM0103HNET21 | EPB16U | LEGRAND Evoline kinyitható hátsó rész 16U | Legrand | Áru | Kiegészítő |  | 1 | 1 | Nem | db | 12 | 120 |  | 27 | 42690 | EUR | 110.8829 | Nem | Rack szekrények - Álló rack szekrények | legalább 60 (hatvan), legfeljebb 120 (százhúsz) naptári nap | Önálló egységként csak konzultációt követően rendelhető
0102080401 | DKM0103HNET21 | EPB20U | LEGRAND Evoline kinyitható hátsó rész 20U | Legrand | Áru | Kiegészítő |  | 1 | 1 | Nem | db | 12 | 120 |  | 27 | 47508 | EUR | 123.3982 | Nem | Rack szekrények - Álló rack szekrények | legalább 60 (hatvan), legfeljebb 120 (százhúsz) naptári nap | Önálló egységként csak konzultációt követően rendelhető
0102080401 | DKM0103HNET21 | EPB7U | LEGRAND Evoline kinyitható hátsó rész 7U | Legrand | Áru | Kiegészítő |  | 1 | 1 | Nem | db | 12 | 120 |  | 27 | 34427 | EUR | 89.4219 | Nem | Rack szekrények - Álló rack szekrények | legalább 60 (hatvan), legfeljebb 120 (százhúsz) naptári nap | Önálló egységként csak konzultációt követően rendelhető
0102080401 | DKM0103HNET21 | EPB9U | LEGRAND Evoline kinyitható hátsó rész 9U | Legrand | Áru | Kiegészítő |  | 1 | 1 | Nem | db | 12 | 120 |  | 27 | 35804 | EUR | 92.9969 | Nem | Rack szekrények - Álló rack szekrények | legalább 60 (hatvan), legfeljebb 120 (százhúsz) naptári nap | Önálló egységként csak konzultációt követően rendelhető
0102080401 | DKM0103HNET21 | EPDUH | LEGRAND Evoline PDU tartó | Legrand | Áru | Kiegészítő |  | 1 | 1 | Nem | db | 12 | 120 |  | 27 | 3025 | EUR | 7.8567 | Nem | Rack szekrények - Álló rack szekrények | legalább 60 (hatvan), legfeljebb 120 (százhúsz) naptári nap | Önálló egységként csak konzultációt követően rendelhető
0102080401 | DKM0103HNET21 | ERNG87 | LEGRAND Evoline függőleges rendező acélgyűrűs készlet 5 db | Legrand | Áru | Kiegészítő |  | 1 | 1 | Nem | db | 12 | 120 |  | 27 | 3935 | EUR | 10.2206 | Nem | Rack szekrények - Álló rack szekrények | legalább 60 (hatvan), legfeljebb 120 (százhúsz) naptári nap | Önálló egységként csak konzultációt követően rendelhető
0202110601 | DKM0103HNET21 | ESA-ADV-LIC | Cisco Secure Email Advantage, Essential+GSU+DLP+ENC | Cisco | Áru | Kiegészítő |  | 1 | 1 | Nem | db | 12 | 60 | https://www.cisco.com/c/en/us/products/index.html | 27 | 9047 | USD | 25.2008 | Nem | IP video rendszerek - IP kamerák | legalább 60 (hatvan), legfeljebb 120 (százhúsz) naptári nap | A rendelés előzetes konzultációt igényel
0102020101 | DKM0103HNET21 | ESA-ESS-LIC | Cisco Secure Email Essential Inbound+Malware Defense & ANY | Cisco | Áru | Alaptermék |  | 1 | 1 | Nem | db | 12 | 60 | https://www.cisco.com/c/en/us/products/index.html | 27 | 4523 | USD | 12.5987 | Nem | WAN eszközök - Telephelyi elérést biztosító útválasztók | legalább 60 (hatvan), legfeljebb 120 (százhúsz) naptári nap | A rendelés előzetes konzultációt igényel
0102060101 | DKM0103HNET21 | ESA-MFE-LIC | ESA McAfee Anti-Malware License | Cisco | Áru | Alaptermék |  | 1 | 1 | Nem | db | 12 | 60 | https://www.cisco.com/c/en/us/products/index.html | 27 | 4696 | USD | 13.08 | Nem | Hálózat biztonsági megoldások - Hálózat biztonsági megoldások | legalább 60 (hatvan), legfeljebb 120 (százhúsz) naptári nap | Önálló egységként csak konzultációt követően rendelhető
0102010102 | DKM0103HNET21 | ESA-PRE-LIC | Cisco Secure Email Premier | Cisco | Áru | Alaptermék |  | 1 | 1 | Nem | db | 12 | 60 | https://www.cisco.com/c/en/us/products/index.html | 27 | 37318 | USD | 103.9496 | Nem | LAN aktív eszközök - Menedzselhető switch-ek | legalább 60 (hatvan), legfeljebb 120 (százhúsz) naptári nap
0102080401 | DKM0103HNET21 | ESM-48100B1-48V-100Ah | UPS2000-H 100Ah Litium battery pack | Huawei | Áru | Kiegészítő |  | 1 | 1 | Nem | db | 12 | 120 |  | 27 | 1042285 | EUR | 2707.2331 | Nem | Szünetmentes tápegységek - Rack kivitel | legalább 60 (hatvan), legfeljebb 120 (százhúsz) naptári nap | Önálló egységként csak konzultációt követően rendelhető
0102080401 | DKM0103HNET21 | ESM-48100B1-48V-150Ah | UPS2000-H 150Ah Litium battery pack | Huawei | Áru | Kiegészítő |  | 1 | 1 | Nem | db | 12 | 120 |  | 27 | 1563696 | EUR | 4061.5481 | Nem | Szünetmentes tápegységek - Rack kivitel | legalább 60 (hatvan), legfeljebb 120 (százhúsz) naptári nap | Önálló egységként csak konzultációt követően rendelhető
0102080401 | DKM0103HNET21 | ESM-4850A3-48V-50Ah | UPS2000-H 50Ah Litium battery pack | Huawei | Áru | Kiegészítő |  | 1 | 1 | Nem | db | 12 | 120 |  | 27 | 807492 | EUR | 2097.3811 | Nem | Szünetmentes tápegységek - Rack kivitel | legalább 60 (hatvan), legfeljebb 120 (százhúsz) naptári nap | Önálló egységként csak konzultációt követően rendelhető
0102020201 | DKM0103HNET21 | ESS-100G-SIA-3 | Core & Aggr Essentials SIA per 100G 3 year term | Cisco | Áru | Alaptermék |  | 1 | 1 | Nem | db | 12 | 120 |  | 27 | 678510 | USD | 1890 | Nem | WAN eszközök - Gerinchálózati útválasztók | legalább 60 (hatvan), legfeljebb 120 (százhúsz) naptári nap | Önálló egységként csak konzultációt követően rendelhető
0102020201 | DKM0103HNET21 | ESS-100G-SIA-3Y | Core & Aggr Essentials SIA per 100G 3 year subscription | Cisco | Áru | Alaptermék |  | 1 | 1 | Nem | db | 12 | 120 |  | 27 | 678510 | USD | 1890 | Nem | WAN eszközök - Gerinchálózati útválasztók | legalább 60 (hatvan), legfeljebb 120 (százhúsz) naptári nap | Önálló egységként csak konzultációt követően rendelhető
0102020201 | DKM0103HNET21 | ESS-100G-SIA-ST | Core & Aggr Essentials SIA per 100G 1-35 month term | Cisco | Áru | Alaptermék |  | 1 | 1 | Nem | db | 12 | 120 |  | 27 | 226170 | USD | 630 | Nem | WAN eszközök - Gerinchálózati útválasztók | legalább 60 (hatvan), legfeljebb 120 (százhúsz) naptári nap | Önálló egységként csak konzultációt követően rendelhető
0102080401 | DKM0103HNET21 | ESS-36V12-9*2AHBPVBB | Huawei külső akkumulátor egység 1kVA UPS2000-A | Huawei | Áru | Kiegészítő |  | 1 | 1 | Nem | db | 12 | 120 |  | 27 | 110551 | EUR | 287.1467 | Nem | Szünetmentes tápegységek - Rack kivitel | legalább 60 (hatvan), legfeljebb 120 (százhúsz) naptári nap | Önálló egységként csak konzultációt követően rendelhető
0102080401 | DKM0103HNET21 | ESS-36V12-9X2AhBPVBB01 | Huawei külső akkumulátor egység 1kVA UPS2000-G | Huawei | Áru | Kiegészítő |  | 1 | 1 | Nem | db | 12 | 120 |  | 27 | 157089 | EUR | 408.0229 | Nem | Szünetmentes tápegységek - Rack kivitel | legalább 60 (hatvan), legfeljebb 120 (százhúsz) naptári nap | Önálló egységként csak konzultációt követően rendelhető
0102080401 | DKM0103HNET21 | ESS-72V12-9*2AHBPVBB | Huawei külső akkumulátor egység 2kVA UPS2000-A | Huawei | Áru | Kiegészítő |  | 1 | 1 | Nem | db | 12 | 120 |  | 27 | 207357 | EUR | 538.5905 | Nem | Szünetmentes tápegységek - Rack kivitel | legalább 60 (hatvan), legfeljebb 120 (százhúsz) naptári nap | Önálló egységként csak konzultációt követően rendelhető
0102080401 | DKM0103HNET21 | ESS-72V12-9AhBPVBB01 | Huawei külső akkumulátor egység 2kVA UPS2000-G | Huawei | Áru | Kiegészítő |  | 1 | 1 | Nem | db | 12 | 120 |  | 27 | 158164 | EUR | 410.8164 | Nem | Szünetmentes tápegységek - Rack kivitel | legalább 60 (hatvan), legfeljebb 120 (százhúsz) naptári nap | Önálló egységként csak konzultációt követően rendelhető
0102080401 | DKM0103HNET21 | ESS-96V12-9*2AHBPVBB01 | Huawei külső akkumulátor egység 3kVA UPS2000-A | Huawei | Áru | Kiegészítő |  | 1 | 1 | Nem | db | 12 | 120 |  | 27 | 307871 | EUR | 799.6647 | Nem | Szünetmentes tápegységek - Rack kivitel | legalább 60 (hatvan), legfeljebb 120 (százhúsz) naptári nap | Önálló egységként csak konzultációt követően rendelhető
0102080401 | DKM0103HNET21 | ESS-96V12-9AhBPVBB01 | Huawei külső akkumulátor egység 2kVA UPS2000-G | Huawei | Áru | Kiegészítő |  | 1 | 1 | Nem | db | 12 | 120 |  | 27 | 183562 | EUR | 476.7847 | Nem | Szünetmentes tápegységek - Rack kivitel | legalább 60 (hatvan), legfeljebb 120 (százhúsz) naptári nap | Önálló egységként csak konzultációt követően rendelhető
0102020201 | DKM0103HNET21 | ESS-AC-100G-RTU-1 | Access Essentials SW Right-to-use v1.0 per 100G | Cisco | Áru | Alaptermék |  | 1 | 1 | Nem | db | 12 | 120 |  | 27 | 1241391 | USD | 3457.9124 | Nem | WAN eszközök - Gerinchálózati útválasztók | legalább 60 (hatvan), legfeljebb 120 (százhúsz) naptári nap | Önálló egységként csak konzultációt követően rendelhető
0102020201 | DKM0103HNET21 | ESS-AC-100G-SIA-3 | NCS 560 Essentials SIA per 100G 3 year term | Cisco | Áru | Alaptermék |  | 1 | 1 | Nem | db | 12 | 120 |  | 27 | 678483 | USD | 1889.9237 | Nem | WAN eszközök - Gerinchálózati útválasztók | legalább 60 (hatvan), legfeljebb 120 (százhúsz) naptári nap | Önálló egységként csak konzultációt követően rendelhető
0102020201 | DKM0103HNET21 | ESS-AC-100G-SIA-3Y | Access Network Essentials SW Innovation Access per 100G 3Yr | Cisco | Áru | Alaptermék |  | 1 | 1 | Nem | db | 12 | 120 |  | 27 | 678510 | USD | 1890 | Nem | WAN eszközök - Gerinchálózati útválasztók | legalább 60 (hatvan), legfeljebb 120 (százhúsz) naptári nap | Önálló egységként csak konzultációt követően rendelhető
0102020201 | DKM0103HNET21 | ESS-AC-100G-SIA-ST | NCS 560 Essentials SIA per 100G 1-35 month term | Cisco | Áru | Alaptermék |  | 1 | 1 | Nem | db | 12 | 120 |  | 27 | 226170 | USD | 630 | Nem | WAN eszközök - Gerinchálózati útválasztók | legalább 60 (hatvan), legfeljebb 120 (százhúsz) naptári nap | Önálló egységként csak konzultációt követően rendelhető
0102020201 | DKM0103HNET21 | ESS-AC-10G-RTU-1 | Access Essentials SW Right-to-Use v1.0 per 10G | Cisco | Áru | Alaptermék |  | 1 | 1 | Nem | db | 12 | 120 |  | 27 | 62143 | USD | 173.0999 | Nem | WAN eszközök - Gerinchálózati útválasztók | legalább 60 (hatvan), legfeljebb 120 (százhúsz) naptári nap | Önálló egységként csak konzultációt követően rendelhető
0102020201 | DKM0103HNET21 | ESS-AC-10G-SIA-3 | Access Essentials SIA per 10G 3 year term | Cisco | Áru | Alaptermék |  | 1 | 1 | Nem | db | 12 | 120 |  | 27 | 33924 | USD | 94.4972 | Nem | WAN eszközök - Gerinchálózati útválasztók | legalább 60 (hatvan), legfeljebb 120 (százhúsz) naptári nap | Önálló egységként csak konzultációt követően rendelhető
0102020201 | DKM0103HNET21 | ESS-AC-10G-SIA-3Y | 3 year Access Essentials SIA per 10G | Cisco | Áru | Alaptermék |  | 1 | 1 | Nem | db | 12 | 120 |  | 27 | 33926 | USD | 94.5005 | Nem | WAN eszközök - Gerinchálózati útválasztók | legalább 60 (hatvan), legfeljebb 120 (százhúsz) naptári nap | Önálló egységként csak konzultációt követően rendelhető
0102020201 | DKM0103HNET21 | ESS-AC-10G-SIA-ST | Access Essentials SIA per 10G 1-35 month term | Cisco | Áru | Alaptermék |  | 1 | 1 | Nem | db | 12 | 120 |  | 27 | 11309 | USD | 31.5002 | Nem | WAN eszközök - Gerinchálózati útválasztók | legalább 60 (hatvan), legfeljebb 120 (százhúsz) naptári nap | Önálló egységként csak konzultációt követően rendelhető
0102020201 | DKM0103HNET21 | ESS-ED-100G-RTU1 | Essentials Software RTU License per 100G for Edge | Cisco | Áru | Alaptermék |  | 1 | 1 | Nem | db | 12 | 120 |  | 27 | 2979338 | USD | 8298.991 | Nem | WAN eszközök - Gerinchálózati útválasztók | legalább 60 (hatvan), legfeljebb 120 (százhúsz) naptári nap | Önálló egységként csak konzultációt követően rendelhető
0102020201 | DKM0103HNET21 | ESS-ED-100G-SIA3 | Essential Edge SIA per 100G Subscription 3 yrs | Cisco | Áru | Alaptermék |  | 1 | 1 | Nem | db | 12 | 120 |  | 27 | 1628424 | USD | 4536.0007 | Nem | WAN eszközök - Gerinchálózati útválasztók | legalább 60 (hatvan), legfeljebb 120 (százhúsz) naptári nap | Önálló egységként csak konzultációt követően rendelhető
0102020201 | DKM0103HNET21 | ESS-ED-100G-SIAST | Essential Edge SIA per 100G Subscription 1-35 month term | Cisco | Áru | Alaptermék |  | 1 | 1 | Nem | db | 12 | 120 |  | 27 | 542808 | USD | 1512.0013 | Nem | WAN eszközök - Gerinchálózati útválasztók | legalább 60 (hatvan), legfeljebb 120 (százhúsz) naptári nap | Önálló egységként csak konzultációt követően rendelhető
0102050201 | DKM0103HNET21 | ESW-6300-CON-R-K9 | Embedded Wireless AP 6300, DC input, A Domain | Cisco | Áru | Alaptermék |  | 1 | 1 | Nem | db | 12 | 120 |  | 27 | 523514 | USD | 1458.2576 | Nem | Vezeték nélküli megoldások - Vezeték nélküli elérési pont (Access Point) | legalább 60 (hatvan), legfeljebb 120 (százhúsz) naptári nap | Önálló egységként csak konzultációt követően rendelhető
0102020101 | DKM0103HNET21 | EUR-PS-ENH | Meraki MX Public Licence | Cisco | Áru | Alaptermék |  | 1 | 1 | Nem | db | 12 | 120 |  | 27 | 73505 | USD | 204.7494 | Nem | WAN eszközök - Telephelyi elérést biztosító útválasztók | legalább 60 (hatvan), legfeljebb 120 (százhúsz) naptári nap | Önálló egységként csak konzultációt követően rendelhető
0102080401 | DKM0103HNET21 | EVCT22 | LEGRAND Evoline lapos perforált kábeltálca 22U | Legrand | Áru | Kiegészítő |  | 1 | 1 | Nem | db | 12 | 120 |  | 27 | 5263 | EUR | 13.6709 | Nem | Rack szekrények - Álló rack szekrények | legalább 60 (hatvan), legfeljebb 120 (százhúsz) naptári nap | Önálló egységként csak konzultációt követően rendelhető
0102080401 | DKM0103HNET21 | EVCT26 | LEGRAND Evoline lapos perforált kábeltálca 26U | Legrand | Áru | Kiegészítő |  | 1 | 1 | Nem | db | 12 | 120 |  | 27 | 5460 | EUR | 14.1808 | Nem | Rack szekrények - Álló rack szekrények | legalább 60 (hatvan), legfeljebb 120 (százhúsz) naptári nap | Önálló egységként csak konzultációt követően rendelhető
0102080401 | DKM0103HNET21 | EVCT32 | LEGRAND Evoline lapos perforált kábeltálca 32U | Legrand | Áru | Kiegészítő |  | 1 | 1 | Nem | db | 12 | 120 |  | 27 | 5656 | EUR | 14.6907 | Nem | Rack szekrények - Álló rack szekrények | legalább 60 (hatvan), legfeljebb 120 (százhúsz) naptári nap | Önálló egységként csak konzultációt követően rendelhető
0102080401 | DKM0103HNET21 | EVCT42 | LEGRAND Evoline lapos perforált kábeltálca 42U | Legrand | Áru | Kiegészítő |  | 1 | 1 | Nem | db | 12 | 120 |  | 27 | 5953 | EUR | 15.4611 | Nem | Rack szekrények - Álló rack szekrények | legalább 60 (hatvan), legfeljebb 120 (százhúsz) naptári nap | Önálló egységként csak konzultációt követően rendelhető
0102080401 | DKM0103HNET21 | EVCT45 | LEGRAND Evoline lapos perforált kábeltálca 45U | Legrand | Áru | Kiegészítő |  | 1 | 1 | Nem | db | 12 | 120 |  | 27 | 7180 | EUR | 18.6482 | Nem | Rack szekrények - Álló rack szekrények | legalább 60 (hatvan), legfeljebb 120 (százhúsz) naptári nap | Önálló egységként csak konzultációt követően rendelhető
0102080401 | DKM0103HNET21 | EVCT47 | LEGRAND Evoline lapos perforált kábeltálca 47U | Legrand | Áru | Kiegészítő |  | 1 | 1 | Nem | db | 12 | 120 |  | 27 | 8017 | EUR | 20.8236 | Nem | Rack szekrények - Álló rack szekrények | legalább 60 (hatvan), legfeljebb 120 (százhúsz) naptári nap | Önálló egységként csak konzultációt követően rendelhető
0102080402 | DKM0103HNET21 | EVO12U6045 | LEGRAND hálózati rackszekrény, 19'' 12U SZÉL: 600 MÉLY: 450 MAG: 626 szürke egyrészes, üvegajtós készre szerelt MAX: 65 kg Evoline | Legrand | Áru | Kiegészítő |  | 1 | 1 | Nem | db | 12 | 120 |  | 27 | 28033 | EUR | 72.8134 | Nem | Rack szekrények - Fali rack szekrények | legalább 60 (hatvan), legfeljebb 120 (százhúsz) naptári nap | Önálló egységként csak konzultációt követően rendelhető
0102080402 | DKM0103HNET21 | EVO12U6060 | LEGRAND hálózati rackszekrény, 19'' 12U SZÉL: 600 MÉLY: 600 MAG: 626 szürke egyrészes, üvegajtós készre szerelt MAX: 65 kg Evoline | Legrand | Áru | Kiegészítő |  | 1 | 1 | Nem | db | 12 | 120 |  | 27 | 30983 | EUR | 80.4761 | Nem | Rack szekrények - Fali rack szekrények | legalább 60 (hatvan), legfeljebb 120 (százhúsz) naptári nap | Önálló egységként csak konzultációt követően rendelhető
0102080402 | DKM0103HNET21 | EVO16U6045 | LEGRAND hálózati rackszekrény, 19'' 16U SZÉL: 600 MÉLY: 450 MAG: 805 szürke egyrészes, üvegajtós készre szerelt MAX: 65 kg Evoline | Legrand | Áru | Kiegészítő |  | 1 | 1 | Nem | db | 12 | 120 |  | 27 | 30983 | EUR | 80.4761 | Nem | Rack szekrények - Fali rack szekrények | legalább 60 (hatvan), legfeljebb 120 (százhúsz) naptári nap | Önálló egységként csak konzultációt követően rendelhető
0102080402 | DKM0103HNET21 | EVO16U6060 | LEGRAND hálózati rackszekrény, 19'' 16U SZÉL: 600 MÉLY: 600 MAG: 805 szürke egyrészes, üvegajtós készre szerelt MAX: 65 kg Evoline | Legrand | Áru | Kiegészítő |  | 1 | 1 | Nem | db | 12 | 120 |  | 27 | 33936 | EUR | 88.1443 | Nem | Rack szekrények - Fali rack szekrények | legalább 60 (hatvan), legfeljebb 120 (százhúsz) naptári nap | Önálló egységként csak konzultációt követően rendelhető
0102080402 | DKM0103HNET21 | EVO20U6045 | LEGRAND hálózati rackszekrény, 19'' 20U SZÉL: 600 MÉLY: 450 MAG: 982 szürke egyrészes, üvegajtós készre szerelt MAX: 65 kg Evoline | Legrand | Áru | Kiegészítő |  | 1 | 1 | Nem | db | 12 | 120 |  | 27 | 35409 | EUR | 91.9715 | Nem | Rack szekrények - Fali rack szekrények | legalább 60 (hatvan), legfeljebb 120 (százhúsz) naptári nap | Önálló egységként csak konzultációt követően rendelhető
0102080402 | DKM0103HNET21 | EVO20U6060 | LEGRAND hálózati rackszekrény, 19'' 20U SZÉL: 600 MÉLY: 600 MAG: 982 szürke egyrészes, üvegajtós készre szerelt MAX: 65 kg Evoline | Legrand | Áru | Kiegészítő |  | 1 | 1 | Nem | db | 12 | 120 |  | 27 | 38361 | EUR | 99.6397 | Nem | Rack szekrények - Fali rack szekrények | legalább 60 (hatvan), legfeljebb 120 (százhúsz) naptári nap | Önálló egységként csak konzultációt követően rendelhető
0102080401 | DKM0103HNET21 | EVO22U6060 | LEGRAND hálózati rackszekrény, 19'' 22U SZÉL: 600 MÉLY: 600 MAG: 1004 szürke szimpla üvegajtó / kidönthető hátlap MAX: 1000 kg Evoline/Estap | Legrand | Áru | Kiegészítő |  | 1 | 1 | Nem | db | 12 | 120 |  | 27 | 87050 | EUR | 226.103 | Nem | Rack szekrények - Álló rack szekrények | legalább 60 (hatvan), legfeljebb 120 (százhúsz) naptári nap | Önálló egységként csak konzultációt követően rendelhető
0102080401 | DKM0103HNET21 | EVO22U6060DD | LEGRAND hálózati rackszekrény, 19'' 22U SZÉL: 600 MÉLY: 600 MAG: 1004 szürke szimpla perforált ajtó elöl és hátul MAX: 1000 kg Evoline/Estap | Legrand | Áru | Kiegészítő |  | 1 | 1 | Nem | db | 12 | 120 |  | 27 | 105877 | EUR | 275.0055 | Nem | Rack szekrények - Álló rack szekrények | legalább 60 (hatvan), legfeljebb 120 (százhúsz) naptári nap | Önálló egységként csak konzultációt követően rendelhető
0102080401 | DKM0103HNET21 | EVO22U6060FP | LEGRAND hálózati rackszekrény, 19'' 22U SZÉL: 600 MÉLY: 600 MAG: 1004 szürke szimpla tömör fém ajtó / kidönthető hátlap MAX: 1000 kg Evoline/Estap | Legrand | Áru | Kiegészítő |  | 1 | 1 | Nem | db | 12 | 120 |  | 27 | 77845 | EUR | 202.1949 | Nem | Rack szekrények - Álló rack szekrények | legalább 60 (hatvan), legfeljebb 120 (százhúsz) naptári nap | Önálló egységként csak konzultációt követően rendelhető
0102080402 | DKM0103HNET21 | EVO22U6080 | LEGRAND hálózati rackszekrény, 19'' 22U SZÉL: 600 MÉLY: 800 MAG: 1004 szürke szimpla üvegajtó / kidönthető hátlap MAX: 1000 kg Evoline/Estap | Legrand | Áru | Kiegészítő |  | 1 | 1 | Nem | db | 12 | 120 |  | 27 | 96532 | EUR | 250.7316 | Nem | Rack szekrények - Fali rack szekrények | legalább 60 (hatvan), legfeljebb 120 (százhúsz) naptári nap | Önálló egységként csak konzultációt követően rendelhető
0102080401 | DKM0103HNET21 | EVO22U6080DD | LEGRAND hálózati rackszekrény, 19'' 22U SZÉL: 600 MÉLY: 800 MAG: 1004 szürke szimpla perforált ajtó elöl és hátul MAX: 1000 kg Evoline/Estap | Legrand | Áru | Kiegészítő |  | 1 | 1 | Nem | db | 12 | 120 |  | 27 | 112133 | EUR | 291.2537 | Nem | Rack szekrények - Álló rack szekrények | legalább 60 (hatvan), legfeljebb 120 (százhúsz) naptári nap | Önálló egységként csak konzultációt követően rendelhető
0102080401 | DKM0103HNET21 | EVO22U6080FP | LEGRAND hálózati rackszekrény, 19'' 22U SZÉL: 600 MÉLY: 800 MAG: 1004 szürke szimpla tömör fém ajtó / kidönthető hátlap MAX: 1000 kg Evoline/Estap | Legrand | Áru | Kiegészítő |  | 1 | 1 | Nem | db | 12 | 120 |  | 27 | 83996 | EUR | 218.1715 | Nem | Rack szekrények - Álló rack szekrények | legalább 60 (hatvan), legfeljebb 120 (százhúsz) naptári nap | Önálló egységként csak konzultációt követően rendelhető
0102080401 | DKM0103HNET21 | EVO26U6060 | LEGRAND hálózati rackszekrény, 19'' 26U SZÉL: 600 MÉLY: 600 MAG: 1182 szürke szimpla üvegajtó / kidönthető hátlap MAX: 1000 kg Evoline/Estap | Legrand | Áru | Kiegészítő |  | 1 | 1 | Nem | db | 12 | 120 |  | 27 | 94565 | EUR | 245.6241 | Nem | Rack szekrények - Álló rack szekrények | legalább 60 (hatvan), legfeljebb 120 (százhúsz) naptári nap | Önálló egységként csak konzultációt követően rendelhető
0102080401 | DKM0103HNET21 | EVO26U6060DD | LEGRAND hálózati rackszekrény, 19'' 26U SZÉL: 600 MÉLY: 600 MAG: 1182 szürke szimpla perforált ajtó elöl és hátul MAX: 1000 kg Evoline/Estap | Legrand | Áru | Kiegészítő |  | 1 | 1 | Nem | db | 12 | 120 |  | 27 | 110303 | EUR | 286.5009 | Nem | Rack szekrények - Álló rack szekrények | legalább 60 (hatvan), legfeljebb 120 (százhúsz) naptári nap | Önálló egységként csak konzultációt követően rendelhető
0102080401 | DKM0103HNET21 | EVO26U6060FP | LEGRAND hálózati rackszekrény, 19'' 26U SZÉL: 600 MÉLY: 600 MAG: 1182 szürke szimpla tömör fém ajtó / kidönthető hátlap MAX: 1000 kg Evoline/Estap | Legrand | Áru | Kiegészítő |  | 1 | 1 | Nem | db | 12 | 120 |  | 27 | 82763 | EUR | 214.9679 | Nem | Rack szekrények - Álló rack szekrények | legalább 60 (hatvan), legfeljebb 120 (százhúsz) naptári nap | Önálló egységként csak konzultációt követően rendelhető
0102080401 | DKM0103HNET21 | EVO26U6080 | LEGRAND hálózati rackszekrény, 19'' 26U SZÉL: 600 MÉLY: 800 MAG: 1182 szürke szimpla üvegajtó / kidönthető hátlap MAX: 1000 kg Evoline/Estap | Legrand | Áru | Kiegészítő |  | 1 | 1 | Nem | db | 12 | 120 |  | 27 | 98814 | EUR | 256.6595 | Nem | Rack szekrények - Álló rack szekrények | legalább 60 (hatvan), legfeljebb 120 (százhúsz) naptári nap | Önálló egységként csak konzultációt követően rendelhető
0102080401 | DKM0103HNET21 | EVO26U6080DD | LEGRAND hálózati rackszekrény, 19'' 26U SZÉL: 600 MÉLY: 800 MAG: 1182 szürke szimpla perforált ajtó elöl és hátul MAX: 1000 kg Evoline/Estap | Legrand | Áru | Kiegészítő |  | 1 | 1 | Nem | db | 12 | 120 |  | 27 | 118988 | EUR | 309.0594 | Nem | Rack szekrények - Álló rack szekrények | legalább 60 (hatvan), legfeljebb 120 (százhúsz) naptári nap | Önálló egységként csak konzultációt követően rendelhető
0102080401 | DKM0103HNET21 | EVO26U6080FP | LEGRAND hálózati rackszekrény, 19'' 26U SZÉL: 600 MÉLY: 800 MAG: 1182 szürke szimpla tömör fém ajtó / kidönthető hátlap MAX: 1000 kg Evoline/Estap | Legrand | Áru | Kiegészítő |  | 1 | 1 | Nem | db | 12 | 120 |  | 27 | 87391 | EUR | 226.9898 | Nem | Rack szekrények - Álló rack szekrények | legalább 60 (hatvan), legfeljebb 120 (százhúsz) naptári nap | Önálló egységként csak konzultációt követően rendelhető
0102080401 | DKM0103HNET21 | EVO32U6060 | LEGRAND hálózati rackszekrény, 19'' 32U SZÉL: 600 MÉLY: 600 MAG: 1449 szürke szimpla üvegajtó / kidönthető hátlap MAX: 1000 kg Evoline/Estap | Legrand | Áru | Kiegészítő |  | 1 | 1 | Nem | db | 12 | 120 |  | 27 | 99483 | EUR | 258.3971 | Nem | Rack szekrények - Álló rack szekrények | legalább 60 (hatvan), legfeljebb 120 (százhúsz) naptári nap | Önálló egységként csak konzultációt követően rendelhető
0102080401 | DKM0103HNET21 | EVO32U6060DD | LEGRAND hálózati rackszekrény, 19'' 32U SZÉL: 600 MÉLY: 600 MAG: 1449 szürke szimpla perforált ajtó elöl és hátul MAX: 1000 kg Evoline/Estap | Legrand | Áru | Kiegészítő |  | 1 | 1 | Nem | db | 12 | 120 |  | 27 | 119155 | EUR | 309.4945 | Nem | Rack szekrények - Álló rack szekrények | legalább 60 (hatvan), legfeljebb 120 (százhúsz) naptári nap | Önálló egységként csak konzultációt követően rendelhető
0102080401 | DKM0103HNET21 | EVO32U6060FP | LEGRAND hálózati rackszekrény, 19'' 32U SZÉL: 600 MÉLY: 600 MAG: 1449 szürke szimpla tömör fém ajtó / kidönthető hátlap MAX: 1000 kg Evoline/Estap | Legrand | Áru | Kiegészítő |  | 1 | 1 | Nem | db | 12 | 120 |  | 27 | 88663 | EUR | 230.2932 | Nem | Rack szekrények - Álló rack szekrények | legalább 60 (hatvan), legfeljebb 120 (százhúsz) naptári nap | Önálló egységként csak konzultációt követően rendelhető
0102080401 | DKM0103HNET21 | EVO32U6080 | LEGRAND hálózati rackszekrény, 19'' 32U SZÉL: 600 MÉLY: 800 MAG: 1449 szürke szimpla üvegajtó / kidönthető hátlap MAX: 1000 kg Evoline/Estap | Legrand | Áru | Kiegészítő |  | 1 | 1 | Nem | db | 12 | 120 |  | 27 | 109123 | EUR | 283.4359 | Nem | Rack szekrények - Álló rack szekrények | legalább 60 (hatvan), legfeljebb 120 (százhúsz) naptári nap | Önálló egységként csak konzultációt követően rendelhető
0102080401 | DKM0103HNET21 | EVO32U6080DD | LEGRAND hálózati rackszekrény, 19'' 32U SZÉL: 600 MÉLY: 800 MAG: 1449 szürke szimpla perforált ajtó elöl és hátul MAX: 1000 kg Evoline/Estap | Legrand | Áru | Kiegészítő |  | 1 | 1 | Nem | db | 12 | 120 |  | 27 | 121727 | EUR | 316.1734 | Nem | Rack szekrények - Álló rack szekrények | legalább 60 (hatvan), legfeljebb 120 (százhúsz) naptári nap | Önálló egységként csak konzultációt követően rendelhető
0102080401 | DKM0103HNET21 | EVO32U6080FP | LEGRAND hálózati rackszekrény, 19'' 32U SZÉL: 600 MÉLY: 800 MAG: 1449 szürke szimpla tömör fém ajtó / kidönthető hátlap MAX: 1000 kg Evoline/Estap | Legrand | Áru | Kiegészítő |  | 1 | 1 | Nem | db | 12 | 120 |  | 27 | 98302 | EUR | 255.3292 | Nem | Rack szekrények - Álló rack szekrények | legalább 60 (hatvan), legfeljebb 120 (százhúsz) naptári nap | Önálló egységként csak konzultációt követően rendelhető
0102080401 | DKM0103HNET21 | EVO32U8010 | LEGRAND hálózati rackszekrény, 19'' 32U SZÉL: 800 MÉLY: 1000 MAG: 1449 szürke dupla üvegajtó / kidönthető hátlap MAX: 1000 kg Evoline/Estap | Legrand | Áru | Kiegészítő |  | 1 | 1 | Nem | db | 12 | 120 |  | 27 | 126199 | EUR | 327.7907 | Nem | Rack szekrények - Álló rack szekrények | legalább 60 (hatvan), legfeljebb 120 (százhúsz) naptári nap | Önálló egységként csak konzultációt követően rendelhető
0102080401 | DKM0103HNET21 | EVO32U8060 | LEGRAND hálózati rackszekrény, 19'' 32U SZÉL: 800 MÉLY: 600 MAG: 1449 szürke dupla üvegajtó / kidönthető hátlap MAX: 1000 kg Evoline/Estap | Legrand | Áru | Kiegészítő |  | 1 | 1 | Nem | db | 12 | 120 |  | 27 | 115220 | EUR | 299.2739 | Nem | Rack szekrények - Álló rack szekrények | legalább 60 (hatvan), legfeljebb 120 (százhúsz) naptári nap | Önálló egységként csak konzultációt követően rendelhető
0102080401 | DKM0103HNET21 | EVO32U8060DD | LEGRAND hálózati rackszekrény, 19'' 32U SZÉL: 800 MÉLY: 600 MAG: 1449 szürke szimpla perforált ajtó elöl és hátul MAX: 1000 kg Evoline/Estap | Legrand | Áru | Kiegészítő |  | 1 | 1 | Nem | db | 12 | 120 |  | 27 | 123582 | EUR | 320.9927 | Nem | Rack szekrények - Álló rack szekrények | legalább 60 (hatvan), legfeljebb 120 (százhúsz) naptári nap | Önálló egységként csak konzultációt követően rendelhető
0102080401 | DKM0103HNET21 | EVO32U8060EE | LEGRAND hálózati rackszekrény, 19'' 32U SZÉL: 800 MÉLY: 600 MAG: 1449 szürke dupla perforált ajtó elöl és hátul MAX: 1000 kg Evoline/Estap | Legrand | Áru | Kiegészítő |  | 1 | 1 | Nem | db | 12 | 120 |  | 27 | 134401 | EUR | 349.0938 | Nem | Rack szekrények - Álló rack szekrények | legalább 60 (hatvan), legfeljebb 120 (százhúsz) naptári nap | Önálló egységként csak konzultációt követően rendelhető
0102080401 | DKM0103HNET21 | EVO32U8060FP | LEGRAND hálózati rackszekrény, 19'' 32U SZÉL: 800 MÉLY: 600 MAG: 1449 szürke szimpla tömör fém ajtó / kidönthető hátlap MAX: 1000 kg Evoline/Estap | Legrand | Áru | Kiegészítő |  | 1 | 1 | Nem | db | 12 | 120 |  | 27 | 99483 | EUR | 258.3971 | Nem | Rack szekrények - Álló rack szekrények | legalább 60 (hatvan), legfeljebb 120 (százhúsz) naptári nap | Önálló egységként csak konzultációt követően rendelhető
0102080401 | DKM0103HNET21 | EVO32U8080 | LEGRAND hálózati rackszekrény, 19'' 32U SZÉL: 800 MÉLY: 800 MAG: 1449 szürke dupla üvegajtó / kidönthető hátlap MAX: 1000 kg Evoline/Estap | Legrand | Áru | Kiegészítő |  | 1 | 1 | Nem | db | 12 | 120 |  | 27 | 120915 | EUR | 314.0644 | Nem | Rack szekrények - Álló rack szekrények | legalább 60 (hatvan), legfeljebb 120 (százhúsz) naptári nap | Önálló egységként csak konzultációt követően rendelhető
0102080401 | DKM0103HNET21 | EVO32U8080DD | LEGRAND hálózati rackszekrény, 19'' 32U SZÉL: 800 MÉLY: 800 MAG: 1449 szürke szimpla perforált ajtó elöl és hátul MAX: 1000 kg Evoline/Estap | Legrand | Áru | Kiegészítő |  | 1 | 1 | Nem | db | 12 | 120 |  | 27 | 125300 | EUR | 325.4545 | Nem | Rack szekrények - Álló rack szekrények | legalább 60 (hatvan), legfeljebb 120 (százhúsz) naptári nap | Önálló egységként csak konzultációt követően rendelhető
0102080401 | DKM0103HNET21 | EVO32U8080EE | LEGRAND hálózati rackszekrény, 19'' 32U SZÉL: 800 MÉLY: 800 MAG: 1449 szürke dupla perforált ajtó elöl és hátul MAX: 1000 kg Evoline/Estap | Legrand | Áru | Kiegészítő |  | 1 | 1 | Nem | db | 12 | 120 |  | 27 | 151003 | EUR | 392.2154 | Nem | Rack szekrények - Álló rack szekrények | legalább 60 (hatvan), legfeljebb 120 (százhúsz) naptári nap | Önálló egységként csak konzultációt követően rendelhető
0102080401 | DKM0103HNET21 | EVO32U8080FP | LEGRAND hálózati rackszekrény, 19'' 32U SZÉL: 800 MÉLY: 800 MAG: 1449 szürke szimpla tömör fém ajtó / kidönthető hátlap MAX: 1000 kg Evoline/Estap | Legrand | Áru | Kiegészítő |  | 1 | 1 | Nem | db | 12 | 120 |  | 27 | 108620 | EUR | 282.1306 | Nem | Rack szekrények - Álló rack szekrények | legalább 60 (hatvan), legfeljebb 120 (százhúsz) naptári nap | Önálló egységként csak konzultációt követően rendelhető
0102080401 | DKM0103HNET21 | EVO42U6010 | LEGRAND hálózati rackszekrény, 19'' 42U SZÉL: 600 MÉLY: 1000 MAG: 1894 szürke szimpla üvegajtó / kidönthető hátlap MAX: 1000 kg Evoline/Estap | Legrand | Áru | Kiegészítő |  | 1 | 1 | Nem | db | 12 | 120 |  | 27 | 134401 | EUR | 349.0938 | Nem | Rack szekrények - Álló rack szekrények | legalább 60 (hatvan), legfeljebb 120 (százhúsz) naptári nap | Önálló egységként csak konzultációt követően rendelhető
0102080401 | DKM0103HNET21 | EVO42U6010DD | LEGRAND hálózati rackszekrény, 19'' 42U SZÉL: 600 MÉLY: 1000 MAG: 1894 szürke szimpla perforált ajtó elöl és hátul MAX: 1000 kg Evoline/Estap | Legrand | Áru | Kiegészítő |  | 1 | 1 | Nem | db | 12 | 120 |  | 27 | 150139 | EUR | 389.9706 | Nem | Rack szekrények - Álló rack szekrények | legalább 60 (hatvan), legfeljebb 120 (százhúsz) naptári nap | Önálló egységként csak konzultációt követően rendelhető
0102080401 | DKM0103HNET21 | EVO42U6010FP | LEGRAND hálózati rackszekrény, 19'' 42U SZÉL: 600 MÉLY: 1000 MAG: 1894 szürke szimpla tömör fém ajtó / kidönthető hátlap MAX: 1000 kg Evoline/Estap | Legrand | Áru | Kiegészítő |  | 1 | 1 | Nem | db | 12 | 120 |  | 27 | 127122 | EUR | 330.1879 | Nem | Rack szekrények - Álló rack szekrények | legalább 60 (hatvan), legfeljebb 120 (százhúsz) naptári nap | Önálló egységként csak konzultációt követően rendelhető
0102080401 | DKM0103HNET21 | EVO42U6060 | LEGRAND hálózati rackszekrény, 19'' 42U SZÉL: 600 MÉLY: 600 MAG: 1894 szürke szimpla üvegajtó / kidönthető hátlap MAX: 1000 kg Evoline/Estap | Legrand | Áru | Kiegészítő |  | 1 | 1 | Nem | db | 12 | 120 |  | 27 | 112270 | EUR | 291.6112 | Nem | Rack szekrények - Álló rack szekrények | legalább 60 (hatvan), legfeljebb 120 (százhúsz) naptári nap | Önálló egységként csak konzultációt követően rendelhető
0102080401 | DKM0103HNET21 | EVO42U6060DD | LEGRAND hálózati rackszekrény, 19'' 42U SZÉL: 600 MÉLY: 600 MAG: 1894 szürke szimpla perforált ajtó elöl és hátul MAX: 1000 kg Evoline/Estap | Legrand | Áru | Kiegészítő |  | 1 | 1 | Nem | db | 12 | 120 |  | 27 | 132434 | EUR | 343.9835 | Nem | Rack szekrények - Álló rack szekrények | legalább 60 (hatvan), legfeljebb 120 (százhúsz) naptári nap | Önálló egységként csak konzultációt követően rendelhető
0102080401 | DKM0103HNET21 | EVO42U6060FP | LEGRAND hálózati rackszekrény, 19'' 42U SZÉL: 600 MÉLY: 600 MAG: 1894 szürke szimpla tömör fém ajtó / kidönthető hátlap MAX: 1000 kg Evoline/Estap | Legrand | Áru | Kiegészítő |  | 1 | 1 | Nem | db | 12 | 120 |  | 27 | 109416 | EUR | 284.198 | Nem | Rack szekrények - Álló rack szekrények | legalább 60 (hatvan), legfeljebb 120 (százhúsz) naptári nap | Önálló egységként csak konzultációt követően rendelhető
0102080401 | DKM0103HNET21 | EVO42U6080 | LEGRAND hálózati rackszekrény, 19'' 42U SZÉL: 600 MÉLY: 800 MAG: 1894 szürke szimpla üvegajtó / kidönthető hátlap MAX: 1000 kg Evoline/Estap | Legrand | Áru | Kiegészítő |  | 1 | 1 | Nem | db | 12 | 120 |  | 27 | 121847 | EUR | 316.4865 | Nem | Rack szekrények - Álló rack szekrények | legalább 60 (hatvan), legfeljebb 120 (százhúsz) naptári nap | Önálló egységként csak konzultációt követően rendelhető
0102080401 | DKM0103HNET21 | EVO42U6080DD | LEGRAND hálózati rackszekrény, 19'' 42U SZÉL: 600 MÉLY: 800 MAG: 1894 szürke szimpla perforált ajtó elöl és hátul MAX: 1000 kg Evoline/Estap | Legrand | Áru | Kiegészítő |  | 1 | 1 | Nem | db | 12 | 120 |  | 27 | 141732 | EUR | 368.1355 | Nem | Rack szekrények - Álló rack szekrények | legalább 60 (hatvan), legfeljebb 120 (százhúsz) naptári nap | Önálló egységként csak konzultációt követően rendelhető
0102080401 | DKM0103HNET21 | EVO42U6080FP | LEGRAND hálózati rackszekrény, 19'' 42U SZÉL: 600 MÉLY: 800 MAG: 1894 szürke szimpla tömör fém ajtó / kidönthető hátlap MAX: 1000 kg Evoline/Estap | Legrand | Áru | Kiegészítő |  | 1 | 1 | Nem | db | 12 | 120 |  | 27 | 118863 | EUR | 308.7352 | Nem | Rack szekrények - Álló rack szekrények | legalább 60 (hatvan), legfeljebb 120 (százhúsz) naptári nap | Önálló egységként csak konzultációt követően rendelhető
0102080401 | DKM0103HNET21 | EVO42U8010 | LEGRAND hálózati rackszekrény, 19'' 42U SZÉL: 800 MÉLY: 1000 MAG: 1894 szürke dupla üvegajtó / kidönthető hátlap MAX: 1000 kg Evoline/Estap | Legrand | Áru | Kiegészítő |  | 1 | 1 | Nem | db | 12 | 120 |  | 27 | 145713 | EUR | 378.4752 | Nem | Rack szekrények - Álló rack szekrények | legalább 60 (hatvan), legfeljebb 120 (százhúsz) naptári nap | Önálló egységként csak konzultációt követően rendelhető
0102080401 | DKM0103HNET21 | EVO42U8010DD | LEGRAND hálózati rackszekrény, 19'' 42U SZÉL: 800 MÉLY: 1000 MAG: 1894 szürke szimpla perforált ajtó elöl és hátul MAX: 1000 kg Evoline/Estap | Legrand | Áru | Kiegészítő |  | 1 | 1 | Nem | db | 12 | 120 |  | 27 | 168434 | EUR | 437.4903 | Nem | Rack szekrények - Álló rack szekrények | legalább 60 (hatvan), legfeljebb 120 (százhúsz) naptári nap | Önálló egységként csak konzultációt követően rendelhető
0102080401 | DKM0103HNET21 | EVO42U8010EE | LEGRAND hálózati rackszekrény, 19'' 42U SZÉL: 800 MÉLY: 1000 MAG: 1894 szürke dupla perforált ajtó elöl és hátul MAX: 1000 kg Evoline/Estap | Legrand | Áru | Kiegészítő |  | 1 | 1 | Nem | db | 12 | 120 |  | 27 | 176696 | EUR | 458.9513 | Nem | Rack szekrények - Álló rack szekrények | legalább 60 (hatvan), legfeljebb 120 (százhúsz) naptári nap | Önálló egységként csak konzultációt követően rendelhető
0102080401 | DKM0103HNET21 | EVO42U8010FP | LEGRAND hálózati rackszekrény, 19'' 42U SZÉL: 800 MÉLY: 1000 MAG: 1894 szürke szimpla tömör fém ajtó / kidönthető hátlap MAX: 1000 kg Evoline/Estap | Legrand | Áru | Kiegészítő |  | 1 | 1 | Nem | db | 12 | 120 |  | 27 | 143203 | EUR | 371.9571 | Nem | Rack szekrények - Álló rack szekrények | legalább 60 (hatvan), legfeljebb 120 (százhúsz) naptári nap | Önálló egységként csak konzultációt követően rendelhető
0102080401 | DKM0103HNET21 | EVO42U8060 | LEGRAND hálózati rackszekrény, 19'' 42U SZÉL: 800 MÉLY: 600 MAG: 1894 szürke dupla üvegajtó / kidönthető hátlap MAX: 1000 kg Evoline/Estap | Legrand | Áru | Kiegészítő |  | 1 | 1 | Nem | db | 12 | 120 |  | 27 | 125549 | EUR | 326.1002 | Nem | Rack szekrények - Álló rack szekrények | legalább 60 (hatvan), legfeljebb 120 (százhúsz) naptári nap | Önálló egységként csak konzultációt követően rendelhető
0102080401 | DKM0103HNET21 | EVO42U8060DD | LEGRAND hálózati rackszekrény, 19'' 42U SZÉL: 800 MÉLY: 600 MAG: 1894 szürke szimpla perforált ajtó elöl és hátul MAX: 1000 kg Evoline/Estap | Legrand | Áru | Kiegészítő |  | 1 | 1 | Nem | db | 12 | 120 |  | 27 | 146304 | EUR | 380.0105 | Nem | Rack szekrények - Álló rack szekrények | legalább 60 (hatvan), legfeljebb 120 (százhúsz) naptári nap | Önálló egységként csak konzultációt követően rendelhető
0102080401 | DKM0103HNET21 | EVO42U8060EE | LEGRAND hálózati rackszekrény, 19'' 42U SZÉL: 800 MÉLY: 600 MAG: 1894 szürke dupla perforált ajtó elöl és hátul MAX: 1000 kg Evoline/Estap | Legrand | Áru | Kiegészítő |  | 1 | 1 | Nem | db | 12 | 120 |  | 27 | 154565 | EUR | 401.4688 | Nem | Rack szekrények - Álló rack szekrények | legalább 60 (hatvan), legfeljebb 120 (százhúsz) naptári nap | Önálló egységként csak konzultációt követően rendelhető
0102080401 | DKM0103HNET21 | EVO42U8060FP | LEGRAND hálózati rackszekrény, 19'' 42U SZÉL: 800 MÉLY: 600 MAG: 1894 szürke szimpla tömör fém ajtó / kidönthető hátlap MAX: 1000 kg Evoline/Estap | Legrand | Áru | Kiegészítő |  | 1 | 1 | Nem | db | 12 | 120 |  | 27 | 121074 | EUR | 314.4773 | Nem | Rack szekrények - Álló rack szekrények | legalább 60 (hatvan), legfeljebb 120 (százhúsz) naptári nap | Önálló egységként csak konzultációt követően rendelhető
0102080401 | DKM0103HNET21 | EVO42U8080 | LEGRAND hálózati rackszekrény, 19'' 42U SZÉL: 800 MÉLY: 800 MAG: 1894 szürke dupla üvegajtó / kidönthető hátlap MAX: 1000 kg Evoline/Estap | Legrand | Áru | Kiegészítő |  | 1 | 1 | Nem | db | 12 | 120 |  | 27 | 134251 | EUR | 348.703 | Nem | Rack szekrények - Álló rack szekrények | legalább 60 (hatvan), legfeljebb 120 (százhúsz) naptári nap | Önálló egységként csak konzultációt követően rendelhető
0102080401 | DKM0103HNET21 | EVO42U8080DD | LEGRAND hálózati rackszekrény, 19'' 42U SZÉL: 800 MÉLY: 800 MAG: 1894 szürke szimpla perforált ajtó elöl és hátul MAX: 1000 kg Evoline/Estap | Legrand | Áru | Kiegészítő |  | 1 | 1 | Nem | db | 12 | 120 |  | 27 | 153930 | EUR | 399.8171 | Nem | Rack szekrények - Álló rack szekrények | legalább 60 (hatvan), legfeljebb 120 (százhúsz) naptári nap | Önálló egységként csak konzultációt követően rendelhető
0102080401 | DKM0103HNET21 | EVO42U8080EE | LEGRAND hálózati rackszekrény, 19'' 42U SZÉL: 800 MÉLY: 800 MAG: 1894 szürke dupla perforált ajtó elöl és hátul MAX: 1000 kg Evoline/Estap | Legrand | Áru | Kiegészítő |  | 1 | 1 | Nem | db | 12 | 120 |  | 27 | 161790 | EUR | 420.2333 | Nem | Rack szekrények - Álló rack szekrények | legalább 60 (hatvan), legfeljebb 120 (százhúsz) naptári nap | Önálló egységként csak konzultációt követően rendelhető
0102080401 | DKM0103HNET21 | EVO42U8080FP | LEGRAND hálózati rackszekrény, 19'' 42U SZÉL: 800 MÉLY: 800 MAG: 1894 szürke szimpla tömör fém ajtó / kidönthető hátlap MAX: 1000 kg Evoline/Estap | Legrand | Áru | Kiegészítő |  | 1 | 1 | Nem | db | 12 | 120 |  | 27 | 128637 | EUR | 334.1232 | Nem | Rack szekrények - Álló rack szekrények | legalább 60 (hatvan), legfeljebb 120 (százhúsz) naptári nap | Önálló egységként csak konzultációt követően rendelhető
0102080401 | DKM0103HNET21 | EVO45U6060 | LEGRAND hálózati rackszekrény, 19'' 45U SZÉL: 600 MÉLY: 600 MAG: 1983 szürke szimpla üvegajtó / kidönthető hátlap MAX: 1000 kg Evoline/Estap | Legrand | Áru | Kiegészítő |  | 1 | 1 | Nem | db | 12 | 120 |  | 27 | 116696 | EUR | 303.1066 | Nem | Rack szekrények - Álló rack szekrények | legalább 60 (hatvan), legfeljebb 120 (százhúsz) naptári nap | Önálló egységként csak konzultációt követően rendelhető
0102080401 | DKM0103HNET21 | EVO45U6060DD | LEGRAND hálózati rackszekrény, 19'' 44U SZÉL: 800 MÉLY: 600 MAG: 1983 szürke szimpla perforált ajtó elöl és hátul MAX: 1000 kg Evoline/Estap | Legrand | Áru | Kiegészítő |  | 1 | 1 | Nem | db | 12 | 120 |  | 27 | 138828 | EUR | 360.592 | Nem | Rack szekrények - Álló rack szekrények | legalább 60 (hatvan), legfeljebb 120 (százhúsz) naptári nap | Önálló egységként csak konzultációt követően rendelhető
0102080401 | DKM0103HNET21 | EVO45U6060FP | LEGRAND hálózati rackszekrény, 19'' 45U SZÉL: 800 MÉLY: 600 MAG: 1983 szürke szimpla tömör fém ajtó / kidönthető hátlap MAX: 1000 kg Evoline/Estap | Legrand | Áru | Kiegészítő |  | 1 | 1 | Nem | db | 12 | 120 |  | 27 | 130468 | EUR | 338.8787 | Nem | Rack szekrények - Álló rack szekrények | legalább 60 (hatvan), legfeljebb 120 (százhúsz) naptári nap | Önálló egységként csak konzultációt követően rendelhető
0102080401 | DKM0103HNET21 | EVO45U8010 | LEGRAND hálózati rackszekrény, 19'' 45U SZÉL: 800 MÉLY: 1000 MAG: 1983 szürke dupla üvegajtó / kidönthető hátlap MAX: 1000 kg Evoline/Estap | Legrand | Áru | Kiegészítő |  | 1 | 1 | Nem | db | 12 | 120 |  | 27 | 149648 | EUR | 388.6958 | Nem | Rack szekrények - Álló rack szekrények | legalább 60 (hatvan), legfeljebb 120 (százhúsz) naptári nap | Önálló egységként csak konzultációt követően rendelhető
0102080401 | DKM0103HNET21 | EVO45U8010DD | LEGRAND hálózati rackszekrény, 19'' 44U SZÉL: 800 MÉLY: 1000 MAG: 1983 szürke szimpla perforált ajtó elöl és hátul MAX: 1000 kg Evoline/Estap | Legrand | Áru | Kiegészítő |  | 1 | 1 | Nem | db | 12 | 120 |  | 27 | 173255 | EUR | 450.0139 | Nem | Rack szekrények - Álló rack szekrények | legalább 60 (hatvan), legfeljebb 120 (százhúsz) naptári nap | Önálló egységként csak konzultációt követően rendelhető
0102080401 | DKM0103HNET21 | EVO45U8010EE | LEGRAND hálózati rackszekrény, 19'' 45U SZÉL: 800 MÉLY: 1000 MAG: 1983 szürke dupla perforált ajtó elöl és hátul MAX: 1000 kg Evoline/Estap | Legrand | Áru | Kiegészítő |  | 1 | 1 | Nem | db | 12 | 120 |  | 27 | 179647 | EUR | 466.6168 | Nem | Rack szekrények - Álló rack szekrények | legalább 60 (hatvan), legfeljebb 120 (százhúsz) naptári nap | Önálló egységként csak konzultációt követően rendelhető
0102080401 | DKM0103HNET21 | EVO45U8010FP | LEGRAND hálózati rackszekrény, 19'' 45U SZÉL: 800 MÉLY: 1000 MAG: 1983 szürke szimpla tömör fém ajtó / kidönthető hátlap MAX: 1000 kg Evoline/Estap | Legrand | Áru | Kiegészítő |  | 1 | 1 | Nem | db | 12 | 120 |  | 27 | 164895 | EUR | 428.2979 | Nem | Rack szekrények - Álló rack szekrények | legalább 60 (hatvan), legfeljebb 120 (százhúsz) naptári nap | Önálló egységként csak konzultációt követően rendelhető
0102080401 | DKM0103HNET21 | EVO45U8080 | LEGRAND hálózati rackszekrény, 19'' 45U SZÉL: 800 MÉLY: 800 MAG: 1983 szürke dupla üvegajtó / kidönthető hátlap MAX: 1000 kg Evoline/Estap | Legrand | Áru | Kiegészítő |  | 1 | 1 | Nem | db | 12 | 120 |  | 27 | 138653 | EUR | 360.1375 | Nem | Rack szekrények - Álló rack szekrények | legalább 60 (hatvan), legfeljebb 120 (százhúsz) naptári nap | Önálló egységként csak konzultációt követően rendelhető
0102080401 | DKM0103HNET21 | EVO45U8080DD | LEGRAND hálózati rackszekrény, 19'' 44U SZÉL: 800 MÉLY: 800 MAG: 1983 szürke szimpla perforált ajtó elöl és hátul MAX: 1000 kg Evoline/Estap | Legrand | Áru | Kiegészítő |  | 1 | 1 | Nem | db | 12 | 120 |  | 27 | 158635 | EUR | 412.0386 | Nem | Rack szekrények - Álló rack szekrények | legalább 60 (hatvan), legfeljebb 120 (százhúsz) naptári nap | Önálló egységként csak konzultációt követően rendelhető
0102080401 | DKM0103HNET21 | EVO45U8080EE | LEGRAND hálózati rackszekrény, 19'' 45U SZÉL: 800 MÉLY: 800 MAG: 1983 szürke dupla perforált ajtó elöl és hátul MAX: 1000 kg Evoline/Estap | Legrand | Áru | Kiegészítő |  | 1 | 1 | Nem | db | 12 | 120 |  | 27 | 165617 | EUR | 430.174 | Nem | Rack szekrények - Álló rack szekrények | legalább 60 (hatvan), legfeljebb 120 (százhúsz) naptári nap | Önálló egységként csak konzultációt követően rendelhető
0102080401 | DKM0103HNET21 | EVO45U8080FP | LEGRAND hálózati rackszekrény, 19'' 45U SZÉL: 800 MÉLY: 800 MAG: 1983 szürke szimpla tömör fém ajtó / kidönthető hátlap MAX: 1000 kg Evoline/Estap | Legrand | Áru | Kiegészítő |  | 1 | 1 | Nem | db | 12 | 120 |  | 27 | 148655 | EUR | 386.1157 | Nem | Rack szekrények - Álló rack szekrények | legalább 60 (hatvan), legfeljebb 120 (százhúsz) naptári nap | Önálló egységként csak konzultációt követően rendelhető
0102080401 | DKM0103HNET21 | EVO47U6060 | LEGRAND hálózati rackszekrény, 19'' 47U SZÉL: 600 MÉLY: 600 MAG: 2117 szürke szimpla üvegajtó / kidönthető hátlap MAX: 1000 kg Evoline/Estap | Legrand | Áru | Kiegészítő |  | 1 | 1 | Nem | db | 12 | 120 |  | 27 | 121616 | EUR | 315.8852 | Nem | Rack szekrények - Álló rack szekrények | legalább 60 (hatvan), legfeljebb 120 (százhúsz) naptári nap | Önálló egységként csak konzultációt követően rendelhető
0102080401 | DKM0103HNET21 | EVO47U6060DD | LEGRAND hálózati rackszekrény, 19'' 47U SZÉL: 800 MÉLY: 600 MAG: 2117 szürke szimpla perforált ajtó elöl és hátul MAX: 1000 kg Evoline/Estap | Legrand | Áru | Kiegészítő |  | 1 | 1 | Nem | db | 12 | 120 |  | 27 | 143254 | EUR | 372.0874 | Nem | Rack szekrények - Álló rack szekrények | legalább 60 (hatvan), legfeljebb 120 (százhúsz) naptári nap | Önálló egységként csak konzultációt követően rendelhető
0102080401 | DKM0103HNET21 | EVO47U6060FP | LEGRAND hálózati rackszekrény, 19'' 47U SZÉL: 800 MÉLY: 600 MAG: 2117 szürke szimpla tömör fém ajtó / kidönthető hátlap MAX: 1000 kg Evoline/Estap | Legrand | Áru | Kiegészítő |  | 1 | 1 | Nem | db | 12 | 120 |  | 27 | 112762 | EUR | 292.8888 | Nem | Rack szekrények - Álló rack szekrények | legalább 60 (hatvan), legfeljebb 120 (százhúsz) naptári nap | Önálló egységként csak konzultációt követően rendelhető
0102080401 | DKM0103HNET21 | EVO47U8010 | LEGRAND hálózati rackszekrény, 19'' 47U SZÉL: 800 MÉLY: 1000 MAG: 2117 szürke dupla üvegajtó / kidönthető hátlap MAX: 1000 kg Evoline/Estap | Legrand | Áru | Kiegészítő |  | 1 | 1 | Nem | db | 12 | 120 |  | 27 | 156533 | EUR | 406.5791 | Nem | Rack szekrények - Álló rack szekrények | legalább 60 (hatvan), legfeljebb 120 (százhúsz) naptári nap | Önálló egységként csak konzultációt követően rendelhető
0102080401 | DKM0103HNET21 | EVO47U8010DD | LEGRAND hálózati rackszekrény, 19'' 47U SZÉL: 800 MÉLY: 1000 MAG: 2117 szürke szimpla perforált ajtó elöl és hátul MAX: 1000 kg Evoline/Estap | Legrand | Áru | Kiegészítő |  | 1 | 1 | Nem | db | 12 | 120 |  | 27 | 174237 | EUR | 452.5635 | Nem | Rack szekrények - Álló rack szekrények | legalább 60 (hatvan), legfeljebb 120 (százhúsz) naptári nap | Önálló egységként csak konzultációt követően rendelhető
0102080401 | DKM0103HNET21 | EVO47U8010EE | LEGRAND hálózati rackszekrény, 19'' 47U SZÉL: 800 MÉLY: 1000 MAG: 2117 szürke dupla perforált ajtó elöl és hátul MAX: 1000 kg Evoline/Estap | Legrand | Áru | Kiegészítő |  | 1 | 1 | Nem | db | 12 | 120 |  | 27 | 183582 | EUR | 476.8374 | Nem | Rack szekrények - Álló rack szekrények | legalább 60 (hatvan), legfeljebb 120 (százhúsz) naptári nap | Önálló egységként csak konzultációt követően rendelhető
0102080401 | DKM0103HNET21 | EVO47U8010FP | LEGRAND hálózati rackszekrény, 19'' 47U SZÉL: 800 MÉLY: 1000 MAG: 2117 szürke szimpla tömör fém ajtó / kidönthető hátlap MAX: 1000 kg Evoline/Estap | Legrand | Áru | Kiegészítő |  | 1 | 1 | Nem | db | 12 | 120 |  | 27 | 149648 | EUR | 388.6958 | Nem | Rack szekrények - Álló rack szekrények | legalább 60 (hatvan), legfeljebb 120 (százhúsz) naptári nap | Önálló egységként csak konzultációt követően rendelhető
0102080401 | DKM0103HNET21 | EVO47U8080 | LEGRAND hálózati rackszekrény, 19'' 47U SZÉL: 800 MÉLY: 800 MAG: 2117 szürke dupla üvegajtó / kidönthető hátlap MAX: 1000 kg Evoline/Estap | Legrand | Áru | Kiegészítő |  | 1 | 1 | Nem | db | 12 | 120 |  | 27 | 147038 | EUR | 381.9172 | Nem | Rack szekrények - Álló rack szekrények | legalább 60 (hatvan), legfeljebb 120 (százhúsz) naptári nap | Önálló egységként csak konzultációt követően rendelhető
0102080401 | DKM0103HNET21 | EVO47U8080DD | LEGRAND hálózati rackszekrény, 19'' 47U SZÉL: 800 MÉLY: 800 MAG: 2117 szürke szimpla perforált ajtó elöl és hátul MAX: 1000 kg Evoline/Estap | Legrand | Áru | Kiegészítő |  | 1 | 1 | Nem | db | 12 | 120 |  | 27 | 160295 | EUR | 416.3507 | Nem | Rack szekrények - Álló rack szekrények | legalább 60 (hatvan), legfeljebb 120 (százhúsz) naptári nap | Önálló egységként csak konzultációt követően rendelhető
0102080401 | DKM0103HNET21 | EVO47U8080EE | LEGRAND hálózati rackszekrény, 19'' 47U SZÉL: 800 MÉLY: 800 MAG: 2117 szürke dupla perforált ajtó elöl és hátul MAX: 1000 kg Evoline/Estap | Legrand | Áru | Kiegészítő |  | 1 | 1 | Nem | db | 12 | 120 |  | 27 | 173032 | EUR | 449.4347 | Nem | Rack szekrények - Álló rack szekrények | legalább 60 (hatvan), legfeljebb 120 (százhúsz) naptári nap | Önálló egységként csak konzultációt követően rendelhető
0102080401 | DKM0103HNET21 | EVO47U8080FP | LEGRAND hálózati rackszekrény, 19'' 47U SZÉL: 800 MÉLY: 800 MAG: 2117 szürke szimpla tömör fém ajtó / kidönthető hátlap MAX: 1000 kg Evoline/Estap | Legrand | Áru | Kiegészítő |  | 1 | 1 | Nem | db | 12 | 120 |  | 27 | 132339 | EUR | 343.7368 | Nem | Rack szekrények - Álló rack szekrények | legalább 60 (hatvan), legfeljebb 120 (százhúsz) naptári nap | Önálló egységként csak konzultációt követően rendelhető
0102080402 | DKM0103HNET21 | EVO7U6045 | LEGRAND hálózati rackszekrény, 19'' 7U SZÉL: 600 MÉLY: 450 MAG: 405 szürke egyrészes, üvegajtós készre szerelt MAX: 65 kg Evoline | Legrand | Áru | Kiegészítő |  | 1 | 1 | Nem | db | 12 | 120 |  | 27 | 23607 | EUR | 61.318 | Nem | Rack szekrények - Fali rack szekrények | legalább 60 (hatvan), legfeljebb 120 (százhúsz) naptári nap | Önálló egységként csak konzultációt követően rendelhető
0102080402 | DKM0103HNET21 | EVO7U6060 | LEGRAND hálózati rackszekrény, 19'' 7U SZÉL: 600 MÉLY: 600 MAG: 405 szürke egyrészes, üvegajtós készre szerelt MAX: 65 kg Evoline | Legrand | Áru | Kiegészítő |  | 1 | 1 | Nem | db | 12 | 120 |  | 27 | 26558 | EUR | 68.9807 | Nem | Rack szekrények - Fali rack szekrények | legalább 60 (hatvan), legfeljebb 120 (százhúsz) naptári nap | Önálló egységként csak konzultációt követően rendelhető
0102080402 | DKM0103HNET21 | EVO9U6045 | LEGRAND hálózati rackszekrény, 19'' 9U SZÉL: 600 MÉLY: 450 MAG: 495 szürke egyrészes, üvegajtós készre szerelt MAX: 65 kg Evoline | Legrand | Áru | Kiegészítő |  | 1 | 1 | Nem | db | 12 | 120 |  | 27 | 25082 | EUR | 65.148 | Nem | Rack szekrények - Fali rack szekrények | legalább 60 (hatvan), legfeljebb 120 (százhúsz) naptári nap | Önálló egységként csak konzultációt követően rendelhető
0102080402 | DKM0103HNET21 | EVO9U6060 | LEGRAND hálózati rackszekrény, 19'' 9U SZÉL: 600 MÉLY: 600 MAG: 495 szürke egyrészes, üvegajtós készre szerelt MAX: 65 kg Evoline | Legrand | Áru | Kiegészítő |  | 1 | 1 | Nem | db | 12 | 120 |  | 27 | 28033 | EUR | 72.8134 | Nem | Rack szekrények - Fali rack szekrények | legalább 60 (hatvan), legfeljebb 120 (százhúsz) naptári nap | Önálló egységként csak konzultációt követően rendelhető
0102080401 | DKM0103HNET21 | EVPM321 | LEGRAND Evoline tüskés függőleges patch rendező 32U kétoldalas 1készlet=bal és jobb rendező 168x77 | Legrand | Áru | Kiegészítő |  | 1 | 1 | Nem | db | 12 | 120 |  | 27 | 27051 | EUR | 70.2611 | Nem | Rack szekrények - Álló rack szekrények | legalább 60 (hatvan), legfeljebb 120 (százhúsz) naptári nap | Önálló egységként csak konzultációt követően rendelhető
0102080401 | DKM0103HNET21 | EVPM322 | LEGRAND Evoline tüskés függőleges patch rendező 32U kétoldalas 1készlet=bal és jobb rendező 172x73 | Legrand | Áru | Kiegészítő |  | 1 | 1 | Nem | db | 12 | 120 |  | 27 | 36395 | EUR | 94.5322 | Nem | Rack szekrények - Álló rack szekrények | legalább 60 (hatvan), legfeljebb 120 (százhúsz) naptári nap | Önálló egységként csak konzultációt követően rendelhető
0102080401 | DKM0103HNET21 | EVPM421 | LEGRAND Evoline tüskés függőleges patch rendező 42U kétoldalas 1készlet=bal és jobb rendező 168x77 | Legrand | Áru | Kiegészítő |  | 1 | 1 | Nem | db | 12 | 120 |  | 27 | 28525 | EUR | 74.091 | Nem | Rack szekrények - Álló rack szekrények | legalább 60 (hatvan), legfeljebb 120 (százhúsz) naptári nap | Önálló egységként csak konzultációt követően rendelhető
0102080401 | DKM0103HNET21 | EVPM422 | LEGRAND Evoline tüskés függőleges patch rendező 42U kétoldalas 1készlet=bal és jobb rendező 172x73 | Legrand | Áru | Kiegészítő |  | 1 | 1 | Nem | db | 12 | 120 |  | 27 | 46230 | EUR | 120.0782 | Nem | Rack szekrények - Álló rack szekrények | legalább 60 (hatvan), legfeljebb 120 (százhúsz) naptári nap | Önálló egységként csak konzultációt követően rendelhető
0102080401 | DKM0103HNET21 | EVPM451 | LEGRAND Evoline tüskés függőleges patch rendező 45U kétoldalas 1készlet=bal és jobb rendező 168x77 | Legrand | Áru | Kiegészítő |  | 1 | 1 | Nem | db | 12 | 120 |  | 27 | 30001 | EUR | 77.9237 | Nem | Rack szekrények - Álló rack szekrények | legalább 60 (hatvan), legfeljebb 120 (százhúsz) naptári nap | Önálló egységként csak konzultációt követően rendelhető
0102080401 | DKM0103HNET21 | EVPM452 | LEGRAND Evoline tüskés függőleges patch rendező 45U kétoldalas 1készlet=bal és jobb rendező 172x73 | Legrand | Áru | Kiegészítő |  | 1 | 1 | Nem | db | 12 | 120 |  | 27 | 48196 | EUR | 125.1857 | Nem | Rack szekrények - Álló rack szekrények | legalább 60 (hatvan), legfeljebb 120 (százhúsz) naptári nap | Önálló egységként csak konzultációt követően rendelhető
0102080401 | DKM0103HNET21 | EVPM471 | LEGRAND Evoline tüskés függőleges patch rendező 47U kétoldalas 1készlet=bal és jobb rendező 168x77 | Legrand | Áru | Kiegészítő |  | 1 | 1 | Nem | db | 12 | 120 |  | 27 | 31476 | EUR | 81.7565 | Nem | Rack szekrények - Álló rack szekrények | legalább 60 (hatvan), legfeljebb 120 (százhúsz) naptári nap | Önálló egységként csak konzultációt követően rendelhető
0102080401 | DKM0103HNET21 | EVPM472 | LEGRAND Evoline tüskés függőleges patch rendező 47U kétoldalas 1készlet=bal és jobb rendező 172x73 | Legrand | Áru | Kiegészítő |  | 1 | 1 | Nem | db | 12 | 120 |  | 27 | 49672 | EUR | 129.0184 | Nem | Rack szekrények - Álló rack szekrények | legalább 60 (hatvan), legfeljebb 120 (százhúsz) naptári nap | Önálló egységként csak konzultációt követően rendelhető
0202110601 | DKM0103HNET21 | EWDM-MUX8= | 8-channels EWDM MUX/DEMUX Module | Cisco | Áru | Alaptermék |  | 1 | 1 | Nem | db | 12 | 120 |  | 27 | 2997024 | USD | 8348.2576 | Nem | LAN aktív eszközök - Menedzselhető switch-ek | legalább 60 (hatvan), legfeljebb 120 (százhúsz) naptári nap | Önálló egységként csak konzultációt követően rendelhető
0202110601 | DKM0103HNET21 | EWDM-OADM2= | 2-channels EWDM OADM Module | Cisco | Áru | Alaptermék |  | 1 | 1 | Nem | db | 12 | 120 |  | 27 | 678510 | USD | 1890 | Nem | LAN aktív eszközök - Menedzselhető switch-ek | legalább 60 (hatvan), legfeljebb 120 (százhúsz) naptári nap | Önálló egységként csak konzultációt követően rendelhető
0202110601 | DKM0103HNET21 | EWDM-OADM4= | 4-channels EWDM OADM Module | Cisco | Áru | Alaptermék |  | 1 | 1 | Nem | db | 12 | 120 |  | 27 | 1357020 | USD | 3780 | Nem | LAN aktív eszközök - Menedzselhető switch-ek | legalább 60 (hatvan), legfeljebb 120 (százhúsz) naptári nap | Önálló egységként csak konzultációt követően rendelhető
0190080304 | DKM0103HNET21 | F11002 | Hegesztés védő zsugorcső, 60mm | KELine | Áru | Kiegészítő |  | 1 | 1 | Nem | db | 12 | 120 |  | 27 | 99.21 | EUR | 0.2577 | Nem | Passzív hálózati elemek - Végpont kiépítéshez szükséges elemek | legalább 60 (hatvan), legfeljebb 120 (százhúsz) naptári nap | Önálló egységként csak konzultációt követően rendelhető
0190080304 | DKM0103HNET21 | F11002-40 | Hegesztés védő zsugorcső, 40mm | KELine | Áru | Kiegészítő |  | 1 | 1 | Nem | db | 12 | 120 |  | 27 | 99.21 | EUR | 0.2577 | Nem | Passzív hálózati elemek - Végpont kiépítéshez szükséges elemek | legalább 60 (hatvan), legfeljebb 120 (százhúsz) naptári nap | Önálló egységként csak konzultációt követően rendelhető
0202110601 | DKM0103HNET21 | F9V74A | HPE 48U Location Discovery Kit | HPE | Áru | Kiegészítő |  | 1 | 1 | Nem | db | 12 | 120 |  | 27 | 148764 | EUR | 386.4012 | Nem | Rack szekrények - Rack kiegészítők | legalább 60 (hatvan), legfeljebb 120 (százhúsz) naptári nap | Önálló egységként csak konzultációt követően rendelhető
0202110601 | DKM0103HNET21 | FET-10G= | 10G Line Extender for FEX | Cisco | Áru | Alaptermék |  | 1 | 1 | Nem | db | 12 | 120 |  | 27 | 225039 | USD | 626.8503 | Nem | LAN aktív eszközök - Menedzselhető switch-ek | legalább 60 (hatvan), legfeljebb 120 (százhúsz) naptári nap | Önálló egységként csak konzultációt követően rendelhető
0202110601 | DKM0103HNET21 | FET-40G= | 40G Line Extender for FEX | Cisco | Áru | Alaptermék |  | 1 | 1 | Nem | db | 12 | 120 |  | 27 | 677379 | USD | 1886.8503 | Nem | LAN aktív eszközök - Menedzselhető switch-ek | legalább 60 (hatvan), legfeljebb 120 (százhúsz) naptári nap | Önálló egységként csak konzultációt követően rendelhető
0102080401 | DKM0103HNET21 | FFXK | LEGRAND Cloudmax padlóhoz rögzítő készlet | Legrand | Áru | Kiegészítő |  | 1 | 1 | Nem | db | 12 | 120 |  | 27 | 5167 | EUR | 13.4215 | Nem | Rack szekrények - Álló rack szekrények | legalább 60 (hatvan), legfeljebb 120 (százhúsz) naptári nap | Önálló egységként csak konzultációt követően rendelhető
0102080401 | DKM0103HNET21 | FFXK6 | LEGRAND Cloudmax padlóhoz rögzítő készlet SZÉL: 600 | Legrand | Áru | Kiegészítő |  | 1 | 1 | Nem | db | 12 | 120 |  | 27 | 5167 | EUR | 13.4215 | Nem | Rack szekrények - Álló rack szekrények | legalább 60 (hatvan), legfeljebb 120 (százhúsz) naptári nap | Önálló egységként csak konzultációt követően rendelhető
0102080401 | DKM0103HNET21 | FFXK8 | LEGRAND Cloudmax padlóhoz rögzítő készlet SZÉL: 800 | Legrand | Áru | Kiegészítő |  | 1 | 1 | Nem | db | 12 | 120 |  | 27 | 5167 | EUR | 13.4215 | Nem | Rack szekrények - Álló rack szekrények | legalább 60 (hatvan), legfeljebb 120 (százhúsz) naptári nap | Önálló egységként csak konzultációt követően rendelhető
0102020101 | DKM0103HNET21 | FL-1100-2P-HSEC | IPSEC HSEC License for Cisco ISR 1109 2P Series | Cisco | Áru | Alaptermék |  | 1 | 1 | Nem | db | 12 | 120 |  | 27 | 339256 | USD | 945.0017 | Nem | WAN eszközök - Telephelyi elérést biztosító útválasztók | legalább 60 (hatvan), legfeljebb 120 (százhúsz) naptári nap | Önálló egységként csak konzultációt követően rendelhető
0102020101 | DKM0103HNET21 | FL-1100-4P-HSEC | IPSEC HSEC License for Cisco ISR 1100 4P Series | Cisco | Áru | Alaptermék |  | 1 | 1 | Nem | db | 12 | 120 |  | 27 | 339256 | USD | 945.0017 | Nem | WAN eszközök - Telephelyi elérést biztosító útválasztók | legalább 60 (hatvan), legfeljebb 120 (százhúsz) naptári nap | Önálló egységként csak konzultációt követően rendelhető
0102020101 | DKM0103HNET21 | FL-1100-8P-HSEC | IPSEC HSEC License for Cisco ISR 1100 8P Series | Cisco | Áru | Alaptermék |  | 1 | 1 | Nem | db | 12 | 120 |  | 27 | 565426 | USD | 1575.0017 | Nem | WAN eszközök - Telephelyi elérést biztosító útválasztók | legalább 60 (hatvan), legfeljebb 120 (százhúsz) naptári nap | Önálló egységként csak konzultációt követően rendelhető
0102020101 | DKM0103HNET21 | FL-1160-8P-HSEC | IPSEC HSEC License for Cisco ISR 1160 8P Series | Cisco | Áru | Alaptermék |  | 1 | 1 | Nem | db | 12 | 120 |  | 27 | 791596 | USD | 2205.0017 | Nem | WAN eszközök - Telephelyi elérést biztosító útválasztók | legalább 60 (hatvan), legfeljebb 120 (százhúsz) naptári nap | Önálló egységként csak konzultációt követően rendelhető
0102020101 | DKM0103HNET21 | FL-1K-4P-HSEC-SV | IPSEC HSEC for Cisco ISR 1100 4P Series w/ Smart Licensing | Cisco | Áru | Alaptermék |  | 1 | 1 | Nem | db | 12 | 120 |  | 27 | 339256 | USD | 945.0017 | Nem | WAN eszközök - Telephelyi elérést biztosító útválasztók | legalább 60 (hatvan), legfeljebb 120 (százhúsz) naptári nap | Önálló egységként csak konzultációt követően rendelhető
0102020101 | DKM0103HNET21 | FL-1K-8P-HSEC-SV | IPSEC HSEC License for Cisco ISR 1100 8P Series w/ Smart Li | Cisco | Áru | Alaptermék |  | 1 | 1 | Nem | db | 12 | 120 |  | 27 | 565426 | USD | 1575.0017 | Nem | WAN eszközök - Telephelyi elérést biztosító útválasztók | legalább 60 (hatvan), legfeljebb 120 (százhúsz) naptári nap | Önálló egységként csak konzultációt követően rendelhető
0102020101 | DKM0103HNET21 | FL-4220-BOOST-K9 | Booster Performance License for 4220 Series | Cisco | Áru | Alaptermék |  | 1 | 1 | Nem | db | 12 | 120 |  | 27 | 452340 | USD | 1260 | Nem | WAN eszközök - Telephelyi elérést biztosító útválasztók | legalább 60 (hatvan), legfeljebb 120 (százhúsz) naptári nap | Önálló egységként csak konzultációt követően rendelhető
0102020101 | DKM0103HNET21 | FL-4220-PERF-K9 | Performance on Demand License for 4220 Series | Cisco | Áru | Alaptermék |  | 1 | 1 | Nem | db | 12 | 120 |  | 27 | 226170 | USD | 630 | Nem | WAN eszközök - Telephelyi elérést biztosító útválasztók | legalább 60 (hatvan), legfeljebb 120 (százhúsz) naptári nap | Önálló egységként csak konzultációt követően rendelhető
0102020101 | DKM0103HNET21 | FL-4320-BOOST-K9 | Booster Performance License for 4320 Series | Cisco | Áru | Alaptermék |  | 1 | 1 | Nem | db | 12 | 120 |  | 27 | 452340 | USD | 1260 | Nem | WAN eszközök - Telephelyi elérést biztosító útválasztók | legalább 60 (hatvan), legfeljebb 120 (százhúsz) naptári nap | Önálló egységként csak konzultációt követően rendelhető
0102020101 | DKM0103HNET21 | FL-4320-HSEC-K9 | U.S. Export Restriction Compliance license for 4320 series | Cisco | Áru | Alaptermék |  | 1 | 1 | Nem | db | 12 | 120 |  | 27 | 158319 | USD | 440.999 | Nem | WAN eszközök - Telephelyi elérést biztosító útválasztók | legalább 60 (hatvan), legfeljebb 120 (százhúsz) naptári nap | Önálló egységként csak konzultációt követően rendelhető
0102020101 | DKM0103HNET21 | FL-4320-PERF-K9 | Performance on Demand License for 4320 Series | Cisco | Áru | Alaptermék |  | 1 | 1 | Nem | db | 12 | 120 |  | 27 | 226170 | USD | 630 | Nem | WAN eszközök - Telephelyi elérést biztosító útválasztók | legalább 60 (hatvan), legfeljebb 120 (százhúsz) naptári nap | Önálló egységként csak konzultációt követően rendelhető
0102020101 | DKM0103HNET21 | FL-4330-BOOST-K9 | Booster Performance License for 4330 Series | Cisco | Áru | Alaptermék |  | 1 | 1 | Nem | db | 12 | 120 |  | 27 | 848137 | USD | 2362.4992 | Nem | WAN eszközök - Telephelyi elérést biztosító útválasztók | legalább 60 (hatvan), legfeljebb 120 (százhúsz) naptári nap | Önálló egységként csak konzultációt követően rendelhető
0102020101 | DKM0103HNET21 | FL-4330-HSEC-K9 | U.S. Export Restriction Compliance license for 4330 series | Cisco | Áru | Alaptermék |  | 1 | 1 | Nem | db | 12 | 120 |  | 27 | 192244 | USD | 535.4995 | Nem | WAN eszközök - Telephelyi elérést biztosító útválasztók | legalább 60 (hatvan), legfeljebb 120 (százhúsz) naptári nap | Önálló egységként csak konzultációt követően rendelhető
0102020101 | DKM0103HNET21 | FL-4330-PERF-K9 | Performance on Demand License for 4330 Series | Cisco | Áru | Alaptermék |  | 1 | 1 | Nem | db | 12 | 120 |  | 27 | 339256 | USD | 945.0017 | Nem | WAN eszközök - Telephelyi elérést biztosító útválasztók | legalább 60 (hatvan), legfeljebb 120 (százhúsz) naptári nap | Önálló egységként csak konzultációt követően rendelhető
0102020101 | DKM0103HNET21 | FL-4350-BOOST-K9 | Booster Performance License for 4350 Series | Cisco | Áru | Alaptermék |  | 1 | 1 | Nem | db | 12 | 120 |  | 27 | 848137 | USD | 2362.4992 | Nem | WAN eszközök - Telephelyi elérést biztosító útválasztók | legalább 60 (hatvan), legfeljebb 120 (százhúsz) naptári nap | Önálló egységként csak konzultációt követően rendelhető
0102020101 | DKM0103HNET21 | FL-4350-HSEC-K9 | U.S. Export Restriction Compliance license for 4350 series | Cisco | Áru | Alaptermék |  | 1 | 1 | Nem | db | 12 | 120 |  | 27 | 226170 | USD | 630 | Nem | WAN eszközök - Telephelyi elérést biztosító útválasztók | legalább 60 (hatvan), legfeljebb 120 (százhúsz) naptári nap | Önálló egységként csak konzultációt követően rendelhető
0102020101 | DKM0103HNET21 | FL-4350-PERF-K9 | Performance on Demand License for 4350 Series | Cisco | Áru | Alaptermék |  | 1 | 1 | Nem | db | 12 | 120 |  | 27 | 339256 | USD | 945.0017 | Nem | WAN eszközök - Telephelyi elérést biztosító útválasztók | legalább 60 (hatvan), legfeljebb 120 (százhúsz) naptári nap | Önálló egységként csak konzultációt követően rendelhető
0102020101 | DKM0103HNET21 | FL-4430-BOOST-K9 | Booster Performance License for 4430 Series | Cisco | Áru | Alaptermék |  | 1 | 1 | Nem | db | 12 | 120 |  | 27 | 1187393 | USD | 3307.5008 | Nem | WAN eszközök - Telephelyi elérést biztosító útválasztók | legalább 60 (hatvan), legfeljebb 120 (százhúsz) naptári nap | Önálló egységként csak konzultációt követően rendelhető
0102020101 | DKM0103HNET21 | FL-4460-BOOST-K9 | Booster Performance License for 4460 Series | Cisco | Áru | Alaptermék |  | 1 | 1 | Nem | db | 12 | 120 |  | 27 | 1865903 | USD | 5197.5008 | Nem | WAN eszközök - Telephelyi elérést biztosító útválasztók | legalább 60 (hatvan), legfeljebb 120 (százhúsz) naptári nap | Önálló egységként csak konzultációt követően rendelhető
0102020101 | DKM0103HNET21 | FL-4460-PERF-K9 | Performance on Demand License for 4460 Series | Cisco | Áru | Alaptermék |  | 1 | 1 | Nem | db | 12 | 120 |  | 27 | 814212 | USD | 2267.9987 | Nem | WAN eszközök - Telephelyi elérést biztosító útválasztók | legalább 60 (hatvan), legfeljebb 120 (százhúsz) naptári nap | Önálló egységként csak konzultációt követően rendelhető
0102020101 | DKM0103HNET21 | FL-44-BOOST-K9 | Booster Performance License for 4450 Series | Cisco | Áru | Alaptermék |  | 1 | 1 | Nem | db | 12 | 120 |  | 27 | 1187393 | USD | 3307.5008 | Nem | WAN eszközök - Telephelyi elérést biztosító útválasztók | legalább 60 (hatvan), legfeljebb 120 (százhúsz) naptári nap | Önálló egységként csak konzultációt követően rendelhető
0102020101 | DKM0103HNET21 | FL-44-HSEC-K9 | U.S. Export Restriction Compliance license for 4400 series | Cisco | Áru | Alaptermék |  | 1 | 1 | Nem | db | 12 | 120 |  | 27 | 282713 | USD | 787.5008 | Nem | WAN eszközök - Telephelyi elérést biztosító útválasztók | legalább 60 (hatvan), legfeljebb 120 (százhúsz) naptári nap | Önálló egységként csak konzultációt követően rendelhető
0102020101 | DKM0103HNET21 | FL-44-PERF-K9 | Performance on Demand License for 4400 Series | Cisco | Áru | Alaptermék |  | 1 | 1 | Nem | db | 12 | 120 |  | 27 | 814212 | USD | 2267.9987 | Nem | WAN eszközök - Telephelyi elérést biztosító útválasztók | legalább 60 (hatvan), legfeljebb 120 (százhúsz) naptári nap | Önálló egységként csak konzultációt követően rendelhető
0102020101 | DKM0103HNET21 | FLASR1-AVC-RTU | App Visibility and Control | Cisco | Áru | Alaptermék |  | 1 | 1 | Nem | db | 12 | 120 |  | 27 | 2465979 | USD | 6869.0209 | Nem | WAN eszközök - Telephelyi elérést biztosító útválasztók | legalább 60 (hatvan), legfeljebb 120 (százhúsz) naptári nap | Önálló egységként csak konzultációt követően rendelhető
0102020101 | DKM0103HNET21 | FLASR1-BB-16K | Broadband 16K Sessions Feature Lic for ASR1000 Series | Cisco | Áru | Alaptermék |  | 1 | 1 | Nem | db | 12 | 120 |  | 27 | 6904623 | USD | 19232.934 | Nem | WAN eszközök - Telephelyi elérést biztosító útválasztók | legalább 60 (hatvan), legfeljebb 120 (százhúsz) naptári nap | Önálló egységként csak konzultációt követően rendelhető
0102020101 | DKM0103HNET21 | FLASR1-BB-32K | Broadband 32K Sessions Feature Lic for ASR1000 Series | Cisco | Áru | Alaptermék |  | 1 | 1 | Nem | db | 12 | 120 |  | 27 | 11836581 | USD | 32970.9791 | Nem | WAN eszközök - Telephelyi elérést biztosító útválasztók | legalább 60 (hatvan), legfeljebb 120 (százhúsz) naptári nap | Önálló egységként csak konzultációt követően rendelhető
0102020101 | DKM0103HNET21 | FLASR1-BB-4K | Broadband 4K Sessions Feature Lic for ASR1000 Series | Cisco | Áru | Alaptermék |  | 1 | 1 | Nem | db | 12 | 120 |  | 27 | 1972665 | USD | 5494.8888 | Nem | WAN eszközök - Telephelyi elérést biztosító útválasztók | legalább 60 (hatvan), legfeljebb 120 (százhúsz) naptári nap | Önálló egységként csak konzultációt követően rendelhető
0102020101 | DKM0103HNET21 | FLASR1-BB-64K | Broadband up to 64K Sessions Feature Lic for ASR1000 Series | Cisco | Áru | Alaptermék |  | 1 | 1 | Nem | db | 12 | 120 |  | 27 | 15782207 | USD | 43961.5798 | Nem | WAN eszközök - Telephelyi elérést biztosító útválasztók | legalább 60 (hatvan), legfeljebb 120 (százhúsz) naptári nap | Önálló egységként csak konzultációt követően rendelhető
0102020101 | DKM0103HNET21 | FLASR1-BB-RTU | Broadband Right-To-Use Feature Lic for ASR1000 Series | Cisco | Áru | Alaptermék |  | 1 | 1 | Nem | db | 12 | 120 |  | 27 | 1972665 | USD | 5494.8888 | Nem | WAN eszközök - Telephelyi elérést biztosító útválasztók | legalább 60 (hatvan), legfeljebb 120 (százhúsz) naptári nap | Önálló egységként csak konzultációt követően rendelhető
0102020101 | DKM0103HNET21 | FLASR1-CGN-2M | CGN RTU Feature License for up to 2M Sessions on ASR1000 | Cisco | Áru | Alaptermék |  | 1 | 1 | Nem | db | 12 | 120 |  | 27 | 2465979 | USD | 6869.0209 | Nem | WAN eszközök - Telephelyi elérést biztosító útválasztók | legalább 60 (hatvan), legfeljebb 120 (százhúsz) naptári nap | Önálló egységként csak konzultációt követően rendelhető
0102020101 | DKM0103HNET21 | FLASR1-CGN-2M-SV | CGN RTU License for up to 2M Sessions on ASR1K Smart Version | Cisco | Áru | Alaptermék |  | 1 | 1 | Nem | db | 12 | 120 |  | 27 | 2465979 | USD | 6869.0209 | Nem | WAN eszközök - Telephelyi elérést biztosító útválasztók | legalább 60 (hatvan), legfeljebb 120 (százhúsz) naptári nap | Önálló egységként csak konzultációt követően rendelhető
0102020101 | DKM0103HNET21 | FLASR1-CGN-6M | CGN RTU Feature License for up to 6M Sessions on ASR1000 | Cisco | Áru | Alaptermék |  | 1 | 1 | Nem | db | 12 | 120 |  | 27 | 4931958 | USD | 13738.0451 | Nem | WAN eszközök - Telephelyi elérést biztosító útválasztók | legalább 60 (hatvan), legfeljebb 120 (százhúsz) naptári nap | Önálló egységként csak konzultációt követően rendelhető
0102020101 | DKM0103HNET21 | FLASR1-CGN-6M-SV | CGN RTU License for up to 6M Sessions on ASR1K Smart Version | Cisco | Áru | Alaptermék |  | 1 | 1 | Nem | db | 12 | 120 |  | 27 | 4931958 | USD | 13738.0451 | Nem | WAN eszközök - Telephelyi elérést biztosító útválasztók | legalább 60 (hatvan), legfeljebb 120 (százhúsz) naptári nap | Önálló egységként csak konzultációt követően rendelhető
0102020101 | DKM0103HNET21 | FLASR1-FPI-RTU | Flex. Pack Insp. Right-To-Use Feat Lic,ASR1000 Series | Cisco | Áru | Alaptermék |  | 1 | 1 | Nem | db | 12 | 120 |  | 27 | 1233137 | USD | 3434.922 | Nem | WAN eszközök - Telephelyi elérést biztosító útválasztók | legalább 60 (hatvan), legfeljebb 120 (százhúsz) naptári nap | Önálló egységként csak konzultációt követően rendelhető
0102020101 | DKM0103HNET21 | FLASR1-FW-GTP-RTU | GTP add-on to Firewall RTU Feature Licence for ASR1000 | Cisco | Áru | Alaptermék |  | 1 | 1 | Nem | db | 12 | 120 |  | 27 | 1335129 | USD | 3719.0209 | Nem | WAN eszközök - Telephelyi elérést biztosító útválasztók | legalább 60 (hatvan), legfeljebb 120 (százhúsz) naptári nap | Önálló egységként csak konzultációt követően rendelhető
0102020101 | DKM0103HNET21 | FLASR1-FWNAT-RED | Firewall/NAT Stateful Inter-Chassis Redundancy License | Cisco | Áru | Alaptermék |  | 1 | 1 | Nem | db | 12 | 120 |  | 27 | 123402 | USD | 343.7371 | Nem | WAN eszközök - Telephelyi elérést biztosító útválasztók | legalább 60 (hatvan), legfeljebb 120 (százhúsz) naptári nap | Önálló egységként csak konzultációt követően rendelhető
0102020101 | DKM0103HNET21 | FLASR1-FW-RTU | Firewall Right-To-Use Feature Lic for ASR1000 Series | Cisco | Áru | Alaptermék |  | 1 | 1 | Nem | db | 12 | 120 |  | 27 | 3699116 | USD | 10303.9429 | Nem | WAN eszközök - Telephelyi elérést biztosító útválasztók | legalább 60 (hatvan), legfeljebb 120 (százhúsz) naptári nap | Önálló egységként csak konzultációt követően rendelhető
0102020101 | DKM0103HNET21 | FLASR1-IPSEC-RTU | Encryption Right-To-Use Feature Lic for ASR1000 Series | Cisco | Áru | Alaptermék |  | 1 | 1 | Nem | db | 12 | 120 |  | 27 | 4931958 | USD | 13738.0451 | Nem | WAN eszközök - Telephelyi elérést biztosító útválasztók | legalább 60 (hatvan), legfeljebb 120 (százhúsz) naptári nap | Önálló egységként csak konzultációt követően rendelhető
0102020101 | DKM0103HNET21 | FLASR1-LI-RTU | ASR1000 Lawful Intercept RTU | Cisco | Áru | Alaptermék |  | 1 | 1 | Nem | db | 12 | 120 |  | 27 | 246509 | USD | 686.6545 | Nem | WAN eszközök - Telephelyi elérést biztosító útválasztók | legalább 60 (hatvan), legfeljebb 120 (százhúsz) naptári nap | Önálló egységként csak konzultációt követően rendelhető
0102020101 | DKM0103HNET21 | FLASR1-NAT64-2M | NAT64 RTU Feature License for up to 2M Sessions on ASR1000 | Cisco | Áru | Alaptermék |  | 1 | 1 | Nem | db | 12 | 120 |  | 27 | 2465979 | USD | 6869.0209 | Nem | WAN eszközök - Telephelyi elérést biztosító útválasztók | legalább 60 (hatvan), legfeljebb 120 (százhúsz) naptári nap | Önálló egységként csak konzultációt követően rendelhető
0102020101 | DKM0103HNET21 | FLASR1-SBC-16K | DBE 16K Sessions Lic for Release 2.3.x and prior | Cisco | Áru | Alaptermék |  | 1 | 1 | Nem | db | 12 | 120 |  | 27 | 113616184 | USD | 316479.6216 | Nem | WAN eszközök - Telephelyi elérést biztosító útválasztók | legalább 60 (hatvan), legfeljebb 120 (százhúsz) naptári nap | Önálló egységként csak konzultációt követően rendelhető
0102020101 | DKM0103HNET21 | FLASR1-SBC-4K | DBE 4K Sessions Lic for Release 2.3.x and prior | Cisco | Áru | Alaptermék |  | 1 | 1 | Nem | db | 12 | 120 |  | 27 | 68014305 | USD | 189454.8888 | Nem | WAN eszközök - Telephelyi elérést biztosító útválasztók | legalább 60 (hatvan), legfeljebb 120 (százhúsz) naptári nap | Önálló egységként csak konzultációt követően rendelhető
0102020101 | DKM0103HNET21 | FLASR1-SBC-H248 | DBE H248 Right-To-Use Lic for Release 2.3.x and prior | Cisco | Áru | Alaptermék |  | 1 | 1 | Nem | db | 12 | 120 |  | 27 | 3699116 | USD | 10303.9429 | Nem | WAN eszközök - Telephelyi elérést biztosító útválasztók | legalább 60 (hatvan), legfeljebb 120 (százhúsz) naptári nap | Önálló egységként csak konzultációt követően rendelhető
0102020101 | DKM0103HNET21 | FLASR1-SBC-RTU | DBE Base Right-To-Use Lic for Release 2.3.x and prior | Cisco | Áru | Alaptermék |  | 1 | 1 | Nem | db | 12 | 120 |  | 27 | 4931958 | USD | 13738.0451 | Nem | WAN eszközök - Telephelyi elérést biztosító útválasztók | legalább 60 (hatvan), legfeljebb 120 (százhúsz) naptári nap | Önálló egységként csak konzultációt követően rendelhető
0102020101 | DKM0103HNET21 | FL-P1K-8P-HSEC-SV | IPSEC HSEC License for Cisco ISR 1100 8P Performace Series | Cisco | Áru | Alaptermék |  | 1 | 1 | Nem | db | 12 | 120 |  | 27 | 791596 | USD | 2205.0017 | Nem | WAN eszközök - Telephelyi elérést biztosító útválasztók | legalább 60 (hatvan), legfeljebb 120 (százhúsz) naptári nap | Önálló egységként csak konzultációt követően rendelhető
0102020101 | DKM0103HNET21 | FLSA1-1HX8G16G | Crypto throughput upgrade from 8G to 16G for ASR1001-HX | Cisco | Áru | Alaptermék |  | 1 | 1 | Nem | db | 12 | 120 |  | 27 | 5918291 | USD | 16485.4895 | Nem | WAN eszközök - Telephelyi elérést biztosító útválasztók | legalább 60 (hatvan), legfeljebb 120 (százhúsz) naptári nap | Önálló egységként csak konzultációt követően rendelhető
0102020101 | DKM0103HNET21 | FLSA1-1HXIPS8G | Crypto throughput License for ASR1001-HX 8G | Cisco | Áru | Alaptermék |  | 1 | 1 | Nem | db | 12 | 120 |  | 27 | 3699116 | USD | 10303.9429 | Nem | WAN eszközök - Telephelyi elérést biztosító útválasztók | legalább 60 (hatvan), legfeljebb 120 (százhúsz) naptári nap | Önálló egységként csak konzultációt követően rendelhető
0102020101 | DKM0103HNET21 | FLSA1-1X-2.5-10G | 2.5G to 10Gbps upgrade License for ASR 1001-X | Cisco | Áru | Alaptermék |  | 1 | 1 | Nem | db | 12 | 120 |  | 27 | 5153788 | USD | 14355.9542 | Nem | WAN eszközök - Telephelyi elérést biztosító útválasztók | legalább 60 (hatvan), legfeljebb 120 (százhúsz) naptári nap | Önálló egységként csak konzultációt követően rendelhető
0102020101 | DKM0103HNET21 | FLSA1-1X-2.5-20G | 2.5G to 20Gbps upgrade License for ASR 1001-X, Built-in 2x10 | Cisco | Áru | Alaptermék |  | 1 | 1 | Nem | db | 12 | 120 |  | 27 | 6633434 | USD | 18477.5307 | Nem | WAN eszközök - Telephelyi elérést biztosító útválasztók | legalább 60 (hatvan), legfeljebb 120 (százhúsz) naptári nap | Önálló egységként csak konzultációt követően rendelhető
0102020101 | DKM0103HNET21 | FLSA1-1X-2.5-5G | 2.5G to 5Gbps License for ASR 1001-X | Cisco | Áru | Alaptermék |  | 1 | 1 | Nem | db | 12 | 120 |  | 27 | 3181121 | USD | 8861.0621 | Nem | WAN eszközök - Telephelyi elérést biztosító útválasztók | legalább 60 (hatvan), legfeljebb 120 (százhúsz) naptári nap | Önálló egységként csak konzultációt követően rendelhető
0102020101 | DKM0103HNET21 | FLSA1-2HX8G16G | Crypto throughput upgrade from 8G to 16G for ASR1002-HX | Cisco | Áru | Alaptermék |  | 1 | 1 | Nem | db | 12 | 120 |  | 27 | 5918291 | USD | 16485.4895 | Nem | WAN eszközök - Telephelyi elérést biztosító útválasztók | legalább 60 (hatvan), legfeljebb 120 (százhúsz) naptári nap | Önálló egységként csak konzultációt követően rendelhető
0102020101 | DKM0103HNET21 | FLSA1-2HX8G25G | Crypto throughput upgrade from 8G to 25G for ASR1002-HX | Cisco | Áru | Alaptermék |  | 1 | 1 | Nem | db | 12 | 120 |  | 27 | 9863916 | USD | 27476.0903 | Nem | WAN eszközök - Telephelyi elérést biztosító útválasztók | legalább 60 (hatvan), legfeljebb 120 (százhúsz) naptári nap | Önálló egységként csak konzultációt követően rendelhető
0102020101 | DKM0103HNET21 | FLSA1-2HXIPS8G | Crypto throughput License for ASR1002-HX 8G | Cisco | Áru | Alaptermék |  | 1 | 1 | Nem | db | 12 | 120 |  | 27 | 3699116 | USD | 10303.9429 | Nem | WAN eszközök - Telephelyi elérést biztosító útválasztók | legalább 60 (hatvan), legfeljebb 120 (százhúsz) naptári nap | Önálló egységként csak konzultációt követően rendelhető
0102020101 | DKM0103HNET21 | FLSA1-2X-5-10G | Upgrade from 5 Gbps to 10Gbps License for ASR 1002-X | Cisco | Áru | Alaptermék |  | 1 | 1 | Nem | db | 12 | 120 |  | 27 | 4192135 | USD | 11677.2552 | Nem | WAN eszközök - Telephelyi elérést biztosító útválasztók | legalább 60 (hatvan), legfeljebb 120 (százhúsz) naptári nap | Önálló egységként csak konzultációt követően rendelhető
0102020101 | DKM0103HNET21 | FLSA1-2X-5-20G | Upgrade from 5 Gbps to 20Gbps License for ASR 1002-X | Cisco | Áru | Alaptermék |  | 1 | 1 | Nem | db | 12 | 120 |  | 27 | 7891250 | USD | 21981.1981 | Nem | WAN eszközök - Telephelyi elérést biztosító útválasztók | legalább 60 (hatvan), legfeljebb 120 (százhúsz) naptári nap | Önálló egységként csak konzultációt követően rendelhető
0102020101 | DKM0103HNET21 | FLSA1-2X-5-36G | Upgrade from 5 Gbps to 36Gbps License for ASR 1002-X | Cisco | Áru | Alaptermék |  | 1 | 1 | Nem | db | 12 | 120 |  | 27 | 9863916 | USD | 27476.0903 | Nem | WAN eszközök - Telephelyi elérést biztosító útválasztók | legalább 60 (hatvan), legfeljebb 120 (százhúsz) naptári nap | Önálló egységként csak konzultációt követően rendelhető
0102020101 | DKM0103HNET21 | FLSA1-2X-IPS4G | IPSEC License for ASR1002-X 4G crypto BW | Cisco | Áru | Alaptermék |  | 1 | 1 | Nem | db | 12 | 120 |  | 27 | 2465979 | USD | 6869.0209 | Nem | WAN eszközök - Telephelyi elérést biztosító útválasztók | legalább 60 (hatvan), legfeljebb 120 (százhúsz) naptári nap | Önálló egységként csak konzultációt követően rendelhető
0102020101 | DKM0103HNET21 | FLSA1-BIN-1X10GE | ASR1001-X Built-In 10GE 1-port License | Cisco | Áru | Alaptermék |  | 1 | 1 | Nem | db | 12 | 120 |  | 27 | 1726156 | USD | 4808.2343 | Nem | WAN eszközök - Telephelyi elérést biztosító útválasztók | legalább 60 (hatvan), legfeljebb 120 (százhúsz) naptári nap | Önálló egységként csak konzultációt követően rendelhető
0102020101 | DKM0103HNET21 | FLSA1C1-1HXIPS8G | Crypto throughput License for ASR1001-HX 8G - For Cisco ONE | Cisco | Áru | Alaptermék |  | 1 | 1 | Nem | db | 12 | 120 |  | 27 | 1233137 | USD | 3434.922 | Nem | WAN eszközök - Telephelyi elérést biztosító útválasztók | legalább 60 (hatvan), legfeljebb 120 (százhúsz) naptári nap | Önálló egységként csak konzultációt követően rendelhető
0102020101 | DKM0103HNET21 | FLSA1C1-2HXIPS8G | Crypto throughput License for ASR1002-HX 8G - For Cisco ONE | Cisco | Áru | Alaptermék |  | 1 | 1 | Nem | db | 12 | 120 |  | 27 | 1233137 | USD | 3434.922 | Nem | WAN eszközök - Telephelyi elérést biztosító útválasztók | legalább 60 (hatvan), legfeljebb 120 (százhúsz) naptári nap | Önálló egységként csak konzultációt követően rendelhető
0102020101 | DKM0103HNET21 | FLSA1-HX-2X10GE | ASR1000-HX Built-In 10GE 2-port License | Cisco | Áru | Alaptermék |  | 1 | 1 | Nem | db | 12 | 120 |  | 27 | 3452312 | USD | 9616.4686 | Nem | WAN eszközök - Telephelyi elérést biztosító útválasztók | legalább 60 (hatvan), legfeljebb 120 (százhúsz) naptári nap | Önálló egységként csak konzultációt követően rendelhető
0102020101 | DKM0103HNET21 | FLSA1-HX-2X1GE | ASR1000-HX Built-In 1GE 2-port License | Cisco | Áru | Alaptermék |  | 1 | 1 | Nem | db | 12 | 120 |  | 27 | 369912 | USD | 1030.395 | Nem | WAN eszközök - Telephelyi elérést biztosító útválasztók | legalább 60 (hatvan), legfeljebb 120 (százhúsz) naptári nap | Önálló egységként csak konzultációt követően rendelhető
0102020101 | DKM0103HNET21 | FLSA1-MACSEC100G | ASR1000 MACSEC 100G per port license | Cisco | Áru | Alaptermék |  | 1 | 1 | Nem | db | 12 | 120 |  | 27 | 8631074 | USD | 24041.9881 | Nem | WAN eszközök - Telephelyi elérést biztosító útválasztók | legalább 60 (hatvan), legfeljebb 120 (százhúsz) naptári nap | Önálló egységként csak konzultációt követően rendelhető
0102020101 | DKM0103HNET21 | FLSA1-MACSEC100GSV | ASR1000 MACSEC 100G per port license Smart Version | Cisco | Áru | Alaptermék |  | 1 | 1 | Nem | db | 12 | 120 |  | 27 | 8631074 | USD | 24041.9881 | Nem | WAN eszközök - Telephelyi elérést biztosító útválasztók | legalább 60 (hatvan), legfeljebb 120 (százhúsz) naptári nap | Önálló egységként csak konzultációt követően rendelhető
0102020101 | DKM0103HNET21 | FLSA1-MACSEC10G | ASR 1000 per 10GE port MACsec license | Cisco | Áru | Alaptermék |  | 1 | 1 | Nem | db | 12 | 120 |  | 27 | 1479646 | USD | 4121.5765 | Nem | WAN eszközök - Telephelyi elérést biztosító útválasztók | legalább 60 (hatvan), legfeljebb 120 (százhúsz) naptári nap | Önálló egységként csak konzultációt követően rendelhető
0102020101 | DKM0103HNET21 | FLSA1-MACSEC10G-SV | ASR 1000 per 10GE port MACsec license Smart Version | Cisco | Áru | Alaptermék |  | 1 | 1 | Nem | db | 12 | 120 |  | 27 | 1479646 | USD | 4121.5765 | Nem | WAN eszközök - Telephelyi elérést biztosító útválasztók | legalább 60 (hatvan), legfeljebb 120 (százhúsz) naptári nap | Önálló egységként csak konzultációt követően rendelhető
0102020101 | DKM0103HNET21 | FLSA1-MACSEC1G | ASR 1000 per 1GE port MACsec license | Cisco | Áru | Alaptermék |  | 1 | 1 | Nem | db | 12 | 120 |  | 27 | 209637 | USD | 583.9462 | Nem | WAN eszközök - Telephelyi elérést biztosító útválasztók | legalább 60 (hatvan), legfeljebb 120 (százhúsz) naptári nap | Önálló egységként csak konzultációt követően rendelhető
0102020101 | DKM0103HNET21 | FLSA1-MACSEC1G-SV | ASR 1000 per 1GE port MACsec license Smart Version | Cisco | Áru | Alaptermék |  | 1 | 1 | Nem | db | 12 | 120 |  | 27 | 209637 | USD | 583.9462 | Nem | WAN eszközök - Telephelyi elérést biztosító útválasztók | legalább 60 (hatvan), legfeljebb 120 (százhúsz) naptári nap | Önálló egységként csak konzultációt követően rendelhető
0102020101 | DKM0103HNET21 | FLSA1-MACSEC40G | ASR1000 MACSEC 40G per port license | Cisco | Áru | Alaptermék |  | 1 | 1 | Nem | db | 12 | 120 |  | 27 | 5428080 | USD | 15120 | Nem | WAN eszközök - Telephelyi elérést biztosító útválasztók | legalább 60 (hatvan), legfeljebb 120 (százhúsz) naptári nap | Önálló egységként csak konzultációt követően rendelhető
0102020101 | DKM0103HNET21 | FLSA1-MACSEC40G-SV | ASR1000 MACSEC 40G per port license Smart Version | Cisco | Áru | Alaptermék |  | 1 | 1 | Nem | db | 12 | 120 |  | 27 | 5918291 | USD | 16485.4895 | Nem | WAN eszközök - Telephelyi elérést biztosító útválasztók | legalább 60 (hatvan), legfeljebb 120 (százhúsz) naptári nap | Önálló egységként csak konzultációt követően rendelhető
0102020101 | DKM0103HNET21 | FLSASR1-AVC | Appl. Visibility and Control License for ASR1000 Series | Cisco | Áru | Alaptermék |  | 1 | 1 | Nem | db | 12 | 120 |  | 27 | 2465979 | USD | 6869.0209 | Nem | WAN eszközök - Telephelyi elérést biztosító útválasztók | legalább 60 (hatvan), legfeljebb 120 (százhúsz) naptári nap | Önálló egységként csak konzultációt követően rendelhető
0102020101 | DKM0103HNET21 | FLSASR1-BB | Broadband RTU and 500 Sessions License for ASR1000 Series | Cisco | Áru | Alaptermék |  | 1 | 1 | Nem | db | 12 | 120 |  | 27 | 1972665 | USD | 5494.8888 | Nem | WAN eszközök - Telephelyi elérést biztosító útválasztók | legalább 60 (hatvan), legfeljebb 120 (százhúsz) naptári nap | Önálló egységként csak konzultációt követően rendelhető
0102020101 | DKM0103HNET21 | FLSASR1-BB-16K | Broadband 16K Sessions for ASR1000 Series | Cisco | Áru | Alaptermék |  | 1 | 1 | Nem | db | 12 | 120 |  | 27 | 6904623 | USD | 19232.934 | Nem | WAN eszközök - Telephelyi elérést biztosító útválasztók | legalább 60 (hatvan), legfeljebb 120 (százhúsz) naptári nap | Önálló egységként csak konzultációt követően rendelhető
0102020101 | DKM0103HNET21 | FLSASR1-BB-32K | Broadband 32K Sessions for ASR1000 Series | Cisco | Áru | Alaptermék |  | 1 | 1 | Nem | db | 12 | 120 |  | 27 | 11836581 | USD | 32970.9791 | Nem | WAN eszközök - Telephelyi elérést biztosító útválasztók | legalább 60 (hatvan), legfeljebb 120 (százhúsz) naptári nap | Önálló egységként csak konzultációt követően rendelhető
0102020101 | DKM0103HNET21 | FLSASR1-BB-4K | Broadband 4K Sessions for ASR1000 Series | Cisco | Áru | Alaptermék |  | 1 | 1 | Nem | db | 12 | 120 |  | 27 | 1972665 | USD | 5494.8888 | Nem | WAN eszközök - Telephelyi elérést biztosító útválasztók | legalább 60 (hatvan), legfeljebb 120 (százhúsz) naptári nap | Önálló egységként csak konzultációt követően rendelhető
0102020101 | DKM0103HNET21 | FLSASR1-FPI | Flex. Pack. Insp License for ASR1000 Series | Cisco | Áru | Alaptermék |  | 1 | 1 | Nem | db | 12 | 120 |  | 27 | 1233137 | USD | 3434.922 | Nem | WAN eszközök - Telephelyi elérést biztosító útválasztók | legalább 60 (hatvan), legfeljebb 120 (százhúsz) naptári nap | Önálló egységként csak konzultációt követően rendelhető
0102020101 | DKM0103HNET21 | FLSASR1-FW | FW License for ASR1000 Series | Cisco | Áru | Alaptermék |  | 1 | 1 | Nem | db | 12 | 120 |  | 27 | 2465979 | USD | 6869.0209 | Nem | WAN eszközök - Telephelyi elérést biztosító útválasztók | legalább 60 (hatvan), legfeljebb 120 (százhúsz) naptári nap | Önálló egységként csak konzultációt követően rendelhető
0102020101 | DKM0103HNET21 | FLSASR1-FW-GTP | GTP add-on to Firewall RTU Feature Licence for ASR1000 | Cisco | Áru | Alaptermék |  | 1 | 1 | Nem | db | 12 | 120 |  | 27 | 1233137 | USD | 3434.922 | Nem | WAN eszközök - Telephelyi elérést biztosító útválasztók | legalább 60 (hatvan), legfeljebb 120 (százhúsz) naptári nap | Önálló egységként csak konzultációt követően rendelhető
0102020101 | DKM0103HNET21 | FLSASR1-FWNAT-R | Firewall/NAT Stateful Inter-Chassis Redundancy License | Cisco | Áru | Alaptermék |  | 1 | 1 | Nem | db | 12 | 120 |  | 27 | 123402 | USD | 343.7371 | Nem | WAN eszközök - Telephelyi elérést biztosító útválasztók | legalább 60 (hatvan), legfeljebb 120 (százhúsz) naptári nap | Önálló egységként csak konzultációt követően rendelhető
0102020101 | DKM0103HNET21 | FLSASR1-IPSEC | IPSEC License for ASR1000 Series | Cisco | Áru | Alaptermék |  | 1 | 1 | Nem | db | 12 | 120 |  | 27 | 2465979 | USD | 6869.0209 | Nem | WAN eszközök - Telephelyi elérést biztosító útválasztók | legalább 60 (hatvan), legfeljebb 120 (százhúsz) naptári nap | Önálló egységként csak konzultációt követően rendelhető
0102020101 | DKM0103HNET21 | FLSASR1-LI | Lawful Intercept License for ASR1000 Series | Cisco | Áru | Alaptermék |  | 1 | 1 | Nem | db | 12 | 120 |  | 27 | 246509 | USD | 686.6545 | Nem | WAN eszközök - Telephelyi elérést biztosító útválasztók | legalább 60 (hatvan), legfeljebb 120 (százhúsz) naptári nap | Önálló egységként csak konzultációt követően rendelhető
0102020101 | DKM0103HNET21 | FLSASR1-NAT64-2M | NAT64 RTU Feature License for up to 2M Sessions on ASR1000 | Cisco | Áru | Alaptermék |  | 1 | 1 | Nem | db | 12 | 120 |  | 27 | 2465979 | USD | 6869.0209 | Nem | WAN eszközök - Telephelyi elérést biztosító útválasztók | legalább 60 (hatvan), legfeljebb 120 (százhúsz) naptári nap | Önálló egységként csak konzultációt követően rendelhető
0102020101 | DKM0103HNET21 | FL-VPERF-4P-100 | IPSEC PLUS 100 Mbps License for Cisco ISR 1100 4P Series | Cisco | Áru | Alaptermék |  | 1 | 1 | Nem | db | 12 | 120 |  | 27 | 226170 | USD | 630 | Nem | WAN eszközök - Telephelyi elérést biztosító útválasztók | legalább 60 (hatvan), legfeljebb 120 (százhúsz) naptári nap | Önálló egységként csak konzultációt követően rendelhető
0102020101 | DKM0103HNET21 | FL-VPERF-4P100-SV | IPSEC PLUS 100 Mbps for Cisco ISR 1100 4P Series w/ Smart | Cisco | Áru | Alaptermék |  | 1 | 1 | Nem | db | 12 | 120 |  | 27 | 226170 | USD | 630 | Nem | WAN eszközök - Telephelyi elérést biztosító útválasztók | legalább 60 (hatvan), legfeljebb 120 (százhúsz) naptári nap | Önálló egységként csak konzultációt követően rendelhető
0102020101 | DKM0103HNET21 | FL-VPERF-8P-200 | IPSEC PLUS 200 Mbps License for Cisco ISR 1100 8P Series | Cisco | Áru | Alaptermék |  | 1 | 1 | Nem | db | 12 | 120 |  | 27 | 339256 | USD | 945.0017 | Nem | WAN eszközök - Telephelyi elérést biztosító útválasztók | legalább 60 (hatvan), legfeljebb 120 (százhúsz) naptári nap | Önálló egységként csak konzultációt követően rendelhető
0102020101 | DKM0103HNET21 | FL-VPERF-8P200-SV | IPSEC PLUS 200 Mbps for ISR 1100 8P Series w/ Smart Licesnin | Cisco | Áru | Alaptermék |  | 1 | 1 | Nem | db | 12 | 120 |  | 27 | 339256 | USD | 945.0017 | Nem | WAN eszközök - Telephelyi elérést biztosító útválasztók | legalább 60 (hatvan), legfeljebb 120 (százhúsz) naptári nap | Önálló egységként csak konzultációt követően rendelhető
0102060101 | DKM0103HNET21 | FMC1600-K9 | Cisco Firepower Management Center 1600 Chassis | Cisco | Áru | Alaptermék |  | 1 | 1 | Nem | db | 12 | 120 |  | 27 | 6275606 | USD | 17480.7965 | Nem | Hálózat biztonsági megoldások - Hálózat biztonsági megoldások | legalább 60 (hatvan), legfeljebb 120 (százhúsz) naptári nap | Önálló egységként csak konzultációt követően rendelhető
0102060101 | DKM0103HNET21 | FMC2600-K9 | Cisco Firepower Management Center 2600 Chassis | Cisco | Áru | Alaptermék |  | 1 | 1 | Nem | db | 12 | 120 |  | 27 | 16083468 | USD | 44800.7468 | Nem | Hálózat biztonsági megoldások - Hálózat biztonsági megoldások | legalább 60 (hatvan), legfeljebb 120 (százhúsz) naptári nap | Önálló egységként csak konzultációt követően rendelhető
0102060101 | DKM0103HNET21 | FMC4600-K9 | Cisco Firepower Management Center 4600 Chassis | Cisco | Áru | Alaptermék |  | 1 | 1 | Nem | db | 12 | 120 |  | 27 | 29814475 | USD | 83048.6757 | Nem | Hálózat biztonsági megoldások - Hálózat biztonsági megoldások | legalább 60 (hatvan), legfeljebb 120 (százhúsz) naptári nap | Önálló egységként csak konzultációt követően rendelhető
0102060101 | DKM0103HNET21 | FP-AMP-1Y-S1 | Cisco Advanced Malware Protection 1YR, 1-99 Nodes | Cisco | Áru | Alaptermék |  | 1 | 1 | Nem | db | 12 | 120 |  | 27 | 17641 | USD | 49.1404 | Nem | Hálózat biztonsági megoldások - Hálózat biztonsági megoldások | legalább 60 (hatvan), legfeljebb 120 (százhúsz) naptári nap | Önálló egységként csak konzultációt követően rendelhető
0102060101 | DKM0103HNET21 | FP-AMP-ADV-1Y-S1 | Cisco Advanced Malware Protection Adv 1YR, 1-99 Nodes | Cisco | Áru | Alaptermék |  | 1 | 1 | Nem | db | 12 | 120 |  | 27 | 21169 | USD | 58.9678 | Nem | Hálózat biztonsági megoldások - Hálózat biztonsági megoldások | legalább 60 (hatvan), legfeljebb 120 (százhúsz) naptári nap | Önálló egységként csak konzultációt követően rendelhető
0102060101 | DKM0103HNET21 | FP-AMP-CLOUD-1Y | Cisco AMPv Private Cloud 1YR Service Subscription | Cisco | Áru | Alaptermék |  | 1 | 1 | Nem | db | 12 | 120 |  | 27 | 4071060 | USD | 11340 | Nem | Hálózat biztonsági megoldások - Hálózat biztonsági megoldások | legalább 60 (hatvan), legfeljebb 120 (százhúsz) naptári nap | Önálló egységként csak konzultációt követően rendelhető
0102060101 | DKM0103HNET21 | FP-AMP-CLOUD-SW | Cisco AMP Private Cloud Virtual Appliance | Cisco | Áru | Alaptermék |  | 1 | 1 | Nem | db | 12 | 120 |  | 27 | 34214997 | USD | 95306.3989 | Nem | Hálózat biztonsági megoldások - Hálózat biztonsági megoldások | legalább 60 (hatvan), legfeljebb 120 (százhúsz) naptári nap | Önálló egységként csak konzultációt követően rendelhető
0102060101 | DKM0103HNET21 | FP-AMP-PRE-LIC= | Cisco Advanced Malware Protection Premier Service License | Cisco | Áru | Alaptermék |  | 1 | 1 | Nem | db | 12 | 120 |  | 27 | 23755 | USD | 66.1699 | Nem | Hálózat biztonsági megoldások - Hálózat biztonsági megoldások | legalább 60 (hatvan), legfeljebb 120 (százhúsz) naptári nap | Önálló egységként csak konzultációt követően rendelhető
0102060102 | DKM0103HNET21 | FPR1010-NGFW-K9 | Cisco Firepower 1010 NGFW Appliance, Desktop | Cisco | Áru | Alaptermék |  | 1 | 1 | Nem | db | 12 | 120 |  | 27 | 298572 | USD | 831.6761 | Nem | Hálózat biztonsági megoldások - Hálózat biztonsági megoldások | legalább 60 (hatvan), legfeljebb 120 (százhúsz) naptári nap | Önálló egységként csak konzultációt követően rendelhető
0102060102 | DKM0103HNET21 | FPR1120-NGFW-K9 | Cisco Firepower 1120 NGFW Appliance, 1U | Cisco | Áru | Alaptermék |  | 1 | 1 | Nem | db | 12 | 120 |  | 27 | 1122753 | USD | 3127.4444 | Nem | Hálózat biztonsági megoldások - Hálózat biztonsági megoldások | legalább 60 (hatvan), legfeljebb 120 (százhúsz) naptári nap | Önálló egységként csak konzultációt követően rendelhető
0102060102 | DKM0103HNET21 | FPR1140-NGFW-K9 | Cisco Firepower 1140 NGFW Appliance, 1U | Cisco | Áru | Alaptermék |  | 1 | 1 | Nem | db | 12 | 120 |  | 27 | 1872009 | USD | 5214.5105 | Nem | Hálózat biztonsági megoldások - Hálózat biztonsági megoldások | legalább 60 (hatvan), legfeljebb 120 (százhúsz) naptári nap | Önálló egységként csak konzultációt követően rendelhető
0102060102 | DKM0103HNET21 | FPR1150-NGFW-K9 | Cisco Firepower 1150 NGFW Appliance, 1U | Cisco | Áru | Alaptermék |  | 1 | 1 | Nem | db | 12 | 120 |  | 27 | 3745149 | USD | 10432.1706 | Nem | Hálózat biztonsági megoldások - Hálózat biztonsági megoldások | legalább 60 (hatvan), legfeljebb 120 (százhúsz) naptári nap | Önálló egységként csak konzultációt követően rendelhető
0102060102 | DKM0103HNET21 | FPR1K-DT-ACY-KIT | Cisco Firepower 1K Series Accessory Kit for FPR-1010 | Cisco | Áru | Alaptermék |  | 1 | 1 | Nem | db | 12 | 120 |  | 27 | 11309 | USD | 31.5002 | Nem | Hálózat biztonsági megoldások - Hálózat biztonsági megoldások | legalább 60 (hatvan), legfeljebb 120 (százhúsz) naptári nap | Önálló egységként csak konzultációt követően rendelhető
0102060101 | DKM0103HNET21 | FPR2110-NGFW-K9 | Cisco Firepower 2110 NGFW Appliance, 1U | Cisco | Áru | Alaptermék |  | 1 | 1 | Nem | db | 12 | 120 |  | 27 | 2746141 | USD | 7649.4192 | Nem | Hálózat biztonsági megoldások - Hálózat biztonsági megoldások | legalább 60 (hatvan), legfeljebb 120 (százhúsz) naptári nap | Önálló egységként csak konzultációt követően rendelhető
0102060101 | DKM0103HNET21 | FPR2120-NGFW-K9 | Cisco Firepower 2120 NGFW Appliance, 1U | Cisco | Áru | Alaptermék |  | 1 | 1 | Nem | db | 12 | 120 |  | 27 | 4993909 | USD | 13910.6107 | Nem | Hálózat biztonsági megoldások - Hálózat biztonsági megoldások | legalább 60 (hatvan), legfeljebb 120 (százhúsz) naptári nap | Önálló egységként csak konzultációt követően rendelhető
0102060101 | DKM0103HNET21 | FPR2130-NGFW-K9 | Cisco Firepower 2130 NGFW Appliance, 1U, 1 x NetMod Bay | Cisco | Áru | Alaptermék |  | 1 | 1 | Nem | db | 12 | 120 |  | 27 | 7491429 | USD | 20867.4909 | Nem | Hálózat biztonsági megoldások - Hálózat biztonsági megoldások | legalább 60 (hatvan), legfeljebb 120 (százhúsz) naptári nap | Önálló egységként csak konzultációt követően rendelhető
0102060101 | DKM0103HNET21 | FPR2140-NGFW-K9 | Cisco Firepower 2140 NGFW Appliance, 1U, 1 x NetMod Bay | Cisco | Áru | Alaptermék |  | 1 | 1 | Nem | db | 12 | 120 |  | 27 | 16232749 | USD | 45216.5715 | Nem | Hálózat biztonsági megoldások - Hálózat biztonsági megoldások | legalább 60 (hatvan), legfeljebb 120 (százhúsz) naptári nap | Önálló egységként csak konzultációt követően rendelhető
0102060101 | DKM0103HNET21 | FPR2K-NM-6X10LR-F | Cisco Firepower 6 port 10G LR FTW Network Module | Cisco | Áru | Alaptermék |  | 1 | 1 | Nem | db | 12 | 120 |  | 27 | 8740189 | USD | 24345.931 | Nem | Hálózat biztonsági megoldások - Hálózat biztonsági megoldások | legalább 60 (hatvan), legfeljebb 120 (százhúsz) naptári nap | Önálló egységként csak konzultációt követően rendelhető
0102060101 | DKM0103HNET21 | FPR2K-NM-6X10SR-F | Cisco Firepower 6 port 10G SR FTW Network Module | Cisco | Áru | Alaptermék |  | 1 | 1 | Nem | db | 12 | 120 |  | 27 | 7491429 | USD | 20867.4909 | Nem | Hálózat biztonsági megoldások - Hálózat biztonsági megoldások | legalább 60 (hatvan), legfeljebb 120 (százhúsz) naptári nap | Önálló egységként csak konzultációt követően rendelhető
0102060101 | DKM0103HNET21 | FPR2K-NM-6X1SX-F | Cisco Firepower 6 port 1G SX Fiber FTW Network Module | Cisco | Áru | Alaptermék |  | 1 | 1 | Nem | db | 12 | 120 |  | 27 | 3994901 | USD | 11127.8593 | Nem | Hálózat biztonsági megoldások - Hálózat biztonsági megoldások | legalább 60 (hatvan), legfeljebb 120 (százhúsz) naptári nap | Önálló egységként csak konzultációt követően rendelhető
0102060101 | DKM0103HNET21 | FPR2K-NM-8X10G | Cisco Firepower 8 port SFP+ Network Module | Cisco | Áru | Alaptermék |  | 1 | 1 | Nem | db | 12 | 120 |  | 27 | 9988949 | USD | 27824.3711 | Nem | Hálózat biztonsági megoldások - Hálózat biztonsági megoldások | legalább 60 (hatvan), legfeljebb 120 (százhúsz) naptári nap | Önálló egységként csak konzultációt követően rendelhető
0102060101 | DKM0103HNET21 | FPR2K-NM-8X1G-F | Cisco Firepower 8 port 1G Copper FTW Network Module | Cisco | Áru | Alaptermék |  | 1 | 1 | Nem | db | 12 | 120 |  | 27 | 2496389 | USD | 6953.7305 | Nem | Hálózat biztonsági megoldások - Hálózat biztonsági megoldások | legalább 60 (hatvan), legfeljebb 120 (százhúsz) naptári nap | Önálló egységként csak konzultációt követően rendelhető
0102020101 | DKM0103HNET21 | FPR3110-NGFW-K9 | Cisco Secure Firewall 3110 NGFW Appliance, 1U | Cisco | Áru | Alaptermék |  | 1 | 1 | Nem | db | 12 | 120 | www.cisco.com | 27 | 18432856 | USD | 51345.0017 | Nem | WAN eszközök - Telephelyi elérést biztosító útválasztók | legalább 60 (hatvan), legfeljebb 120 (százhúsz) naptári nap | Önálló egységként csak konzultációt követően rendelhető
0102020201 | DKM0103HNET21 | FPR3120-NGFW-K9 | Cisco Secure Firewall 3120 NGFW Appliance, 1U | Cisco | Áru | Alaptermék |  | 1 | 1 | Nem | db | 12 | 120 | www.cisco.com | 27 | 23446403 | USD | 65310.3153 | Nem | WAN eszközök - Gerinchálózati útválasztók | legalább 60 (hatvan), legfeljebb 120 (százhúsz) naptári nap | Önálló egységként csak konzultációt követően rendelhető
0102060101 | DKM0103HNET21 | FPR4110-NGFW-K9 | Cisco Firepower 4110 NGFW Appliance, 1U, 2 x NetMod Bays | Cisco | Áru | Alaptermék |  | 1 | 1 | Nem | db | 12 | 120 |  | 27 | 22476548 | USD | 62608.7687 | Nem | Hálózat biztonsági megoldások - Hálózat biztonsági megoldások | legalább 60 (hatvan), legfeljebb 120 (százhúsz) naptári nap | Önálló egységként csak konzultációt követően rendelhető
0102060101 | DKM0103HNET21 | FPR4112-NGFW-K9 | Cisco Firepower 4112 NGFW Appliance, 1U, 2 x NetMod Bays | Cisco | Áru | Alaptermék |  | 1 | 1 | Nem | db | 12 | 120 |  | 27 | 22476548 | USD | 62608.7687 | Nem | Hálózat biztonsági megoldások - Hálózat biztonsági megoldások | legalább 60 (hatvan), legfeljebb 120 (százhúsz) naptári nap | Önálló egységként csak konzultációt követően rendelhető
0102060101 | DKM0103HNET21 | FPR4115-NGFW-K9 | Cisco Firepower 4115 NGFW Appliance, 1U, 2 x NetMod Bays | Cisco | Áru | Alaptermék |  | 1 | 1 | Nem | db | 12 | 120 |  | 27 | 29969108 | USD | 83479.4092 | Nem | Hálózat biztonsági megoldások - Hálózat biztonsági megoldások | legalább 60 (hatvan), legfeljebb 120 (százhúsz) naptári nap | Önálló egységként csak konzultációt követően rendelhető
0102060101 | DKM0103HNET21 | FPR4125-NGFW-K9 | Cisco Firepower 4125 NGFW Appliance, 1U, 2 x NetMod Bays | Cisco | Áru | Alaptermék |  | 1 | 1 | Nem | db | 12 | 120 |  | 27 | 47451748 | USD | 132177.5705 | Nem | Hálózat biztonsági megoldások - Hálózat biztonsági megoldások | legalább 60 (hatvan), legfeljebb 120 (százhúsz) naptári nap | Önálló egységként csak konzultációt követően rendelhető
0102060101 | DKM0103HNET21 | FPR4145-NGFW-K9 | Cisco Firepower 4145 NGFW Appliance, 1U, 2 x NetMod Bays | Cisco | Áru | Alaptermék |  | 1 | 1 | Nem | db | 12 | 120 |  | 27 | 62436868 | USD | 173918.8516 | Nem | Hálózat biztonsági megoldások - Hálózat biztonsági megoldások | legalább 60 (hatvan), legfeljebb 120 (százhúsz) naptári nap | Önálló egységként csak konzultációt követően rendelhető
0102060101 | DKM0103HNET21 | FPR4K-ACC-KIT | FPR4K Hardware Accessory Kit | Cisco | Áru | Alaptermék |  | 1 | 1 | Nem | db | 12 | 120 |  | 27 | 39579 | USD | 110.2489 | Nem | Hálózat biztonsági megoldások - Hálózat biztonsági megoldások | legalább 60 (hatvan), legfeljebb 120 (százhúsz) naptári nap | Önálló egységként csak konzultációt követően rendelhető
0102060101 | DKM0103HNET21 | FPR4K-ASA-CAR | License to add Carrier Security to ASA on Firepower 4100 | Cisco | Áru | Alaptermék |  | 1 | 1 | Nem | db | 12 | 120 |  | 27 | 4522269 | USD | 12596.8503 | Nem | Hálózat biztonsági megoldások - Hálózat biztonsági megoldások | legalább 60 (hatvan), legfeljebb 120 (százhúsz) naptári nap | Önálló egységként csak konzultációt követően rendelhető
0102060101 | DKM0103HNET21 | FPR4K-ASASC-10 | Cisco Firepower 4100 - Add 10 Security Context Licenses | Cisco | Áru | Alaptermék |  | 1 | 1 | Nem | db | 12 | 120 |  | 27 | 1242804 | USD | 3461.8487 | Nem | Hálózat biztonsági megoldások - Hálózat biztonsági megoldások | legalább 60 (hatvan), legfeljebb 120 (százhúsz) naptári nap | Önálló egységként csak konzultációt követően rendelhető
0102060101 | DKM0103HNET21 | FPR4K-FAN | Firepower 4000 Series Fan | Cisco | Áru | Alaptermék |  | 1 | 1 | Nem | db | 12 | 120 |  | 27 | 89338 | USD | 248.8516 | Nem | Hálózat biztonsági megoldások - Hálózat biztonsági megoldások | legalább 60 (hatvan), legfeljebb 120 (százhúsz) naptári nap | Önálló egységként csak konzultációt követően rendelhető
0102060101 | DKM0103HNET21 | FPR4K-NM-2X40G-F | Cisco FirePower 2 port 40G SR FTW Network Module | Cisco | Áru | Alaptermék |  | 1 | 1 | Nem | db | 12 | 120 |  | 27 | 14983989 | USD | 41738.1314 | Nem | Hálózat biztonsági megoldások - Hálózat biztonsági megoldások | legalább 60 (hatvan), legfeljebb 120 (százhúsz) naptári nap | Önálló egységként csak konzultációt követően rendelhető
0102060101 | DKM0103HNET21 | FPR4K-NM-4X40G= | Cisco FirePower 4 port QSFP+ Network Module | Cisco | Áru | Alaptermék |  | 1 | 1 | Nem | db | 12 | 120 |  | 27 | 19979028 | USD | 55651.8885 | Nem | Hálózat biztonsági megoldások - Hálózat biztonsági megoldások | legalább 60 (hatvan), legfeljebb 120 (százhúsz) naptári nap | Önálló egységként csak konzultációt követően rendelhető
0102060101 | DKM0103HNET21 | FPR4K-NM-6X10LR-F | Cisco FirePower 6 port 10G LR FTW Network Module | Cisco | Áru | Alaptermék |  | 1 | 1 | Nem | db | 12 | 120 |  | 27 | 8740189 | USD | 24345.931 | Nem | Hálózat biztonsági megoldások - Hálózat biztonsági megoldások | legalább 60 (hatvan), legfeljebb 120 (százhúsz) naptári nap | Önálló egységként csak konzultációt követően rendelhető
0102060101 | DKM0103HNET21 | FPR4K-NM-6X10SR-F | Cisco FirePower 6 port 10G SR FTW Network Module | Cisco | Áru | Alaptermék |  | 1 | 1 | Nem | db | 12 | 120 |  | 27 | 7491429 | USD | 20867.4909 | Nem | Hálózat biztonsági megoldások - Hálózat biztonsági megoldások | legalább 60 (hatvan), legfeljebb 120 (százhúsz) naptári nap | Önálló egységként csak konzultációt követően rendelhető
0102060101 | DKM0103HNET21 | FPR4K-NM-6X1SX-F | Cisco FirePower 6 port 1G SX Fiber FTW Network Module | Cisco | Áru | Alaptermék |  | 1 | 1 | Nem | db | 12 | 120 |  | 27 | 3994901 | USD | 11127.8593 | Nem | Hálózat biztonsági megoldások - Hálózat biztonsági megoldások | legalább 60 (hatvan), legfeljebb 120 (százhúsz) naptári nap | Önálló egységként csak konzultációt követően rendelhető
0102060101 | DKM0103HNET21 | FPR4K-NM-8X10G | Cisco FirePower 8 port SFP+ Network Module | Cisco | Áru | Alaptermék |  | 1 | 1 | Nem | db | 12 | 120 |  | 27 | 9988949 | USD | 27824.3711 | Nem | Hálózat biztonsági megoldások - Hálózat biztonsági megoldások | legalább 60 (hatvan), legfeljebb 120 (százhúsz) naptári nap | Önálló egységként csak konzultációt követően rendelhető
0102060101 | DKM0103HNET21 | FPR4K-NM-8X1G-F | Cisco FirePower 8 port 1G Copper FTW Network Module | Cisco | Áru | Alaptermék |  | 1 | 1 | Nem | db | 12 | 120 |  | 27 | 2496389 | USD | 6953.7305 | Nem | Hálózat biztonsági megoldások - Hálózat biztonsági megoldások | legalább 60 (hatvan), legfeljebb 120 (százhúsz) naptári nap | Önálló egységként csak konzultációt követően rendelhető
0102060101 | DKM0103HNET21 | FPR4K-NM-BLANK | Firepower 4000 Series Network Module Blank Slot Cover | Cisco | Áru | Alaptermék |  | 1 | 1 | Nem | db | 12 | 120 |  | 27 | 22617 | USD | 63.0003 | Nem | Hálózat biztonsági megoldások - Hálózat biztonsági megoldások | legalább 60 (hatvan), legfeljebb 120 (százhúsz) naptári nap | Önálló egységként csak konzultációt követően rendelhető
0102060101 | DKM0103HNET21 | FPR4K-PWR-AC-1100 | Firepower 4000 Series 1100W AC Power Supply | Cisco | Áru | Alaptermék |  | 1 | 1 | Nem | db | 12 | 120 |  | 27 | 903549 | USD | 2516.8503 | Nem | Hálózat biztonsági megoldások - Hálózat biztonsági megoldások | legalább 60 (hatvan), legfeljebb 120 (százhúsz) naptári nap | Önálló egységként csak konzultációt követően rendelhető
0102060101 | DKM0103HNET21 | FPR4K-PWR-DC-950 | Firepower 4000 Series 950W DC Power Supply | Cisco | Áru | Alaptermék |  | 1 | 1 | Nem | db | 12 | 120 |  | 27 | 1582059 | USD | 4406.8503 | Nem | Hálózat biztonsági megoldások - Hálózat biztonsági megoldások | legalább 60 (hatvan), legfeljebb 120 (százhúsz) naptári nap | Önálló egységként csak konzultációt követően rendelhető
0102060101 | DKM0103HNET21 | FPR4K-SSD200 | Firepower 4000 Series SSD for FPR-4110/4120 | Cisco | Áru | Alaptermék |  | 1 | 1 | Nem | db | 12 | 120 |  | 27 | 1355889 | USD | 3776.8503 | Nem | Hálózat biztonsági megoldások - Hálózat biztonsági megoldások | legalább 60 (hatvan), legfeljebb 120 (százhúsz) naptári nap | Önálló egységként csak konzultációt követően rendelhető
0102060101 | DKM0103HNET21 | FPR4K-SSD400= | Firepower 4000 Series SSD for FPR-4140/4150 | Cisco | Áru | Alaptermék |  | 1 | 1 | Nem | db | 12 | 120 |  | 27 | 2486739 | USD | 6926.8503 | Nem | Hálózat biztonsági megoldások - Hálózat biztonsági megoldások | legalább 60 (hatvan), legfeljebb 120 (százhúsz) naptári nap | Önálló egységként csak konzultációt követően rendelhető
0102060101 | DKM0103HNET21 | FPR9K-DNM-2X100G | Cisco FirePower 2 port 100G Network Module, Double Width | Cisco | Áru | Alaptermék |  | 1 | 1 | Nem | db | 12 | 120 |  | 27 | 31217868 | USD | 86957.8493 | Nem | Hálózat biztonsági megoldások - Hálózat biztonsági megoldások | legalább 60 (hatvan), legfeljebb 120 (százhúsz) naptári nap | Önálló egységként csak konzultációt követően rendelhető
0102060101 | DKM0103HNET21 | FPR9K-NM-2X100G | Cisco FirePower 2 port 100G Network Module | Cisco | Áru | Alaptermék |  | 1 | 1 | Nem | db | 12 | 120 |  | 27 | 19791458 | USD | 55129.4092 | Nem | Hálózat biztonsági megoldások - Hálózat biztonsági megoldások | legalább 60 (hatvan), legfeljebb 120 (százhúsz) naptári nap | Önálló egységként csak konzultációt követően rendelhető
0102060101 | DKM0103HNET21 | FPR9K-NM-2X40G-F | Cisco FirePower 2 port 40G SR FTW Network Module | Cisco | Áru | Alaptermék |  | 1 | 1 | Nem | db | 12 | 120 |  | 27 | 14983989 | USD | 41738.1314 | Nem | Hálózat biztonsági megoldások - Hálózat biztonsági megoldások | legalább 60 (hatvan), legfeljebb 120 (százhúsz) naptári nap | Önálló egységként csak konzultációt követően rendelhető
0102060101 | DKM0103HNET21 | FPR9K-NM-4X100G | Cisco FirePower 4 port 100G Network Module | Cisco | Áru | Alaptermék |  | 1 | 1 | Nem | db | 12 | 120 |  | 27 | 36191498 | USD | 100811.9715 | Nem | Hálózat biztonsági megoldások - Hálózat biztonsági megoldások | legalább 60 (hatvan), legfeljebb 120 (százhúsz) naptári nap | Önálló egységként csak konzultációt követően rendelhető
0102060101 | DKM0103HNET21 | FPR9K-NM-4X40G | Firepower 9000 Series - 4 port QSFP+ Network Module | Cisco | Áru | Alaptermék |  | 1 | 1 | Nem | db | 12 | 120 |  | 27 | 19979028 | USD | 55651.8885 | Nem | Hálózat biztonsági megoldások - Hálózat biztonsági megoldások | legalább 60 (hatvan), legfeljebb 120 (százhúsz) naptári nap | Önálló egységként csak konzultációt követően rendelhető
0102060101 | DKM0103HNET21 | FPR9K-NM-6X10LR-F | Cisco FirePower 6 port 10G LR FTW Network Module | Cisco | Áru | Alaptermék |  | 1 | 1 | Nem | db | 12 | 120 |  | 27 | 8740189 | USD | 24345.931 | Nem | Hálózat biztonsági megoldások - Hálózat biztonsági megoldások | legalább 60 (hatvan), legfeljebb 120 (százhúsz) naptári nap | Önálló egységként csak konzultációt követően rendelhető
0102060101 | DKM0103HNET21 | FPR9K-NM-6X10SR-F | Cisco FirePower 6 port 10G SR FTW Network Module | Cisco | Áru | Alaptermék |  | 1 | 1 | Nem | db | 12 | 120 |  | 27 | 7491429 | USD | 20867.4909 | Nem | Hálózat biztonsági megoldások - Hálózat biztonsági megoldások | legalább 60 (hatvan), legfeljebb 120 (százhúsz) naptári nap | Önálló egységként csak konzultációt követően rendelhető
0102060101 | DKM0103HNET21 | FPR9K-NM-6X1SX-F | Cisco FirePower 6 port 1G SX Fiber FTW Network Module | Cisco | Áru | Alaptermék |  | 1 | 1 | Nem | db | 12 | 120 |  | 27 | 3994901 | USD | 11127.8593 | Nem | Hálózat biztonsági megoldások - Hálózat biztonsági megoldások | legalább 60 (hatvan), legfeljebb 120 (százhúsz) naptári nap | Önálló egységként csak konzultációt követően rendelhető
0102060101 | DKM0103HNET21 | FPR9K-NM-8X10G | Firepower 9000 Series - 8 port SFP+ Network Module | Cisco | Áru | Alaptermék |  | 1 | 1 | Nem | db | 12 | 120 |  | 27 | 9988949 | USD | 27824.3711 | Nem | Hálózat biztonsági megoldások - Hálózat biztonsági megoldások | legalább 60 (hatvan), legfeljebb 120 (százhúsz) naptári nap | Önálló egységként csak konzultációt követően rendelhető
0102060101 | DKM0103HNET21 | FPR9K-PS-AC | Firepower 9000 Series AC Power Supply | Cisco | Áru | Alaptermék |  | 1 | 1 | Nem | db | 12 | 120 |  | 27 | 6783969 | USD | 18896.8503 | Nem | Hálózat biztonsági megoldások - Hálózat biztonsági megoldások | legalább 60 (hatvan), legfeljebb 120 (százhúsz) naptári nap | Önálló egységként csak konzultációt követően rendelhető
0102060101 | DKM0103HNET21 | FPR9K-PS-DC | Firepower 9000 Series DC Power Supply | Cisco | Áru | Alaptermék |  | 1 | 1 | Nem | db | 12 | 120 |  | 27 | 2261700 | USD | 6300 | Nem | Hálózat biztonsági megoldások - Hálózat biztonsági megoldások | legalább 60 (hatvan), legfeljebb 120 (százhúsz) naptári nap | Önálló egységként csak konzultációt követően rendelhető
0102060101 | DKM0103HNET21 | FPR9K-SM-24 | Firepower 9000 Series Security Module - 24 | Cisco | Áru | Alaptermék |  | 1 | 1 | Nem | db | 12 | 120 |  | 27 | 49949268 | USD | 139134.4507 | Nem | Hálózat biztonsági megoldások - Hálózat biztonsági megoldások | legalább 60 (hatvan), legfeljebb 120 (százhúsz) naptári nap | Önálló egységként csak konzultációt követően rendelhető
0102060101 | DKM0103HNET21 | FPR9K-SM-36 | Firepower 9000 Series High Performance Security Module | Cisco | Áru | Alaptermék |  | 1 | 1 | Nem | db | 12 | 120 |  | 27 | 74924466 | USD | 208703.2493 | Nem | Hálózat biztonsági megoldások - Hálózat biztonsági megoldások | legalább 60 (hatvan), legfeljebb 120 (százhúsz) naptári nap | Önálló egységként csak konzultációt követően rendelhető
0102060101 | DKM0103HNET21 | FPR9K-SM-40= | Firepower 9000 Series Security Module - 40 | Cisco | Áru | Alaptermék |  | 1 | 1 | Nem | db | 12 | 120 |  | 27 | 48770168 | USD | 135850.0498 | Nem | Hálózat biztonsági megoldások - Hálózat biztonsági megoldások | legalább 60 (hatvan), legfeljebb 120 (százhúsz) naptári nap | Önálló egységként csak konzultációt követően rendelhető
0102060101 | DKM0103HNET21 | FPR9K-SM-44 | Firepower 9000 Series Ultra High Performance Security Module | Cisco | Áru | Alaptermék |  | 1 | 1 | Nem | db | 12 | 120 |  | 27 | 87412066 | USD | 243487.6502 | Nem | Hálózat biztonsági megoldások - Hálózat biztonsági megoldások | legalább 60 (hatvan), legfeljebb 120 (százhúsz) naptári nap | Önálló egységként csak konzultációt követően rendelhető
0102060101 | DKM0103HNET21 | FPR9K-SM-48= | Firepower 9000 Series Security Module - 48 | Cisco | Áru | Alaptermék |  | 1 | 1 | Nem | db | 12 | 120 |  | 27 | 73155818 | USD | 203776.6512 | Nem | Hálózat biztonsági megoldások - Hálózat biztonsági megoldások | legalább 60 (hatvan), legfeljebb 120 (százhúsz) naptári nap | Önálló egységként csak konzultációt követően rendelhető
0102060101 | DKM0103HNET21 | FPR9K-SM-56= | Firepower 9000 Series Ultra High Performance Security Module | Cisco | Áru | Alaptermék |  | 1 | 1 | Nem | db | 12 | 120 |  | 27 | 86232966 | USD | 240203.2493 | Nem | Hálózat biztonsági megoldások - Hálózat biztonsági megoldások | legalább 60 (hatvan), legfeljebb 120 (százhúsz) naptári nap | Önálló egységként csak konzultációt követően rendelhető
0102060101 | DKM0103HNET21 | FPR9K-SUP | Firepower 9000 Series Supervisor | Cisco | Áru | Alaptermék |  | 1 | 1 | Nem | db | 12 | 120 |  | 27 | 7491429 | USD | 20867.4909 | Nem | Hálózat biztonsági megoldások - Hálózat biztonsági megoldások | legalább 60 (hatvan), legfeljebb 120 (százhúsz) naptári nap | Önálló egységként csak konzultációt követően rendelhető
0102060101 | DKM0103HNET21 | FPR-C9300-AC | Firepower 9300 Chassis for AC Power Supply | Cisco | Áru | Alaptermék |  | 1 | 1 | Nem | db | 12 | 120 |  | 27 | 7491429 | USD | 20867.4909 | Nem | Hálózat biztonsági megoldások - Hálózat biztonsági megoldások | legalább 60 (hatvan), legfeljebb 120 (százhúsz) naptári nap | Önálló egységként csak konzultációt követően rendelhető
0102060101 | DKM0103HNET21 | FPR-C9300-DC | Firepower 9300 Chassis for DC Power Supply, 2 PSU/4 fans | Cisco | Áru | Alaptermék |  | 1 | 1 | Nem | db | 12 | 120 |  | 27 | 7491429 | USD | 20867.4909 | Nem | Hálózat biztonsági megoldások - Hálózat biztonsági megoldások | legalább 60 (hatvan), legfeljebb 120 (százhúsz) naptári nap | Önálló egységként csak konzultációt követően rendelhető
0102060101 | DKM0103HNET21 | FPR-RVDP-10G | Radware Virtual Defense Pro 10Gbps license for Firepower | Cisco | Áru | Alaptermék |  | 1 | 1 | Nem | db | 12 | 120 |  | 27 | 60151391 | USD | 167552.622 | Nem | Hálózat biztonsági megoldások - Hálózat biztonsági megoldások | legalább 60 (hatvan), legfeljebb 120 (százhúsz) naptári nap | Önálló egységként csak konzultációt követően rendelhető
0102060101 | DKM0103HNET21 | FPR-RVDP-1G | Radware Virtual Defense Pro 1Gbps license for Firepower | Cisco | Áru | Alaptermék |  | 1 | 1 | Nem | db | 12 | 120 |  | 27 | 11404999 | USD | 31768.7985 | Nem | Hálózat biztonsági megoldások - Hálózat biztonsági megoldások | legalább 60 (hatvan), legfeljebb 120 (százhúsz) naptári nap | Önálló egységként csak konzultációt követően rendelhető
0102060101 | DKM0103HNET21 | FPR-RVDP-2G | Radware Virtual Defense Pro 2Gbps license for Firepower | Cisco | Áru | Alaptermék |  | 1 | 1 | Nem | db | 12 | 120 |  | 27 | 18533124 | USD | 51624.3014 | Nem | Hálózat biztonsági megoldások - Hálózat biztonsági megoldások | legalább 60 (hatvan), legfeljebb 120 (százhúsz) naptári nap | Önálló egységként csak konzultációt követően rendelhető
0102060101 | DKM0103HNET21 | FPR-RVDP-500M | Radware Virtual Defense Pro 500M license for Firepower | Cisco | Áru | Alaptermék |  | 1 | 1 | Nem | db | 12 | 120 |  | 27 | 9409124 | USD | 26209.2599 | Nem | Hálózat biztonsági megoldások - Hálózat biztonsági megoldások | legalább 60 (hatvan), legfeljebb 120 (százhúsz) naptári nap | Önálló egységként csak konzultációt követően rendelhető
0102060101 | DKM0103HNET21 | FPR-RVDP-5G | Radware Virtual Defense Pro 5Gbps license for Firepower | Cisco | Áru | Alaptermék |  | 1 | 1 | Nem | db | 12 | 120 |  | 27 | 28787644 | USD | 80188.4235 | Nem | Hálózat biztonsági megoldások - Hálózat biztonsági megoldások | legalább 60 (hatvan), legfeljebb 120 (százhúsz) naptári nap | Önálló egységként csak konzultációt követően rendelhető
0102060101 | DKM0103HNET21 | FPRTD-V-K9 | Cisco Firepower Threat Defense Virtual Appliance | Cisco | Áru | Alaptermék |  | 1 | 1 | Nem | db | 12 | 120 |  | 27 | 2821312 | USD | 7858.8085 | Nem | Hálózat biztonsági megoldások - Hálózat biztonsági megoldások | legalább 60 (hatvan), legfeljebb 120 (százhúsz) naptári nap | Önálló egységként csak konzultációt követően rendelhető
0190070101 | DKM0103HNET21 | Gar_Kit_Premium_Lvl A | Garancia kiterjesztés Premium Lvl A | AEG | Szolgáltatás | Kiegészítő |  | 1 | 1 | Nem | db | 12 | 30 |  | 27 | 459733 | EUR | 1194.111 | Nem | Gyártói szolgáltatások | legalább 30 (harminc) naptári nap | Csak konzultációval rendelhető
0190070101 | DKM0103HNET21 | Gar_Kit_Premium_Lvl B | Garancia kiterjesztés Premium Lvl B | AEG | Szolgáltatás | Kiegészítő |  | 1 | 1 | Nem | db | 12 | 30 |  | 27 | 513819 | EUR | 1334.5943 | Nem | Gyártói szolgáltatások | legalább 30 (harminc) naptári nap | Csak konzultációval rendelhető
0190070101 | DKM0103HNET21 | Gar_Kit_Premium_Lvl C03 | Garancia kiterjesztés Premium Lvl C03 | AEG | Szolgáltatás | Kiegészítő |  | 1 | 1 | Nem | db | 12 | 30 |  | 27 | 56790 | EUR | 147.5068 | Nem | Gyártói szolgáltatások | legalább 30 (harminc) naptári nap | A rendelés mennyisége függ a garanciakiterjesztés hosszától illetve a terméktől. Önálló egységként csak konzultációt követően rendelhető
0190070101 | DKM0103HNET21 | Gar_Kit_Premium_Lvl D | Garancia kiterjesztés Premium Lvl D | AEG | Szolgáltatás | Kiegészítő |  | 1 | 1 | Nem | db | 12 | 30 |  | 27 | 621991 | EUR | 1615.5609 | Nem | Gyártói szolgáltatások | legalább 30 (harminc) naptári nap | A rendelés mennyisége függ a garanciakiterjesztés hosszától illetve a terméktől.
0190070101 | DKM0103HNET21 | Gar_Kit_Premium_Lvl E | Garancia kiterjesztés Premium Lvl E | AEG | Szolgáltatás | Kiegészítő |  | 1 | 1 | Nem | db | 12 | 30 |  | 27 | 676077 | EUR | 1756.0442 | Nem | Gyártói szolgáltatások | legalább 30 (harminc) naptári nap | A rendelés mennyisége függ a garanciakiterjesztés hosszától illetve a terméktől.
0190070101 | DKM0103HNET21 | Gar_Kit_Premium+_Lvl A | Garancia kiterjesztés Premium+ Lvl A | AEG | Szolgáltatás | Kiegészítő |  | 1 | 1 | Nem | db | 12 | 30 |  | 27 | 649034 | EUR | 1685.8026 | Nem | Gyártói szolgáltatások | legalább 30 (harminc) naptári nap | Csak konzultációval rendelhető
0190070101 | DKM0103HNET21 | Gar_Kit_Premium+_Lvl B | Garancia kiterjesztés Premium+ Lvl B | AEG | Szolgáltatás | Kiegészítő |  | 1 | 1 | Nem | db | 12 | 30 |  | 27 | 730164 | EUR | 1896.5303 | Nem | Gyártói szolgáltatások | legalább 30 (harminc) naptári nap | Csak konzultációval rendelhető
0190070101 | DKM0103HNET21 | Gar_Kit_Premium+_Lvl C03 | Garancia kiterjesztés Premium+ Lvl C03 | AEG | Szolgáltatás | Kiegészítő |  | 1 | 1 | Nem | db | 12 | 30 |  | 27 | 81129 | EUR | 210.7248 | Nem | Gyártói szolgáltatások | legalább 30 (harminc) naptári nap | A rendelés mennyisége függ a garanciakiterjesztés hosszától illetve a terméktől. Önálló egységként csak konzultációt követően rendelhető
0190070101 | DKM0103HNET21 | Gar_Kit_Premium+_Lvl D | Garancia kiterjesztés Premium+ Lvl D | AEG | Szolgáltatás | Kiegészítő |  | 1 | 1 | Nem | db | 12 | 30 |  | 27 | 892422 | EUR | 2317.9803 | Nem | Gyártói szolgáltatások | legalább 30 (harminc) naptári nap | Csak konzultációval rendelhető
0190070101 | DKM0103HNET21 | Gar_Kit_Premium+_Lvl E | Garancia kiterjesztés Premium+ Lvl E | AEG | Szolgáltatás | Kiegészítő |  | 1 | 1 | Nem | db | 12 | 30 |  | 27 | 973552 | EUR | 2528.7052 | Nem | Gyártói szolgáltatások | legalább 30 (harminc) naptári nap | A rendelés mennyisége függ a garanciakiterjesztés hosszától illetve a terméktől.
0190070101 | DKM0103HNET21 | Gar_Kit_Standard_Lvl A | Garanciális kiterjesztés Standard Lvl A | AEG | Szolgáltatás | Kiegészítő |  | 1 | 1 | Nem | db | 12 | 30 |  | 27 | 335334 | EUR | 870.9982 | Nem | Gyártói szolgáltatások | legalább 30 (harminc) naptári nap | A rendelés mennyisége függ a garanciakiterjesztés hosszától illetve a terméktől.
0190070101 | DKM0103HNET21 | Gar_Kit_Standard_Lvl B | Garanciális kiterjesztés Standard Lvl B | AEG | Szolgáltatás | Kiegészítő |  | 1 | 1 | Nem | db | 12 | 30 |  | 27 | 373195 | EUR | 969.3382 | Nem | Gyártói szolgáltatások | legalább 30 (harminc) naptári nap | A rendelés mennyisége függ a garanciakiterjesztés hosszától illetve a terméktől.
0190070101 | DKM0103HNET21 | Gar_Kit_Standard_Lvl C03 | Garanciális kiterjesztés Standard Lvl C03 | AEG | Szolgáltatás | Kiegészítő |  | 1 | 1 | Nem | db | 12 | 30 |  | 27 | 41105 | EUR | 106.7657 | Nem | Gyártói szolgáltatások | legalább 30 (harminc) naptári nap | A rendelés mennyisége függ a garanciakiterjesztés hosszától illetve a terméktől. Önálló egységként csak konzultációt követően rendelhető
0190070101 | DKM0103HNET21 | Gar_Kit_Standard_Lvl D | Garanciális kiterjesztés Standard Lvl D | AEG | Szolgáltatás | Kiegészítő |  | 1 | 1 | Nem | db | 12 | 30 |  | 27 | 448916 | EUR | 1166.0154 | Nem | Gyártói szolgáltatások | legalább 30 (harminc) naptári nap | Csak konzultációval rendelhető
0190070101 | DKM0103HNET21 | Gar_Kit_Standard_Lvl E | Garanciális kiterjesztés Standard Lvl E | AEG | Szolgáltatás | Kiegészítő |  | 1 | 1 | Nem | db | 12 | 30 |  | 27 | 486776 | EUR | 1264.3526 | Nem | Gyártói szolgáltatások | legalább 30 (harminc) naptári nap | A rendelés mennyisége függ a garanciakiterjesztés hosszától illetve a terméktől.
0202110601 | DKM0103HNET21 | GLC-2BX-D | 1000BASE-BX10 SFP, 1490NM, 2-Channels | Cisco | Áru | Alaptermék |  | 1 | 1 | Nem | db | 12 | 120 |  | 27 | 588042 | USD | 1637.9987 | Nem | LAN aktív eszközök - Menedzselhető switch-ek | legalább 60 (hatvan), legfeljebb 120 (százhúsz) naptári nap | Önálló egységként csak konzultációt követően rendelhető
0202110601 | DKM0103HNET21 | GLC-2BX-D-I | 1000BASE-BX10 SFP, 1490NM, 2-Channels, Industrial Temp | Cisco | Áru | Alaptermék |  | 1 | 1 | Nem | db | 12 | 120 |  | 27 | 646846 | USD | 1801.7989 | Nem | LAN aktív eszközök - Menedzselhető switch-ek | legalább 60 (hatvan), legfeljebb 120 (százhúsz) naptári nap | Önálló egységként csak konzultációt követően rendelhető
0202110601 | DKM0103HNET21 | GLC-BX40-DA-I | 1000BASE-BX40 SFP, 1490NM | Cisco | Áru | Alaptermék |  | 1 | 1 | Nem | db | 12 | 120 |  | 27 | 588042 | USD | 1637.9987 | Nem | LAN aktív eszközök - Menedzselhető switch-ek | legalább 60 (hatvan), legfeljebb 120 (százhúsz) naptári nap | Önálló egységként csak konzultációt követően rendelhető
0202110601 | DKM0103HNET21 | GLC-BX40-D-I | 1000BASE-BX40 SFP, 1550NM | Cisco | Áru | Alaptermék |  | 1 | 1 | Nem | db | 12 | 120 |  | 27 | 588042 | USD | 1637.9987 | Nem | LAN aktív eszközök - Menedzselhető switch-ek | legalább 60 (hatvan), legfeljebb 120 (százhúsz) naptári nap | Önálló egységként csak konzultációt követően rendelhető
0202110601 | DKM0103HNET21 | GLC-BX40-U-I | 1000BASE-BX40 SFP, 1310NM | Cisco | Áru | Alaptermék |  | 1 | 1 | Nem | db | 12 | 120 |  | 27 | 588042 | USD | 1637.9987 | Nem | LAN aktív eszközök - Menedzselhető switch-ek | legalább 60 (hatvan), legfeljebb 120 (százhúsz) naptári nap | Önálló egységként csak konzultációt követően rendelhető
0202110601 | DKM0103HNET21 | GLC-BX80-D-I | 1000BASE-BX80 SFP, 1570NM | Cisco | Áru | Alaptermék |  | 1 | 1 | Nem | db | 12 | 120 |  | 27 | 1176084 | USD | 3276.0007 | Nem | LAN aktív eszközök - Menedzselhető switch-ek | legalább 60 (hatvan), legfeljebb 120 (százhúsz) naptári nap | Önálló egységként csak konzultációt követően rendelhető
0202110601 | DKM0103HNET21 | GLC-BX80-U-I | 1000BASE-BX80 SFP, 1490NM | Cisco | Áru | Alaptermék |  | 1 | 1 | Nem | db | 12 | 120 |  | 27 | 1176084 | USD | 3276.0007 | Nem | LAN aktív eszközök - Menedzselhető switch-ek | legalább 60 (hatvan), legfeljebb 120 (százhúsz) naptári nap | Önálló egységként csak konzultációt követően rendelhető
0202110601 | DKM0103HNET21 | GLC-BX-D | 1000BASE-BX SFP, 1490NM | Cisco | Áru | Alaptermék |  | 1 | 1 | Nem | db | 12 | 120 |  | 27 | 294021 | USD | 819.001 | Nem | LAN aktív eszközök - Menedzselhető switch-ek | legalább 60 (hatvan), legfeljebb 120 (százhúsz) naptári nap | Önálló egységként csak konzultációt követően rendelhető
0202110601 | DKM0103HNET21 | GLC-BX-D-I= | 1000BASE-BX SFP, 1490NM, Industrial Temperature | Cisco | Áru | Alaptermék |  | 1 | 1 | Nem | db | 12 | 120 |  | 27 | 294021 | USD | 819.001 | Nem | LAN aktív eszközök - Menedzselhető switch-ek | legalább 60 (hatvan), legfeljebb 120 (százhúsz) naptári nap | Önálló egységként csak konzultációt követően rendelhető
0202110601 | DKM0103HNET21 | GLC-BX-U | 1000BASE-BX SFP, 1310NM | Cisco | Áru | Alaptermék |  | 1 | 1 | Nem | db | 12 | 120 |  | 27 | 294021 | USD | 819.001 | Nem | LAN aktív eszközök - Menedzselhető switch-ek | legalább 60 (hatvan), legfeljebb 120 (százhúsz) naptári nap | Önálló egységként csak konzultációt követően rendelhető
0202110601 | DKM0103HNET21 | GLC-BX-U-I= | 1000BASE-BX SFP, 1310NM, Industrial Temperature | Cisco | Áru | Alaptermék |  | 1 | 1 | Nem | db | 12 | 120 |  | 27 | 294021 | USD | 819.001 | Nem | LAN aktív eszközök - Menedzselhető switch-ek | legalább 60 (hatvan), legfeljebb 120 (százhúsz) naptári nap | Önálló egységként csak konzultációt követően rendelhető
0202110601 | DKM0103HNET21 | GLC-EX-SMD | 1000BASE-EX SFP transceiver module, SMF, 1310nm, DOM | Cisco | Áru | Alaptermék |  | 1 | 1 | Nem | db | 12 | 120 |  | 27 | 451209 | USD | 1256.8503 | Nem | LAN aktív eszközök - Menedzselhető switch-ek | legalább 60 (hatvan), legfeljebb 120 (százhúsz) naptári nap | Önálló egységként csak konzultációt követően rendelhető
0202110601 | DKM0103HNET21 | GLC-FE-100BX-D | 100BASE-BX10-D SFP | Cisco | Áru | Alaptermék |  | 1 | 1 | Nem | db | 12 | 120 |  | 27 | 101778 | USD | 283.5048 | Nem | LAN aktív eszközök - Menedzselhető switch-ek | legalább 60 (hatvan), legfeljebb 120 (százhúsz) naptári nap | Önálló egységként csak konzultációt követően rendelhető
0202110601 | DKM0103HNET21 | GLC-FE-100BX-D48= | 48 units of GLC-FE-100BX-D | Cisco | Áru | Alaptermék |  | 1 | 1 | Nem | db | 12 | 120 |  | 27 | 2058147 | USD | 5733.0003 | Nem | LAN aktív eszközök - Menedzselhető switch-ek | legalább 60 (hatvan), legfeljebb 120 (százhúsz) naptári nap | Önálló egységként csak konzultációt követően rendelhető
0202110601 | DKM0103HNET21 | GLC-FE-100BX-U | 100BASE-BX10-U SFP | Cisco | Áru | Alaptermék |  | 1 | 1 | Nem | db | 12 | 120 |  | 27 | 101777 | USD | 283.5015 | Nem | LAN aktív eszközök - Menedzselhető switch-ek | legalább 60 (hatvan), legfeljebb 120 (százhúsz) naptári nap | Önálló egységként csak konzultációt követően rendelhető
0202110601 | DKM0103HNET21 | GLC-FE-100EX | 100BASE-EX SFP (40km) | Cisco | Áru | Alaptermék |  | 1 | 1 | Nem | db | 12 | 120 |  | 27 | 134571 | USD | 374.849 | Nem | LAN aktív eszközök - Menedzselhető switch-ek | legalább 60 (hatvan), legfeljebb 120 (százhúsz) naptári nap | Önálló egységként csak konzultációt követően rendelhető
0202110601 | DKM0103HNET21 | GLC-FE-100FX | 100BASE-FX SFP for FE port | Cisco | Áru | Alaptermék |  | 1 | 1 | Nem | db | 12 | 120 |  | 27 | 56545 | USD | 157.5075 | Nem | LAN aktív eszközök - Menedzselhető switch-ek | legalább 60 (hatvan), legfeljebb 120 (százhúsz) naptári nap | Önálló egységként csak konzultációt követően rendelhető
0202110601 | DKM0103HNET21 | GLC-FE-100FX24= | 24 units of GLC-FE-100FX | Cisco | Áru | Alaptermék |  | 1 | 1 | Nem | db | 12 | 120 |  | 27 | 1017766 | USD | 2835.0017 | Nem | LAN aktív eszközök - Menedzselhető switch-ek | legalább 60 (hatvan), legfeljebb 120 (százhúsz) naptári nap | Önálló egységként csak konzultációt követően rendelhető
0202110601 | DKM0103HNET21 | GLC-FE-100FX48= | 48 units of GLC-FE-100FX | Cisco | Áru | Alaptermék |  | 1 | 1 | Nem | db | 12 | 120 |  | 27 | 2035530 | USD | 5670 | Nem | LAN aktív eszközök - Menedzselhető switch-ek | legalább 60 (hatvan), legfeljebb 120 (százhúsz) naptári nap | Önálló egységként csak konzultációt követően rendelhető
0202110601 | DKM0103HNET21 | GLC-FE-100FX-RGD | 100Base-FX Multi ModeRugged SFP | Cisco | Áru | Alaptermék |  | 1 | 1 | Nem | db | 12 | 120 |  | 27 | 62196 | USD | 173.2493 | Nem | LAN aktív eszközök - Menedzselhető switch-ek | legalább 60 (hatvan), legfeljebb 120 (százhúsz) naptári nap | Önálló egységként csak konzultációt követően rendelhető
0202110601 | DKM0103HNET21 | GLC-FE-100LX | 100BASE-LX SFP for FE port | Cisco | Áru | Alaptermék |  | 1 | 1 | Nem | db | 12 | 120 |  | 27 | 90468 | USD | 252.0013 | Nem | LAN aktív eszközök - Menedzselhető switch-ek | legalább 60 (hatvan), legfeljebb 120 (százhúsz) naptári nap | Önálló egységként csak konzultációt követően rendelhető
0202110601 | DKM0103HNET21 | GLC-FE-100LX48= | 48 units of GLC-FE-100LX | Cisco | Áru | Alaptermék |  | 1 | 1 | Nem | db | 12 | 120 |  | 27 | 2940210 | USD | 8190 | Nem | LAN aktív eszközök - Menedzselhető switch-ek | legalább 60 (hatvan), legfeljebb 120 (százhúsz) naptári nap | Önálló egységként csak konzultációt követően rendelhető
0202110601 | DKM0103HNET21 | GLC-FE-100LX-RGD | 100Mbps Single Mode Rugged SFP | Cisco | Áru | Alaptermék |  | 1 | 1 | Nem | db | 12 | 120 |  | 27 | 99514 | USD | 277.1988 | Nem | LAN aktív eszközök - Menedzselhető switch-ek | legalább 60 (hatvan), legfeljebb 120 (százhúsz) naptári nap | Önálló egységként csak konzultációt követően rendelhető
0202110601 | DKM0103HNET21 | GLC-FE-100ZX | 100BASE-ZX SFP (80km) | Cisco | Áru | Alaptermék |  | 1 | 1 | Nem | db | 12 | 120 |  | 27 | 270274 | USD | 752.851 | Nem | LAN aktív eszközök - Menedzselhető switch-ek | legalább 60 (hatvan), legfeljebb 120 (százhúsz) naptári nap | Önálló egységként csak konzultációt követően rendelhető
0202110601 | DKM0103HNET21 | GLC-FE-T-I= | 100BASE-T SFP, Industrial Temp | Cisco | Áru | Alaptermék |  | 1 | 1 | Nem | db | 12 | 120 |  | 27 | 99514 | USD | 277.1988 | Nem | LAN aktív eszközök - Menedzselhető switch-ek | legalább 60 (hatvan), legfeljebb 120 (százhúsz) naptári nap | Önálló egységként csak konzultációt követően rendelhető
0202110601 | DKM0103HNET21 | GLC-GE-100FX | 100FX SFP on GE ports | Cisco | Áru | Alaptermék |  | 1 | 1 | Nem | db | 12 | 120 |  | 27 | 56543 | USD | 157.5008 | Nem | LAN aktív eszközök - Menedzselhető switch-ek | legalább 60 (hatvan), legfeljebb 120 (százhúsz) naptári nap | Önálló egységként csak konzultációt követően rendelhető
0202110601 | DKM0103HNET21 | GLC-GE-DR-LX | 1000BASE-LX 100M Dual Rate SFP transceiver module, 1310nm | Cisco | Áru | Alaptermék |  | 1 | 1 | Nem | db | 12 | 120 |  | 27 | 292891 | USD | 815.8513 | Nem | LAN aktív eszközök - Menedzselhető switch-ek | legalább 60 (hatvan), legfeljebb 120 (százhúsz) naptári nap | Önálló egységként csak konzultációt követően rendelhető
0202110601 | DKM0103HNET21 | GLC-LH-SMD | 1000BASE-LX/LH SFP transceiver module, MMF/SMF, 1310nm, DOM | Cisco | Áru | Alaptermék |  | 1 | 1 | Nem | db | 12 | 120 |  | 27 | 225039 | USD | 626.8503 | Nem | LAN aktív eszközök - Menedzselhető switch-ek | legalább 60 (hatvan), legfeljebb 120 (százhúsz) naptári nap | Önálló egységként csak konzultációt követően rendelhető
0202110601 | DKM0103HNET21 | GLC-LX-SM-RGD | 1000Mbps Single Mode Rugged SFP | Cisco | Áru | Alaptermék |  | 1 | 1 | Nem | db | 12 | 120 |  | 27 | 247656 | USD | 689.8506 | Nem | LAN aktív eszközök - Menedzselhető switch-ek | legalább 60 (hatvan), legfeljebb 120 (százhúsz) naptári nap | Önálló egységként csak konzultációt követően rendelhető
0202110601 | DKM0103HNET21 | GLC-SX-MMD | 1000BASE-SX SFP transceiver module, MMF, 850nm, DOM | Cisco | Áru | Alaptermék |  | 1 | 1 | Nem | db | 12 | 120 |  | 27 | 113086 | USD | 315.0017 | Nem | LAN aktív eszközök - Menedzselhető switch-ek | legalább 60 (hatvan), legfeljebb 120 (százhúsz) naptári nap | Önálló egységként csak konzultációt követően rendelhető
0202110601 | DKM0103HNET21 | GLC-SX-MM-RGD | 1000Mbps Multi-Mode Rugged SFP | Cisco | Áru | Alaptermék |  | 1 | 1 | Nem | db | 12 | 120 |  | 27 | 124393 | USD | 346.4985 | Nem | LAN aktív eszközök - Menedzselhető switch-ek | legalább 60 (hatvan), legfeljebb 120 (százhúsz) naptári nap | Önálló egységként csak konzultációt követően rendelhető
0202110601 | DKM0103HNET21 | GLC-TE | 1000BASE-T SFP transceiver module for Category 5 copper wire | Cisco | Áru | Alaptermék |  | 1 | 1 | Nem | db | 12 | 120 |  | 27 | 101777 | USD | 283.5015 | Nem | LAN aktív eszközök - Menedzselhető switch-ek | legalább 60 (hatvan), legfeljebb 120 (százhúsz) naptári nap | Önálló egységként csak konzultációt követően rendelhető
0202110601 | DKM0103HNET21 | GLC-ZX-SMD | 1000BASE-ZX SFP transceiver module, SMF, 1550nm, DOM | Cisco | Áru | Alaptermék |  | 1 | 1 | Nem | db | 12 | 120 |  | 27 | 903549 | USD | 2516.8503 | Nem | LAN aktív eszközök - Menedzselhető switch-ek | legalább 60 (hatvan), legfeljebb 120 (százhúsz) naptári nap | Önálló egységként csak konzultációt követően rendelhető
0202110601 | DKM0103HNET21 | GLC-ZX-SM-RGD | 1000BASE-ZX Single Mode RuggedSFP | Cisco | Áru | Alaptermék |  | 1 | 1 | Nem | db | 12 | 120 |  | 27 | 995148 | USD | 2772.0013 | Nem | LAN aktív eszközök - Menedzselhető switch-ek | legalább 60 (hatvan), legfeljebb 120 (százhúsz) naptári nap | Önálló egységként csak konzultációt követően rendelhető
0102080401 | DKM0103HNET21 | GRD12U6045F | LEGRAND kültéri álló rack szekrény 12U SZÉL: 600 MÉLY: 450 IP65 szimpla MAX: 450 kg Guardline | Legrand | Áru | Kiegészítő |  | 1 | 1 | Nem | db | 12 | 120 |  | 27 | 120110 | EUR | 311.9748 | Nem | Rack szekrények - Álló rack szekrények | legalább 60 (hatvan), legfeljebb 120 (százhúsz) naptári nap | Önálló egységként csak konzultációt követően rendelhető
0102080401 | DKM0103HNET21 | GRD12U6045FT | LEGRAND kültéri álló rack szekrény 12U SZÉL: 600 MÉLY: 450 IP65 dupla MAX: 450 kg Guardline | Legrand | Áru | Kiegészítő |  | 1 | 1 | Nem | db | 12 | 120 |  | 27 | 130114 | EUR | 337.9587 | Nem | Rack szekrények - Álló rack szekrények | legalább 60 (hatvan), legfeljebb 120 (százhúsz) naptári nap | Önálló egységként csak konzultációt követően rendelhető
0102080402 | DKM0103HNET21 | GRD12U6045W | LEGRAND kültéri fali rack szekrény 12U SZÉL: 600 MÉLY: 450 IP65 szimpla MAX: 450 kg Guardline | Legrand | Áru | Kiegészítő |  | 1 | 1 | Nem | db | 12 | 120 |  | 27 | 112105 | EUR | 291.1817 | Nem | Rack szekrények - Fali rack szekrények | legalább 60 (hatvan), legfeljebb 120 (százhúsz) naptári nap | Önálló egységként csak konzultációt követően rendelhető
0102080402 | DKM0103HNET21 | GRD12U6045WT | LEGRAND kültéri fali rack szekrény 12U SZÉL: 600 MÉLY: 450 IP65 dupla MAX: 450 kg Guardline | Legrand | Áru | Kiegészítő |  | 1 | 1 | Nem | db | 12 | 120 |  | 27 | 121606 | EUR | 315.8602 | Nem | Rack szekrények - Fali rack szekrények | legalább 60 (hatvan), legfeljebb 120 (százhúsz) naptári nap | Önálló egységként csak konzultációt követően rendelhető
0102080402 | DKM0103HNET21 | GRD12U6060W | LEGRAND kültéri fali rack szekrény 12U SZÉL: 600 MÉLY: 600 IP65 szimpla MAX: 450 kg Guardline | Legrand | Áru | Kiegészítő |  | 1 | 1 | Nem | db | 12 | 120 |  | 27 | 115606 | EUR | 300.2744 | Nem | Rack szekrények - Fali rack szekrények | legalább 60 (hatvan), legfeljebb 120 (százhúsz) naptári nap | Önálló egységként csak konzultációt követően rendelhető
0102080402 | DKM0103HNET21 | GRD12U6060WT | LEGRAND kültéri fali rack szekrény 12U SZÉL: 600 MÉLY: 600 IP65 dupla MAX: 450 kg Guardline | Legrand | Áru | Kiegészítő |  | 1 | 1 | Nem | db | 12 | 120 |  | 27 | 130618 | EUR | 339.2667 | Nem | Rack szekrények - Fali rack szekrények | legalább 60 (hatvan), legfeljebb 120 (százhúsz) naptári nap | Önálló egységként csak konzultációt követően rendelhető
0102080401 | DKM0103HNET21 | GRD16U6045F | LEGRAND kültéri álló rack szekrény 16U SZÉL: 600 MÉLY: 450 IP65 szimpla MAX: 450 kg Guardline | Legrand | Áru | Kiegészítő |  | 1 | 1 | Nem | db | 12 | 120 |  | 27 | 125620 | EUR | 326.2859 | Nem | Rack szekrények - Álló rack szekrények | legalább 60 (hatvan), legfeljebb 120 (százhúsz) naptári nap | Önálló egységként csak konzultációt követően rendelhető
0102080401 | DKM0103HNET21 | GRD16U6045FT | LEGRAND kültéri álló rack szekrény 16U SZÉL: 600 MÉLY: 450 IP65 dupla MAX: 450 kg Guardline | Legrand | Áru | Kiegészítő |  | 1 | 1 | Nem | db | 12 | 120 |  | 27 | 141125 | EUR | 366.5586 | Nem | Rack szekrények - Álló rack szekrények | legalább 60 (hatvan), legfeljebb 120 (százhúsz) naptári nap | Önálló egységként csak konzultációt követően rendelhető
0102080402 | DKM0103HNET21 | GRD16U6045W | LEGRAND kültéri fali rack szekrény 16U SZÉL: 600 MÉLY: 450 IP65 szimpla MAX: 450 kg Guardline | Legrand | Áru | Kiegészítő |  | 1 | 1 | Nem | db | 12 | 120 |  | 27 | 118611 | EUR | 308.0811 | Nem | Rack szekrények - Fali rack szekrények | legalább 60 (hatvan), legfeljebb 120 (százhúsz) naptári nap | Önálló egységként csak konzultációt követően rendelhető
0102080402 | DKM0103HNET21 | GRD16U6045WT | LEGRAND kültéri fali rack szekrény 16U SZÉL: 600 MÉLY: 450 IP65 dupla MAX: 450 kg Guardline | Legrand | Áru | Kiegészítő |  | 1 | 1 | Nem | db | 12 | 120 |  | 27 | 135121 | EUR | 350.9644 | Nem | Rack szekrények - Fali rack szekrények | legalább 60 (hatvan), legfeljebb 120 (százhúsz) naptári nap | Önálló egységként csak konzultációt követően rendelhető
0102080402 | DKM0103HNET21 | GRD16U6060W | LEGRAND kültéri fali rack szekrény 16U SZÉL: 600 MÉLY: 600 IP65 szimpla MAX: 450 kg Guardline | Legrand | Áru | Kiegészítő |  | 1 | 1 | Nem | db | 12 | 120 |  | 27 | 123117 | EUR | 319.7844 | Nem | Rack szekrények - Fali rack szekrények | legalább 60 (hatvan), legfeljebb 120 (százhúsz) naptári nap | Önálló egységként csak konzultációt követően rendelhető
0102080402 | DKM0103HNET21 | GRD16U6060WT | LEGRAND kültéri fali rack szekrény 16U SZÉL: 600 MÉLY: 600 IP65 dupla MAX: 450 kg Guardline | Legrand | Áru | Kiegészítő |  | 1 | 1 | Nem | db | 12 | 120 |  | 27 | 139627 | EUR | 362.6677 | Nem | Rack szekrények - Fali rack szekrények | legalább 60 (hatvan), legfeljebb 120 (százhúsz) naptári nap | Önálló egységként csak konzultációt követően rendelhető
0102080401 | DKM0103HNET21 | GRD18U6045F | LEGRAND kültéri álló rack szekrény 18U SZÉL: 600 MÉLY: 450 IP65 szimpla MAX: 450 kg Guardline | Legrand | Áru | Kiegészítő |  | 1 | 1 | Nem | db | 12 | 120 |  | 27 | 128615 | EUR | 334.065 | Nem | Rack szekrények - Álló rack szekrények | legalább 60 (hatvan), legfeljebb 120 (százhúsz) naptári nap | Önálló egységként csak konzultációt követően rendelhető
0102080401 | DKM0103HNET21 | GRD18U6045FT | LEGRAND kültéri álló rack szekrény 18U SZÉL: 600 MÉLY: 450 IP65 dupla MAX: 450 kg Guardline | Legrand | Áru | Kiegészítő |  | 1 | 1 | Nem | db | 12 | 120 |  | 27 | 148636 | EUR | 386.0686 | Nem | Rack szekrények - Álló rack szekrények | legalább 60 (hatvan), legfeljebb 120 (százhúsz) naptári nap | Önálló egységként csak konzultációt követően rendelhető
0102080402 | DKM0103HNET21 | GRD18U6045W | LEGRAND kültéri fali rack szekrény 18U SZÉL: 600 MÉLY: 450 IP65 szimpla MAX: 450 kg Guardline | Legrand | Áru | Kiegészítő |  | 1 | 1 | Nem | db | 12 | 120 |  | 27 | 120612 | EUR | 313.2774 | Nem | Rack szekrények - Fali rack szekrények | legalább 60 (hatvan), legfeljebb 120 (százhúsz) naptári nap | Önálló egységként csak konzultációt követően rendelhető
0102080402 | DKM0103HNET21 | GRD18U6045WT | LEGRAND kültéri fali rack szekrény 18U SZÉL: 600 MÉLY: 450 IP65 dupla MAX: 450 kg Guardline | Legrand | Áru | Kiegészítő |  | 1 | 1 | Nem | db | 12 | 120 |  | 27 | 142633 | EUR | 370.4744 | Nem | Rack szekrények - Fali rack szekrények | legalább 60 (hatvan), legfeljebb 120 (százhúsz) naptári nap | Önálló egységként csak konzultációt követően rendelhető
0102080402 | DKM0103HNET21 | GRD18U6060W | LEGRAND kültéri fali rack szekrény 18U SZÉL: 600 MÉLY: 600 IP65 szimpla MAX: 450 kg Guardline | Legrand | Áru | Kiegészítő |  | 1 | 1 | Nem | db | 12 | 120 |  | 27 | 126113 | EUR | 327.5662 | Nem | Rack szekrények - Fali rack szekrények | legalább 60 (hatvan), legfeljebb 120 (százhúsz) naptári nap | Önálló egységként csak konzultációt követően rendelhető
0102080402 | DKM0103HNET21 | GRD18U6060WT | LEGRAND kültéri fali rack szekrény 18U SZÉL: 600 MÉLY: 600 IP65 dupla MAX: 450 kg Guardline | Legrand | Áru | Kiegészítő |  | 1 | 1 | Nem | db | 12 | 120 |  | 27 | 144132 | EUR | 374.3681 | Nem | Rack szekrények - Fali rack szekrények | legalább 60 (hatvan), legfeljebb 120 (százhúsz) naptári nap | Önálló egységként csak konzultációt követően rendelhető
0102080401 | DKM0103HNET21 | GRD20U6045F | LEGRAND kültéri álló rack szekrény 20U SZÉL: 600 MÉLY: 450 IP65 szimpla MAX: 450 kg Guardline | Legrand | Áru | Kiegészítő |  | 1 | 1 | Nem | db | 12 | 120 |  | 27 | 134126 | EUR | 348.3788 | Nem | Rack szekrények - Álló rack szekrények | legalább 60 (hatvan), legfeljebb 120 (százhúsz) naptári nap | Önálló egységként csak konzultációt követően rendelhető
0102080401 | DKM0103HNET21 | GRD20U6045FT | LEGRAND kültéri álló rack szekrény 20U SZÉL: 600 MÉLY: 450 IP65 dupla MAX: 450 kg Guardline | Legrand | Áru | Kiegészítő |  | 1 | 1 | Nem | db | 12 | 120 |  | 27 | 155142 | EUR | 402.9653 | Nem | Rack szekrények - Álló rack szekrények | legalább 60 (hatvan), legfeljebb 120 (százhúsz) naptári nap | Önálló egységként csak konzultációt követően rendelhető
0102080402 | DKM0103HNET21 | GRD20U6045W | LEGRAND kültéri fali rack szekrény 20U SZÉL: 600 MÉLY: 450 IP65 szimpla MAX: 450 kg Guardline | Legrand | Áru | Kiegészítő |  | 1 | 1 | Nem | db | 12 | 120 |  | 27 | 129621 | EUR | 336.6783 | Nem | Rack szekrények - Fali rack szekrények | legalább 60 (hatvan), legfeljebb 120 (százhúsz) naptári nap | Önálló egységként csak konzultációt követően rendelhető
0102080402 | DKM0103HNET21 | GRD20U6045WT | LEGRAND kültéri fali rack szekrény 20U SZÉL: 600 MÉLY: 450 IP65 dupla MAX: 450 kg Guardline | Legrand | Áru | Kiegészítő |  | 1 | 1 | Nem | db | 12 | 120 |  | 27 | 148636 | EUR | 386.0686 | Nem | Rack szekrények - Fali rack szekrények | legalább 60 (hatvan), legfeljebb 120 (százhúsz) naptári nap | Önálló egységként csak konzultációt követően rendelhető
0102080402 | DKM0103HNET21 | GRD20U6060W | LEGRAND kültéri fali rack szekrény 20U SZÉL: 600 MÉLY: 600 IP65 szimpla MAX: 450 kg Guardline | Legrand | Áru | Kiegészítő |  | 1 | 1 | Nem | db | 12 | 120 |  | 27 | 134619 | EUR | 349.6591 | Nem | Rack szekrények - Fali rack szekrények | legalább 60 (hatvan), legfeljebb 120 (százhúsz) naptári nap | Önálló egységként csak konzultációt követően rendelhető
0102080402 | DKM0103HNET21 | GRD20U6060WT | LEGRAND kültéri fali rack szekrény 20U SZÉL: 600 MÉLY: 600 IP65 dupla MAX: 450 kg Guardline | Legrand | Áru | Kiegészítő |  | 1 | 1 | Nem | db | 12 | 120 |  | 27 | 152639 | EUR | 396.4638 | Nem | Rack szekrények - Fali rack szekrények | legalább 60 (hatvan), legfeljebb 120 (százhúsz) naptári nap | Önálló egységként csak konzultációt követően rendelhető
0102080401 | DKM0103HNET21 | GRD22U6045F | LEGRAND kültéri álló rack szekrény 22U SZÉL: 600 MÉLY: 450 IP65 szimpla MAX: 450 kg Guardline | Legrand | Áru | Kiegészítő |  | 1 | 1 | Nem | db | 12 | 120 |  | 27 | 137625 | EUR | 357.4687 | Nem | Rack szekrények - Álló rack szekrények | legalább 60 (hatvan), legfeljebb 120 (százhúsz) naptári nap | Önálló egységként csak konzultációt követően rendelhető
0102080401 | DKM0103HNET21 | GRD22U6045FT | LEGRAND kültéri álló rack szekrény 22U SZÉL: 600 MÉLY: 450 IP65 dupla MAX: 450 kg Guardline | Legrand | Áru | Kiegészítő |  | 1 | 1 | Nem | db | 12 | 120 |  | 27 | 160149 | EUR | 415.9711 | Nem | Rack szekrények - Álló rack szekrények | legalább 60 (hatvan), legfeljebb 120 (százhúsz) naptári nap | Önálló egységként csak konzultációt követően rendelhető
0102080402 | DKM0103HNET21 | GRD22U6045W | LEGRAND kültéri fali rack szekrény 22U SZÉL: 600 MÉLY: 450 IP65 szimpla MAX: 450 kg Guardline | Legrand | Áru | Kiegészítő |  | 1 | 1 | Nem | db | 12 | 120 |  | 27 | 132618 | EUR | 344.4629 | Nem | Rack szekrények - Fali rack szekrények | legalább 60 (hatvan), legfeljebb 120 (százhúsz) naptári nap | Önálló egységként csak konzultációt követően rendelhető
0102080402 | DKM0103HNET21 | GRD22U6045WT | LEGRAND kültéri fali rack szekrény 22U SZÉL: 600 MÉLY: 450 IP65 dupla MAX: 450 kg Guardline | Legrand | Áru | Kiegészítő |  | 1 | 1 | Nem | db | 12 | 120 |  | 27 | 152639 | EUR | 396.4638 | Nem | Rack szekrények - Fali rack szekrények | legalább 60 (hatvan), legfeljebb 120 (százhúsz) naptári nap | Önálló egységként csak konzultációt követően rendelhető
0102080402 | DKM0103HNET21 | GRD22U6060W | LEGRAND kültéri fali rack szekrény 22U SZÉL: 600 MÉLY: 600 IP65 szimpla MAX: 450 kg Guardline | Legrand | Áru | Kiegészítő |  | 1 | 1 | Nem | db | 12 | 120 |  | 27 | 139627 | EUR | 362.6677 | Nem | Rack szekrények - Fali rack szekrények | legalább 60 (hatvan), legfeljebb 120 (százhúsz) naptári nap | Önálló egységként csak konzultációt követően rendelhető
0102080402 | DKM0103HNET21 | GRD22U6060WT | LEGRAND kültéri fali rack szekrény 22U SZÉL: 600 MÉLY: 600 IP65 dupla MAX: 450 kg Guardline | Legrand | Áru | Kiegészítő |  | 1 | 1 | Nem | db | 12 | 120 |  | 27 | 160643 | EUR | 417.2542 | Nem | Rack szekrények - Fali rack szekrények | legalább 60 (hatvan), legfeljebb 120 (százhúsz) naptári nap | Önálló egységként csak konzultációt követően rendelhető
0102080401 | DKM0103HNET21 | GRD24U6045F | LEGRAND kültéri álló rack szekrény 24U SZÉL: 600 MÉLY: 450 IP65 szimpla MAX: 450 kg Guardline | Legrand | Áru | Kiegészítő |  | 1 | 1 | Nem | db | 12 | 120 |  | 27 | 140130 | EUR | 363.973 | Nem | Rack szekrények - Álló rack szekrények | legalább 60 (hatvan), legfeljebb 120 (százhúsz) naptári nap | Önálló egységként csak konzultációt követően rendelhető
0102080401 | DKM0103HNET21 | GRD24U6045FT | LEGRAND kültéri álló rack szekrény 24U SZÉL: 600 MÉLY: 450 IP65 dupla MAX: 450 kg Guardline | Legrand | Áru | Kiegészítő |  | 1 | 1 | Nem | db | 12 | 120 |  | 27 | 165146 | EUR | 428.9519 | Nem | Rack szekrények - Álló rack szekrények | legalább 60 (hatvan), legfeljebb 120 (százhúsz) naptári nap | Önálló egységként csak konzultációt követően rendelhető
0102080402 | DKM0103HNET21 | GRD24U6045W | LEGRAND kültéri fali rack szekrény 24U SZÉL: 600 MÉLY: 450 IP65 szimpla MAX: 450 kg Guardline | Legrand | Áru | Kiegészítő |  | 1 | 1 | Nem | db | 12 | 120 |  | 27 | 138128 | EUR | 358.774 | Nem | Rack szekrények - Fali rack szekrények | legalább 60 (hatvan), legfeljebb 120 (százhúsz) naptári nap | Önálló egységként csak konzultációt követően rendelhető
0102080402 | DKM0103HNET21 | GRD24U6045WT | LEGRAND kültéri fali rack szekrény 24U SZÉL: 600 MÉLY: 450 IP65 dupla MAX: 450 kg Guardline | Legrand | Áru | Kiegészítő |  | 1 | 1 | Nem | db | 12 | 120 |  | 27 | 159144 | EUR | 413.3605 | Nem | Rack szekrények - Fali rack szekrények | legalább 60 (hatvan), legfeljebb 120 (százhúsz) naptári nap | Önálló egységként csak konzultációt követően rendelhető
0102080402 | DKM0103HNET21 | GRD24U6060W | LEGRAND kültéri fali rack szekrény 24U SZÉL: 600 MÉLY: 600 IP65 szimpla MAX: 450 kg Guardline | Legrand | Áru | Kiegészítő |  | 1 | 1 | Nem | db | 12 | 120 |  | 27 | 144634 | EUR | 375.6734 | Nem | Rack szekrények - Fali rack szekrények | legalább 60 (hatvan), legfeljebb 120 (százhúsz) naptári nap | Önálló egységként csak konzultációt követően rendelhető
0102080402 | DKM0103HNET21 | GRD24U6060WT | LEGRAND kültéri fali rack szekrény 24U SZÉL: 600 MÉLY: 600 IP65 dupla MAX: 450 kg Guardline | Legrand | Áru | Kiegészítő |  | 1 | 1 | Nem | db | 12 | 120 |  | 27 | 174156 | EUR | 452.3528 | Nem | Rack szekrények - Fali rack szekrények | legalább 60 (hatvan), legfeljebb 120 (százhúsz) naptári nap | Önálló egységként csak konzultációt követően rendelhető
0102080401 | DKM0103HNET21 | GRD7U6045F | LEGRAND kültéri álló rack szekrény 7U SZÉL: 600 MÉLY: 450 IP65 szimpla MAX: 450 kg Guardline | Legrand | Áru | Kiegészítő |  | 1 | 1 | Nem | db | 12 | 120 |  | 27 | 110104 | EUR | 285.9855 | Nem | Rack szekrények - Álló rack szekrények | legalább 60 (hatvan), legfeljebb 120 (százhúsz) naptári nap | Önálló egységként csak konzultációt követően rendelhető
0102080401 | DKM0103HNET21 | GRD7U6045FT | LEGRAND kültéri álló rack szekrény 7U SZÉL: 600 MÉLY: 450 IP65 dupla MAX: 450 kg Guardline | Legrand | Áru | Kiegészítő |  | 1 | 1 | Nem | db | 12 | 120 |  | 27 | 115606 | EUR | 300.2744 | Nem | Rack szekrények - Álló rack szekrények | legalább 60 (hatvan), legfeljebb 120 (százhúsz) naptári nap | Önálló egységként csak konzultációt követően rendelhető
0102080402 | DKM0103HNET21 | GRD7U6045WT | LEGRAND kültéri fali rack szekrény 7U SZÉL: 600 MÉLY: 450 IP65 dupla MAX: 450 kg Guardline | Legrand | Áru | Kiegészítő |  | 1 | 1 | Nem | db | 12 | 120 |  | 27 | 107600 | EUR | 279.4812 | Nem | Rack szekrények - Fali rack szekrények | legalább 60 (hatvan), legfeljebb 120 (százhúsz) naptári nap | Önálló egységként csak konzultációt követően rendelhető
0102080402 | DKM0103HNET21 | GRD7U6060W | LEGRAND kültéri fali rack szekrény 7U SZÉL: 600 MÉLY: 600 IP65 szimpla MAX: 450 kg Guardline | Legrand | Áru | Kiegészítő |  | 1 | 1 | Nem | db | 12 | 120 |  | 27 | 106594 | EUR | 276.8679 | Nem | Rack szekrények - Fali rack szekrények | legalább 60 (hatvan), legfeljebb 120 (százhúsz) naptári nap | Önálló egységként csak konzultációt követően rendelhető
0102080402 | DKM0103HNET21 | GRD7U6060WT | LEGRAND kültéri fali rack szekrény 7U SZÉL: 600 MÉLY: 600 IP65 dupla MAX: 450 kg Guardline | Legrand | Áru | Kiegészítő |  | 1 | 1 | Nem | db | 12 | 120 |  | 27 | 112105 | EUR | 291.1817 | Nem | Rack szekrények - Fali rack szekrények | legalább 60 (hatvan), legfeljebb 120 (százhúsz) naptári nap | Önálló egységként csak konzultációt követően rendelhető
0102080401 | DKM0103HNET21 | GRD9U6045F | LEGRAND kültéri álló rack szekrény 9U SZÉL: 600 MÉLY: 450 IP65 szimpla MAX: 450 kg Guardline | Legrand | Áru | Kiegészítő |  | 1 | 1 | Nem | db | 12 | 120 |  | 27 | 114609 | EUR | 297.686 | Nem | Rack szekrények - Álló rack szekrények | legalább 60 (hatvan), legfeljebb 120 (százhúsz) naptári nap | Önálló egységként csak konzultációt követően rendelhető
0102080401 | DKM0103HNET21 | GRD9U6045FT | LEGRAND kültéri álló rack szekrény 9U SZÉL: 600 MÉLY: 450 IP65 dupla MAX: 450 kg Guardline | Legrand | Áru | Kiegészítő |  | 1 | 1 | Nem | db | 12 | 120 |  | 27 | 121606 | EUR | 315.8602 | Nem | Rack szekrények - Álló rack szekrények | legalább 60 (hatvan), legfeljebb 120 (százhúsz) naptári nap | Önálló egységként csak konzultációt követően rendelhető
0102080402 | DKM0103HNET21 | GRD9U6045WT | LEGRAND kültéri fali rack szekrény 9U SZÉL: 600 MÉLY: 450 IP65 dupla MAX: 450 kg Guardline | Legrand | Áru | Kiegészítő |  | 1 | 1 | Nem | db | 12 | 120 |  | 27 | 116107 | EUR | 301.5769 | Nem | Rack szekrények - Fali rack szekrények | legalább 60 (hatvan), legfeljebb 120 (százhúsz) naptári nap | Önálló egységként csak konzultációt követően rendelhető
0102080402 | DKM0103HNET21 | GRD9U6060W | LEGRAND kültéri fali rack szekrény 9U SZÉL: 600 MÉLY: 600 IP65 szimpla MAX: 450 kg Guardline | Legrand | Áru | Kiegészítő |  | 1 | 1 | Nem | db | 12 | 120 |  | 27 | 111101 | EUR | 288.5739 | Nem | Rack szekrények - Fali rack szekrények | legalább 60 (hatvan), legfeljebb 120 (százhúsz) naptári nap | Önálló egységként csak konzultációt követően rendelhető
0102080402 | DKM0103HNET21 | GRD9U6060WT | LEGRAND kültéri fali rack szekrény 9U SZÉL: 600 MÉLY: 600 IP65 dupla MAX: 450 kg Guardline | Legrand | Áru | Kiegészítő |  | 1 | 1 | Nem | db | 12 | 120 |  | 27 | 119114 | EUR | 309.3864 | Nem | Rack szekrények - Fali rack szekrények | legalább 60 (hatvan), legfeljebb 120 (százhúsz) naptári nap | Önálló egységként csak konzultációt követően rendelhető
0190010301 | DKM0103HNET21 | H1XE1A1 | HPE Consult for Composable Infrastr SVC | HPE | Szolgáltatás | Kiegészítő |  | 1 | 1 | Nem | db | 12 | 30 |  | 27 | 44063 | EUR | 114.4496 | Nem | Gyártói szolgáltatások | legalább 30 (harminc) naptári nap | Önálló egységként csak konzultációt követően rendelhető
0190050101 | DKM0103HNET21 | H1Y14A1 | HPE Custom Consulting PL 1Z SVC | HPE | Szolgáltatás | Kiegészítő |  | 1 | 1 | Nem | db | 12 | 30 |  | 27 | 360996 | EUR | 937.651 | Nem | Gyártói szolgáltatások | legalább 30 (harminc) naptári nap | Önálló egységként csak konzultációt követően rendelhető
0190050101 | DKM0103HNET21 | H1Y14A1#009 | HPE Cloud-ready Networking Assessment SVC | HPE | Szolgáltatás | Kiegészítő |  | 1 | 1 | Nem | db | 12 | 30 |  | 27 | 407080 | EUR | 1057.3495 | Nem | Gyártói szolgáltatások | legalább 30 (harminc) naptári nap | Önálló egységként csak konzultációt követően rendelhető
0190050101 | DKM0103HNET21 | H1Y25A1 | HPE Custom Consulting for CFS PL EA | HPE | Szolgáltatás | Kiegészítő |  | 1 | 1 | Nem | db | 12 | 30 |  | 27 | 360996 | EUR | 937.651 | Nem | Gyártói szolgáltatások | legalább 30 (harminc) naptári nap | Önálló egységként csak konzultációt követően rendelhető
0190050101 | DKM0103HNET21 | H1Y26A1#002 | HPE Energy Efficiency Analysis SVC | HPE | Szolgáltatás | Kiegészítő |  | 1 | 1 | Nem | db | 12 | 30 |  | 27 | 407080 | EUR | 1057.3495 | Nem | Gyártói szolgáltatások | legalább 30 (harminc) naptári nap | Önálló egységként csak konzultációt követően rendelhető
0190050101 | DKM0103HNET21 | H1Y26A1#006 | HPE Thermal Quick Assessment SVC | HPE | Szolgáltatás | Kiegészítő |  | 1 | 1 | Nem | db | 12 | 30 |  | 27 | 407080 | EUR | 1057.3495 | Nem | Gyártói szolgáltatások | legalább 30 (harminc) naptári nap | Önálló egységként csak konzultációt követően rendelhető
0190050101 | DKM0103HNET21 | H1Y26A1#007 | HPE Crit Fac Optimization SVC | HPE | Szolgáltatás | Kiegészítő |  | 1 | 1 | Nem | db | 12 | 30 |  | 27 | 407080 | EUR | 1057.3495 | Nem | Gyártói szolgáltatások | legalább 30 (harminc) naptári nap | Önálló egységként csak konzultációt követően rendelhető
0190050101 | DKM0103HNET21 | H2S90A1 | HPE CloudSystem Consulting Service | HPE | Szolgáltatás | Kiegészítő |  | 1 | 1 | Nem | db | 12 | 30 |  | 27 | 10886452 | EUR | 28276.4993 | Nem | Gyártói szolgáltatások | legalább 30 (harminc) naptári nap | Önálló egységként csak konzultációt követően rendelhető
0102070201 | DKM0103HNET21 | H30SYA1 | Aruba ClearPass Guest Cust Skin E-LTU SVC | Hewlett Packard Enterprise | Áru | Alaptermék |  | 1 | 1 | Nem | db | 12 | 120 | www.arubanetworks.com | 27 | 793791 | EUR | 2061.7956 | Nem | Hálózat menedzsment megoldások - AAA menedzsment szoftverek | legalább 60 (hatvan), legfeljebb 120 (százhúsz) naptári nap | Csak előzetes konzultáció után konfigurációban rendelhető
0202110501 | DKM0103HNET21 | H6J85A | HPE Rack Hardware Kit | HPE | Áru | Kiegészítő |  | 1 | 1 | Nem | db | 12 | 120 |  | 27 | 46893 | EUR | 121.7991 | Nem | Rack szekrények - Rack kiegészítők | legalább 60 (hatvan), legfeljebb 120 (százhúsz) naptári nap | Önálló egységként csak konzultációt követően rendelhető
0202110501 | DKM0103HNET21 | H6J91A | HPE 48U 1075mm Side Panel Kit | HPE | Áru | Kiegészítő |  | 1 | 1 | Nem | db | 12 | 120 |  | 27 | 182721 | EUR | 474.6009 | Nem | Rack szekrények - Rack kiegészítők | legalább 60 (hatvan), legfeljebb 120 (százhúsz) naptári nap | Önálló egységként csak konzultációt követően rendelhető
0190050101 | DKM0103HNET21 | H6K66A1 | HPE SAP HANA Deploy Accel SVC | HPE | Szolgáltatás | Kiegészítő |  | 1 | 1 | Nem | db | 12 | 30 |  | 27 | 5195825 | EUR | 13495.649 | Nem | Gyártói szolgáltatások | legalább 30 (harminc) naptári nap | Önálló egységként csak konzultációt követően rendelhető
0190050101 | DKM0103HNET21 | H6K78A1 | HPE SAP HANA VMware Deploy Accel SVC | HPE | Szolgáltatás | Kiegészítő |  | 1 | 1 | Nem | db | 12 | 30 |  | 27 | 5195825 | EUR | 13495.649 | Nem | Gyártói szolgáltatások | legalább 30 (harminc) naptári nap | Önálló egységként csak konzultációt követően rendelhető
0202110601 | DKM0103HNET21 | H6Z30A | HPE Premier Flx MPO/MPO OM4 12f 100m Cbl | HPE | Áru | Kiegészítő |  | 1 | 1 | Nem | db | 12 | 120 |  | 27 | 1350195 | EUR | 3507.0003 | Nem | Passzív hálózati elemek - Végpont kiépítéshez szükséges elemek | legalább 60 (hatvan), legfeljebb 120 (százhúsz) naptári nap | Önálló egységként csak konzultációt követően rendelhető
0202110601 | DKM0103HNET21 | H6Z34A | HPE Premier Flex LC/LC OM4 4m SB Cable | HPE | Áru | Kiegészítő |  | 1 | 1 | Nem | db | 12 | 120 |  | 27 | 85701 | EUR | 222.6 | Nem | Passzív hálózati elemek - Végpont kiépítéshez szükséges elemek | legalább 60 (hatvan), legfeljebb 120 (százhúsz) naptári nap | Önálló egységként csak konzultációt követően rendelhető
0202110601 | DKM0103HNET21 | H6Z35A | HPE Premier Flex LC/LC OM4 6m SB Cable | HPE | Áru | Kiegészítő |  | 1 | 1 | Nem | db | 12 | 120 |  | 27 | 140275 | EUR | 364.3499 | Nem | Passzív hálózati elemek - Végpont kiépítéshez szükséges elemek | legalább 60 (hatvan), legfeljebb 120 (százhúsz) naptári nap | Önálló egységként csak konzultációt követően rendelhető
0202110601 | DKM0103HNET21 | H6Z36A | HPE Premier Flex LC/LC OM4 10m SB Cable | HPE | Áru | Kiegészítő |  | 1 | 1 | Nem | db | 12 | 120 |  | 27 | 107531 | EUR | 279.3011 | Nem | Passzív hálózati elemek - Végpont kiépítéshez szükséges elemek | legalább 60 (hatvan), legfeljebb 120 (százhúsz) naptári nap | Önálló egységként csak konzultációt követően rendelhető
0202110601 | DKM0103HNET21 | H6Z38A | HPE Premier Flex LC/LC OM4 25m SB Cable | HPE | Áru | Kiegészítő |  | 1 | 1 | Nem | db | 12 | 120 |  | 27 | 151190 | EUR | 392.7004 | Nem | Passzív hálózati elemek - Végpont kiépítéshez szükséges elemek | legalább 60 (hatvan), legfeljebb 120 (százhúsz) naptári nap | Önálló egységként csak konzultációt követően rendelhető
0202110601 | DKM0103HNET21 | H6Z40A | HPE Premier Flex LC/LC OM4 50m SB Cable | HPE | Áru | Kiegészítő |  | 1 | 1 | Nem | db | 12 | 120 |  | 27 | 265188 | EUR | 688.8011 | Nem | Passzív hálózati elemek - Végpont kiépítéshez szükséges elemek | legalább 60 (hatvan), legfeljebb 120 (százhúsz) naptári nap | Önálló egységként csak konzultációt követően rendelhető
0202110601 | DKM0103HNET21 | H6Z41A | HPE Premier Flex LC/LC OM4 100m SB Cable | HPE | Áru | Kiegészítő |  | 1 | 1 | Nem | db | 12 | 120 |  | 27 | 420420 | EUR | 1091.9992 | Nem | Passzív hálózati elemek - Végpont kiépítéshez szükséges elemek | legalább 60 (hatvan), legfeljebb 120 (százhúsz) naptári nap | Önálló egységként csak konzultációt követően rendelhető
0190050101 | DKM0103HNET21 | H7L29A1 | HPE DC Facility Planning Workshop SVC | HPE | Szolgáltatás | Kiegészítő |  | 1 | 1 | Nem | db | 12 | 30 |  | 27 | 2132823 | EUR | 5539.7988 | Nem | Gyártói szolgáltatások | legalább 30 (harminc) naptári nap | Önálló egységként csak konzultációt követően rendelhető
0190050101 | DKM0103HNET21 | H7L38A1 | HPE IMC Startup SVC | HPE | Szolgáltatás | Kiegészítő |  | 1 | 1 | Nem | db | 12 | 30 |  | 27 | 1627511 | EUR | 4227.3002 | Nem | Gyártói szolgáltatások | legalább 30 (harminc) naptári nap | Önálló egységként csak konzultációt követően rendelhető
0190050101 | DKM0103HNET21 | H8Q72A1#799 | HPE Custom Consulting for Cloud SVC | HPE | Szolgáltatás | Kiegészítő |  | 1 | 1 | Nem | db | 12 | 30 |  | 27 | 407080 | EUR | 1057.3495 | Nem | Gyártói szolgáltatások | legalább 30 (harminc) naptári nap | Önálló egységként csak konzultációt követően rendelhető
0190010301 | DKM0103HNET21 | H9P11A1 | HPE Training Credits for Cloud SVC | HPE | Szolgáltatás | Kiegészítő |  | 1 | 1 | Nem | db | 12 | 30 |  | 27 | 246592 | EUR | 640.4999 | Nem | Gyártói szolgáltatások | legalább 30 (harminc) naptári nap | Önálló egységként csak konzultációt követően rendelhető
0190080404 | DKM0103HNET21 | HACNADSA | HPE Aruba Cloud Network Application Development Service a szint '- HPE gyártói implementáció | HPE | Szolgáltatás | Kiegészítő |  | 1 | 1 | Nem | db | 12 | 30 |  | 27 | 47297 | EUR | 122.8495 | Nem | Gyártói szolgáltatások | legalább 30 (harminc) naptári nap | Önálló egységként csak konzultációt követően rendelhető
0190080404 | DKM0103HNET21 | HACNADSA-C | HPE Aruba Cloud Network Application Development Service a szint '- HPE gyártói implementáció | HPE | Szolgáltatás | Kiegészítő |  | 1 | 1 | Nem | db | 12 | 30 |  | 27 | 47297 | EUR | 122.8495 | Nem | Gyártói szolgáltatások | legalább 30 (harminc) naptári nap | Önálló egységként csak konzultációt követően rendelhető
0190080404 | DKM0103HNET21 | HACNADSB | HPE Aruba Cloud Network Application Development Service b szint '- HPE gyártói implementáció | HPE | Szolgáltatás | Kiegészítő |  | 1 | 1 | Nem | db | 12 | 30 |  | 27 | 85297 | EUR | 221.5497 | Nem | Gyártói szolgáltatások | legalább 30 (harminc) naptári nap | Önálló egységként csak konzultációt követően rendelhető
0190080404 | DKM0103HNET21 | HACNADSB-C | HPE Aruba Cloud Network Application Development Service b szint '- HPE gyártói implementáció | HPE | Szolgáltatás | Kiegészítő |  | 1 | 1 | Nem | db | 12 | 30 |  | 27 | 85297 | EUR | 221.5497 | Nem | Gyártói szolgáltatások | legalább 30 (harminc) naptári nap | Önálló egységként csak konzultációt követően rendelhető
0190080404 | DKM0103HNET21 | HACNADSC | HPE Aruba Cloud Network Application Development Service c szint '- HPE gyártói implementáció | HPE | Szolgáltatás | Kiegészítő |  | 1 | 1 | Nem | db | 12 | 30 |  | 27 | 139062 | EUR | 361.1989 | Nem | Gyártói szolgáltatások | legalább 30 (harminc) naptári nap | Önálló egységként csak konzultációt követően rendelhető
0190080404 | DKM0103HNET21 | HACNADSC-C | HPE Aruba Cloud Network Application Development Service c szint '- HPE gyártói implementáció | HPE | Szolgáltatás | Kiegészítő |  | 1 | 1 | Nem | db | 12 | 30 |  | 27 | 139062 | EUR | 361.1989 | Nem | Gyártói szolgáltatások | legalább 30 (harminc) naptári nap | Önálló egységként csak konzultációt követően rendelhető
0190080404 | DKM0103HNET21 | HACNADSD | HPE Aruba Cloud Network Application Development Service d szint '- HPE gyártói implementáció | HPE | Szolgáltatás | Kiegészítő |  | 1 | 1 | Nem | db | 12 | 30 |  | 27 | 230018 | EUR | 597.4504 | Nem | Gyártói szolgáltatások | legalább 30 (harminc) naptári nap | Önálló egységként csak konzultációt követően rendelhető
0190080404 | DKM0103HNET21 | HACNADSD-C | HPE Aruba Cloud Network Application Development Service d szint '- HPE gyártói implementáció | HPE | Szolgáltatás | Kiegészítő |  | 1 | 1 | Nem | db | 12 | 30 |  | 27 | 230018 | EUR | 597.4504 | Nem | Gyártói szolgáltatások | legalább 30 (harminc) naptári nap | Önálló egységként csak konzultációt követően rendelhető
0190080404 | DKM0103HNET21 | HACNADSE | HPE Aruba Cloud Network Application Development Service e szint '- HPE gyártói implementáció | HPE | Szolgáltatás | Kiegészítő |  | 1 | 1 | Nem | db | 12 | 30 |  | 27 | 405463 | EUR | 1053.151 | Nem | Gyártói szolgáltatások | legalább 30 (harminc) naptári nap | Önálló egységként csak konzultációt követően rendelhető
0190080404 | DKM0103HNET21 | HACNADSE-C | HPE Aruba Cloud Network Application Development Service e szint '- HPE gyártói implementáció | HPE | Szolgáltatás | Kiegészítő |  | 1 | 1 | Nem | db | 12 | 30 |  | 27 | 405463 | EUR | 1053.151 | Nem | Gyártói szolgáltatások | legalább 30 (harminc) naptári nap | Önálló egységként csak konzultációt követően rendelhető
0190050101 | DKM0103HNET21 | HACNCSA | HPE Aruba Cloud Network Consultation Service a szint '- HPE gyártói konzultáció | HPE | Szolgáltatás | Kiegészítő |  | 1 | 1 | Nem | db | 12 | 30 |  | 27 | 47297 | EUR | 122.8495 | Nem | Gyártói szolgáltatások | legalább 30 (harminc) naptári nap | Önálló egységként csak konzultációt követően rendelhető
0190050101 | DKM0103HNET21 | HACNCSA-C | HPE Aruba Cloud Network Consultation Service a szint '- HPE gyártói konzultáció | HPE | Szolgáltatás | Kiegészítő |  | 1 | 1 | Nem | db | 12 | 30 |  | 27 | 47297 | EUR | 122.8495 | Nem | Gyártói szolgáltatások | legalább 30 (harminc) naptári nap | Önálló egységként csak konzultációt követően rendelhető
0190050101 | DKM0103HNET21 | HACNCSB | HPE Aruba Cloud Network Consultation Service b szint '- HPE gyártói konzultáció | HPE | Szolgáltatás | Kiegészítő |  | 1 | 1 | Nem | db | 12 | 30 |  | 27 | 85297 | EUR | 221.5497 | Nem | Gyártói szolgáltatások | legalább 30 (harminc) naptári nap | Önálló egységként csak konzultációt követően rendelhető
0190050101 | DKM0103HNET21 | HACNCSB-C | HPE Aruba Cloud Network Consultation Service b szint '- HPE gyártói konzultáció | HPE | Szolgáltatás | Kiegészítő |  | 1 | 1 | Nem | db | 12 | 30 |  | 27 | 85297 | EUR | 221.5497 | Nem | Gyártói szolgáltatások | legalább 30 (harminc) naptári nap | Önálló egységként csak konzultációt követően rendelhető
0190050101 | DKM0103HNET21 | HACNCSC | HPE Aruba Cloud Network Consultation Service c szint '- HPE gyártói konzultáció | HPE | Szolgáltatás | Kiegészítő |  | 1 | 1 | Nem | db | 12 | 30 |  | 27 | 139062 | EUR | 361.1989 | Nem | Gyártói szolgáltatások | legalább 30 (harminc) naptári nap | Önálló egységként csak konzultációt követően rendelhető
0190050101 | DKM0103HNET21 | HACNCSC-C | HPE Aruba Cloud Network Consultation Service c szint '- HPE gyártói konzultáció | HPE | Szolgáltatás | Kiegészítő |  | 1 | 1 | Nem | db | 12 | 30 |  | 27 | 139062 | EUR | 361.1989 | Nem | Gyártói szolgáltatások | legalább 30 (harminc) naptári nap | Önálló egységként csak konzultációt követően rendelhető
0190050101 | DKM0103HNET21 | HACNCSD | HPE Aruba Cloud Network Consultation Service d szint '- HPE gyártói konzultáció | HPE | Szolgáltatás | Kiegészítő |  | 1 | 1 | Nem | db | 12 | 30 |  | 27 | 230018 | EUR | 597.4504 | Nem | Gyártói szolgáltatások | legalább 30 (harminc) naptári nap | Önálló egységként csak konzultációt követően rendelhető
0190050101 | DKM0103HNET21 | HACNCSD-C | HPE Aruba Cloud Network Consultation Service d szint '- HPE gyártói konzultáció | HPE | Szolgáltatás | Kiegészítő |  | 1 | 1 | Nem | db | 12 | 30 |  | 27 | 230018 | EUR | 597.4504 | Nem | Gyártói szolgáltatások | legalább 30 (harminc) naptári nap | Önálló egységként csak konzultációt követően rendelhető
0190050101 | DKM0103HNET21 | HACNCSE | HPE Aruba Cloud Network Consultation Service e szint '- HPE gyártói konzultáció | HPE | Szolgáltatás | Kiegészítő |  | 1 | 1 | Nem | db | 12 | 30 |  | 27 | 405463 | EUR | 1053.151 | Nem | Gyártói szolgáltatások | legalább 30 (harminc) naptári nap | Önálló egységként csak konzultációt követően rendelhető
0190050101 | DKM0103HNET21 | HACNCSE-C | HPE Aruba Cloud Network Consultation Service e szint '- HPE gyártói konzultáció | HPE | Szolgáltatás | Kiegészítő |  | 1 | 1 | Nem | db | 12 | 30 |  | 27 | 405463 | EUR | 1053.151 | Nem | Gyártói szolgáltatások | legalább 30 (harminc) naptári nap | Önálló egységként csak konzultációt követően rendelhető
0190080101 | DKM0103HNET21 | HACNDSA | HPE Aruba Cloud Network Design Service a szint '- HPE gyártói tervezés | HPE | Szolgáltatás | Kiegészítő |  | 1 | 1 | Nem | db | 12 | 30 |  | 27 | 47297 | EUR | 122.8495 | Nem | Gyártói szolgáltatások | legalább 30 (harminc) naptári nap | Önálló egységként csak konzultációt követően rendelhető
0190080101 | DKM0103HNET21 | HACNDSA-C | HPE Aruba Cloud Network Design Service a szint '- HPE gyártói design | HPE | Szolgáltatás | Kiegészítő |  | 1 | 1 | Nem | db | 12 | 30 |  | 27 | 47297 | EUR | 122.8495 | Nem | Gyártói szolgáltatások | legalább 30 (harminc) naptári nap | Önálló egységként csak konzultációt követően rendelhető
0190080101 | DKM0103HNET21 | HACNDSB | HPE Aruba Cloud Network Design Service b szint '- HPE gyártói tervezés | HPE | Szolgáltatás | Kiegészítő |  | 1 | 1 | Nem | db | 12 | 30 |  | 27 | 85297 | EUR | 221.5497 | Nem | Gyártói szolgáltatások | legalább 30 (harminc) naptári nap | Önálló egységként csak konzultációt követően rendelhető
0190080101 | DKM0103HNET21 | HACNDSB-C | HPE Aruba Cloud Network Design Service b szint '- HPE gyártói design | HPE | Szolgáltatás | Kiegészítő |  | 1 | 1 | Nem | db | 12 | 30 |  | 27 | 85297 | EUR | 221.5497 | Nem | Gyártói szolgáltatások | legalább 30 (harminc) naptári nap | Önálló egységként csak konzultációt követően rendelhető
0190080101 | DKM0103HNET21 | HACNDSC | HPE Aruba Cloud Network Design Service c szint '- HPE gyártói tervezés | HPE | Szolgáltatás | Kiegészítő |  | 1 | 1 | Nem | db | 12 | 30 |  | 27 | 139062 | EUR | 361.1989 | Nem | Gyártói szolgáltatások | legalább 30 (harminc) naptári nap | Önálló egységként csak konzultációt követően rendelhető
0190080101 | DKM0103HNET21 | HACNDSC-C | HPE Aruba Cloud Network Design Service c szint '- HPE gyártói design | HPE | Szolgáltatás | Kiegészítő |  | 1 | 1 | Nem | db | 12 | 30 |  | 27 | 139062 | EUR | 361.1989 | Nem | Gyártói szolgáltatások | legalább 30 (harminc) naptári nap | Önálló egységként csak konzultációt követően rendelhető
0190080101 | DKM0103HNET21 | HACNDSD | HPE Aruba Cloud Network Design Service d szint '- HPE gyártói tervezés | HPE | Szolgáltatás | Kiegészítő |  | 1 | 1 | Nem | db | 12 | 30 |  | 27 | 230018 | EUR | 597.4504 | Nem | Gyártói szolgáltatások | legalább 30 (harminc) naptári nap | Önálló egységként csak konzultációt követően rendelhető
0190080101 | DKM0103HNET21 | HACNDSD-C | HPE Aruba Cloud Network Design Service d szint '- HPE gyártói design | HPE | Szolgáltatás | Kiegészítő |  | 1 | 1 | Nem | db | 12 | 30 |  | 27 | 230018 | EUR | 597.4504 | Nem | Gyártói szolgáltatások | legalább 30 (harminc) naptári nap | Önálló egységként csak konzultációt követően rendelhető
0190080101 | DKM0103HNET21 | HACNDSE | HPE Aruba Cloud Network Design Service e szint '- HPE gyártói tervezés | HPE | Szolgáltatás | Kiegészítő |  | 1 | 1 | Nem | db | 12 | 30 |  | 27 | 405463 | EUR | 1053.151 | Nem | Gyártói szolgáltatások | legalább 30 (harminc) naptári nap | Önálló egységként csak konzultációt követően rendelhető
0190080101 | DKM0103HNET21 | HACNDSE-C | HPE Aruba Cloud Network Design Service e szint '- HPE gyártói design | HPE | Szolgáltatás | Kiegészítő |  | 1 | 1 | Nem | db | 12 | 30 |  | 27 | 405463 | EUR | 1053.151 | Nem | Gyártói szolgáltatások | legalább 30 (harminc) naptári nap | Önálló egységként csak konzultációt követően rendelhető
0190050101 | DKM0103HNET21 | HACNECSA | HPE Aruba Cloud Network Engineer Consultation Service a szint '- HPE gyártói konzultáció | HPE | Szolgáltatás | Kiegészítő |  | 1 | 1 | Nem | db | 12 | 30 |  | 27 | 47297 | EUR | 122.8495 | Nem | Gyártói szolgáltatások | legalább 30 (harminc) naptári nap | Önálló egységként csak konzultációt követően rendelhető
0190050101 | DKM0103HNET21 | HACNECSA-C | HPE Aruba Cloud Network Engineer Consultation Service a szint '- HPE gyártói konzultáció | HPE | Szolgáltatás | Kiegészítő |  | 1 | 1 | Nem | db | 12 | 30 |  | 27 | 47297 | EUR | 122.8495 | Nem | Gyártói szolgáltatások | legalább 30 (harminc) naptári nap | Önálló egységként csak konzultációt követően rendelhető
0190050101 | DKM0103HNET21 | HACNECSB | HPE Aruba Cloud Network Engineer Consultation Service b szint '- HPE gyártói konzultáció | HPE | Szolgáltatás | Kiegészítő |  | 1 | 1 | Nem | db | 12 | 30 |  | 27 | 85297 | EUR | 221.5497 | Nem | Gyártói szolgáltatások | legalább 30 (harminc) naptári nap | Önálló egységként csak konzultációt követően rendelhető
0190050101 | DKM0103HNET21 | HACNECSB-C | HPE Aruba Cloud Network Engineer Consultation Service b szint '- HPE gyártói konzultáció | HPE | Szolgáltatás | Kiegészítő |  | 1 | 1 | Nem | db | 12 | 30 |  | 27 | 85297 | EUR | 221.5497 | Nem | Gyártói szolgáltatások | legalább 30 (harminc) naptári nap | Önálló egységként csak konzultációt követően rendelhető
0190050101 | DKM0103HNET21 | HACNECSC | HPE Aruba Cloud Network Engineer Consultation Service c szint '- HPE gyártói konzultáció | HPE | Szolgáltatás | Kiegészítő |  | 1 | 1 | Nem | db | 12 | 30 |  | 27 | 139062 | EUR | 361.1989 | Nem | Gyártói szolgáltatások | legalább 30 (harminc) naptári nap | Önálló egységként csak konzultációt követően rendelhető
0190050101 | DKM0103HNET21 | HACNECSC-C | HPE Aruba Cloud Network Engineer Consultation Service c szint '- HPE gyártói konzultáció | HPE | Szolgáltatás | Kiegészítő |  | 1 | 1 | Nem | db | 12 | 30 |  | 27 | 139062 | EUR | 361.1989 | Nem | Gyártói szolgáltatások | legalább 30 (harminc) naptári nap | Önálló egységként csak konzultációt követően rendelhető
0190050101 | DKM0103HNET21 | HACNECSD | HPE Aruba Cloud Network Engineer Consultation Service d szint '- HPE gyártói konzultáció | HPE | Szolgáltatás | Kiegészítő |  | 1 | 1 | Nem | db | 12 | 30 |  | 27 | 230018 | EUR | 597.4504 | Nem | Gyártói szolgáltatások | legalább 30 (harminc) naptári nap | Önálló egységként csak konzultációt követően rendelhető
0190050101 | DKM0103HNET21 | HACNECSD-C | HPE Aruba Cloud Network Engineer Consultation Service d szint '- HPE gyártói konzultáció | HPE | Szolgáltatás | Kiegészítő |  | 1 | 1 | Nem | db | 12 | 30 |  | 27 | 230018 | EUR | 597.4504 | Nem | Gyártói szolgáltatások | legalább 30 (harminc) naptári nap | Önálló egységként csak konzultációt követően rendelhető
0190050101 | DKM0103HNET21 | HACNECSE | HPE Aruba Cloud Network Engineer Consultation Service e szint '- HPE gyártói konzultáció | HPE | Szolgáltatás | Kiegészítő |  | 1 | 1 | Nem | db | 12 | 30 |  | 27 | 405463 | EUR | 1053.151 | Nem | Gyártói szolgáltatások | legalább 30 (harminc) naptári nap | Önálló egységként csak konzultációt követően rendelhető
0190050101 | DKM0103HNET21 | HACNECSE-C | HPE Aruba Cloud Network Engineer Consultation Service e szint '- HPE gyártói konzultáció | HPE | Szolgáltatás | Kiegészítő |  | 1 | 1 | Nem | db | 12 | 30 |  | 27 | 405463 | EUR | 1053.151 | Nem | Gyártói szolgáltatások | legalább 30 (harminc) naptári nap | Önálló egységként csak konzultációt követően rendelhető
0190010201 | DKM0103HNET21 | HACNISA | HPE Aruba Cloud Network Implementation Service a szint '- HPE gyártói implementáció | HPE | Szolgáltatás | Kiegészítő |  | 1 | 1 | Nem | db | 12 | 30 |  | 27 | 47297 | EUR | 122.8495 | Nem | Gyártói szolgáltatások | legalább 30 (harminc) naptári nap | Önálló egységként csak konzultációt követően rendelhető
0190010201 | DKM0103HNET21 | HACNISA-C | HPE Aruba Cloud Network Implementation Service a szint '- HPE gyártói implementáció | HPE | Szolgáltatás | Kiegészítő |  | 1 | 1 | Nem | db | 12 | 30 |  | 27 | 47297 | EUR | 122.8495 | Nem | Gyártói szolgáltatások | legalább 30 (harminc) naptári nap | Önálló egységként csak konzultációt követően rendelhető
0190010201 | DKM0103HNET21 | HACNISB | HPE Aruba Cloud Network Implementation Service b szint '- HPE gyártói implementáció | HPE | Szolgáltatás | Kiegészítő |  | 1 | 1 | Nem | db | 12 | 30 |  | 27 | 85297 | EUR | 221.5497 | Nem | Gyártói szolgáltatások | legalább 30 (harminc) naptári nap | Önálló egységként csak konzultációt követően rendelhető
0190010201 | DKM0103HNET21 | HACNISB-C | HPE Aruba Cloud Network Implementation Service b szint '- HPE gyártói implementáció | HPE | Szolgáltatás | Kiegészítő |  | 1 | 1 | Nem | db | 12 | 30 |  | 27 | 85297 | EUR | 221.5497 | Nem | Gyártói szolgáltatások | legalább 30 (harminc) naptári nap | Önálló egységként csak konzultációt követően rendelhető
0190010201 | DKM0103HNET21 | HACNISC | HPE Aruba Cloud Network Implementation Service c szint '- HPE gyártói implementáció | HPE | Szolgáltatás | Kiegészítő |  | 1 | 1 | Nem | db | 12 | 30 |  | 27 | 139062 | EUR | 361.1989 | Nem | Gyártói szolgáltatások | legalább 30 (harminc) naptári nap | Önálló egységként csak konzultációt követően rendelhető
0190010201 | DKM0103HNET21 | HACNISC-C | HPE Aruba Cloud Network Implementation Service c szint '- HPE gyártói implementáció | HPE | Szolgáltatás | Kiegészítő |  | 1 | 1 | Nem | db | 12 | 30 |  | 27 | 139062 | EUR | 361.1989 | Nem | Gyártói szolgáltatások | legalább 30 (harminc) naptári nap | Önálló egységként csak konzultációt követően rendelhető
0190010201 | DKM0103HNET21 | HACNISD | HPE Aruba Cloud Network Implementation Service d szint '- HPE gyártói implementáció | HPE | Szolgáltatás | Kiegészítő |  | 1 | 1 | Nem | db | 12 | 30 |  | 27 | 230018 | EUR | 597.4504 | Nem | Gyártói szolgáltatások | legalább 30 (harminc) naptári nap | Önálló egységként csak konzultációt követően rendelhető
0190010201 | DKM0103HNET21 | HACNISD-C | HPE Aruba Cloud Network Implementation Service d szint '- HPE gyártói implementáció | HPE | Szolgáltatás | Kiegészítő |  | 1 | 1 | Nem | db | 12 | 30 |  | 27 | 230018 | EUR | 597.4504 | Nem | Gyártói szolgáltatások | legalább 30 (harminc) naptári nap | Önálló egységként csak konzultációt követően rendelhető
0190010201 | DKM0103HNET21 | HACNISE | HPE Aruba Cloud Network Implementation Service e szint '- HPE gyártói implementáció | HPE | Szolgáltatás | Kiegészítő |  | 1 | 1 | Nem | db | 12 | 30 |  | 27 | 405463 | EUR | 1053.151 | Nem | Gyártói szolgáltatások | legalább 30 (harminc) naptári nap | Önálló egységként csak konzultációt követően rendelhető
0190010201 | DKM0103HNET21 | HACNISE-C | HPE Aruba Cloud Network Implementation Service e szint '- HPE gyártói implementáció | HPE | Szolgáltatás | Kiegészítő |  | 1 | 1 | Nem | db | 12 | 30 |  | 27 | 405463 | EUR | 1053.151 | Nem | Gyártói szolgáltatások | legalább 30 (harminc) naptári nap | Önálló egységként csak konzultációt követően rendelhető
0190080404 | DKM0103HNET21 | HANADSA | HPE Aruba Network Application Development Service a szint '- HPE gyártói implementáció | HPE | Szolgáltatás | Kiegészítő |  | 1 | 1 | Nem | db | 12 | 30 |  | 27 | 47297 | EUR | 122.8495 | Nem | Gyártói szolgáltatások | legalább 30 (harminc) naptári nap | Önálló egységként csak konzultációt követően rendelhető
0190080404 | DKM0103HNET21 | HANADSA-C | HPE Aruba Network Application Development Service a szint '- HPE gyártói implementáció | HPE | Szolgáltatás | Kiegészítő |  | 1 | 1 | Nem | db | 12 | 30 |  | 27 | 47297 | EUR | 122.8495 | Nem | Gyártói szolgáltatások | legalább 30 (harminc) naptári nap | Önálló egységként csak konzultációt követően rendelhető
0190080404 | DKM0103HNET21 | HANADSB | HPE Aruba Network Application Development Service b szint '- HPE gyártói implementáció | HPE | Szolgáltatás | Kiegészítő |  | 1 | 1 | Nem | db | 12 | 30 |  | 27 | 85297 | EUR | 221.5497 | Nem | Gyártói szolgáltatások | legalább 30 (harminc) naptári nap | Önálló egységként csak konzultációt követően rendelhető
0190080404 | DKM0103HNET21 | HANADSB-C | HPE Aruba Network Application Development Service b szint '- HPE gyártói implementáció | HPE | Szolgáltatás | Kiegészítő |  | 1 | 1 | Nem | db | 12 | 30 |  | 27 | 85297 | EUR | 221.5497 | Nem | Gyártói szolgáltatások | legalább 30 (harminc) naptári nap | Önálló egységként csak konzultációt követően rendelhető
0190080404 | DKM0103HNET21 | HANADSC | HPE Aruba Network Application Development Service c szint '- HPE gyártói implementáció | HPE | Szolgáltatás | Kiegészítő |  | 1 | 1 | Nem | db | 12 | 30 |  | 27 | 139062 | EUR | 361.1989 | Nem | Gyártói szolgáltatások | legalább 30 (harminc) naptári nap | Önálló egységként csak konzultációt követően rendelhető
0190080404 | DKM0103HNET21 | HANADSC-C | HPE Aruba Network Application Development Service c szint '- HPE gyártói implementáció | HPE | Szolgáltatás | Kiegészítő |  | 1 | 1 | Nem | db | 12 | 30 |  | 27 | 139062 | EUR | 361.1989 | Nem | Gyártói szolgáltatások | legalább 30 (harminc) naptári nap | Önálló egységként csak konzultációt követően rendelhető
0190080404 | DKM0103HNET21 | HANADSD | HPE Aruba Network Application Development Service d szint '- HPE gyártói implementáció | HPE | Szolgáltatás | Kiegészítő |  | 1 | 1 | Nem | db | 12 | 30 |  | 27 | 230018 | EUR | 597.4504 | Nem | Gyártói szolgáltatások | legalább 30 (harminc) naptári nap | Önálló egységként csak konzultációt követően rendelhető
0190080404 | DKM0103HNET21 | HANADSD-C | HPE Aruba Network Application Development Service d szint '- HPE gyártói implementáció | HPE | Szolgáltatás | Kiegészítő |  | 1 | 1 | Nem | db | 12 | 30 |  | 27 | 230018 | EUR | 597.4504 | Nem | Gyártói szolgáltatások | legalább 30 (harminc) naptári nap | Önálló egységként csak konzultációt követően rendelhető
0190080404 | DKM0103HNET21 | HANADSE | HPE Aruba Network Application Development Service e szint '- HPE gyártói implementáció | HPE | Szolgáltatás | Kiegészítő |  | 1 | 1 | Nem | db | 12 | 30 |  | 27 | 405463 | EUR | 1053.151 | Nem | Gyártói szolgáltatások | legalább 30 (harminc) naptári nap | Önálló egységként csak konzultációt követően rendelhető
0190080404 | DKM0103HNET21 | HANADSE-C | HPE Aruba Network Application Development Service e szint '- HPE gyártói implementáció | HPE | Szolgáltatás | Kiegészítő |  | 1 | 1 | Nem | db | 12 | 30 |  | 27 | 405463 | EUR | 1053.151 | Nem | Gyártói szolgáltatások | legalább 30 (harminc) naptári nap | Önálló egységként csak konzultációt követően rendelhető
0190050101 | DKM0103HNET21 | HANCSA | HPE Aruba Network Consultation Service a szint '- HPE gyártói konzultáció | HPE | Szolgáltatás | Kiegészítő |  | 1 | 1 | Nem | db | 12 | 30 |  | 27 | 47297 | EUR | 122.8495 | Nem | Gyártói szolgáltatások | legalább 30 (harminc) naptári nap | Önálló egységként csak konzultációt követően rendelhető
0190050101 | DKM0103HNET21 | HANCSA-C | HPE Aruba Network Consultation Service a szint '- HPE gyártói konzultáció | HPE | Szolgáltatás | Kiegészítő |  | 1 | 1 | Nem | db | 12 | 30 |  | 27 | 47297 | EUR | 122.8495 | Nem | Gyártói szolgáltatások | legalább 30 (harminc) naptári nap | Önálló egységként csak konzultációt követően rendelhető
0190050101 | DKM0103HNET21 | HANCSB | HPE Aruba Network Consultation Service b szint '- HPE gyártói konzultáció | HPE | Szolgáltatás | Kiegészítő |  | 1 | 1 | Nem | db | 12 | 30 |  | 27 | 85297 | EUR | 221.5497 | Nem | Gyártói szolgáltatások | legalább 30 (harminc) naptári nap | Önálló egységként csak konzultációt követően rendelhető
0190050101 | DKM0103HNET21 | HANCSB-C | HPE Aruba Network Consultation Service b szint '- HPE gyártói konzultáció | HPE | Szolgáltatás | Kiegészítő |  | 1 | 1 | Nem | db | 12 | 30 |  | 27 | 85297 | EUR | 221.5497 | Nem | Gyártói szolgáltatások | legalább 30 (harminc) naptári nap | Önálló egységként csak konzultációt követően rendelhető
0190050101 | DKM0103HNET21 | HANCSC | HPE Aruba Network Consultation Service c szint '- HPE gyártói konzultáció | HPE | Szolgáltatás | Kiegészítő |  | 1 | 1 | Nem | db | 12 | 30 |  | 27 | 139062 | EUR | 361.1989 | Nem | Gyártói szolgáltatások | legalább 30 (harminc) naptári nap | Önálló egységként csak konzultációt követően rendelhető
0190050101 | DKM0103HNET21 | HANCSC-C | HPE Aruba Network Consultation Service c szint '- HPE gyártói konzultáció | HPE | Szolgáltatás | Kiegészítő |  | 1 | 1 | Nem | db | 12 | 30 |  | 27 | 40425 | EUR | 104.9994 | Nem | Gyártói szolgáltatások | legalább 30 (harminc) naptári nap | Önálló egységként csak konzultációt követően rendelhető
0190050101 | DKM0103HNET21 | HANCSD | HPE Aruba Network Consultation Service d szint '- HPE gyártói konzultáció | HPE | Szolgáltatás | Kiegészítő |  | 1 | 1 | Nem | db | 12 | 30 |  | 27 | 40425 | EUR | 104.9994 | Nem | Gyártói szolgáltatások | legalább 30 (harminc) naptári nap | Önálló egységként csak konzultációt követően rendelhető
0190050101 | DKM0103HNET21 | HANCSD-C | HPE Aruba Network Consultation Service d szint '- HPE gyártói konzultáció | HPE | Szolgáltatás | Kiegészítő |  | 1 | 1 | Nem | db | 12 | 30 |  | 27 | 40425 | EUR | 104.9994 | Nem | Gyártói szolgáltatások | legalább 30 (harminc) naptári nap | Önálló egységként csak konzultációt követően rendelhető
0190050101 | DKM0103HNET21 | HANCSE | HPE Aruba Network Consultation Service e szint '- HPE gyártói konzultáció | HPE | Szolgáltatás | Kiegészítő |  | 1 | 1 | Nem | db | 12 | 30 |  | 27 | 40425 | EUR | 104.9994 | Nem | Gyártói szolgáltatások | legalább 30 (harminc) naptári nap | Önálló egységként csak konzultációt követően rendelhető
0190050101 | DKM0103HNET21 | HANCSE-C | HPE Aruba Network Consultation Service e szint '- HPE gyártói konzultáció | HPE | Szolgáltatás | Kiegészítő |  | 1 | 1 | Nem | db | 12 | 30 |  | 27 | 40425 | EUR | 104.9994 | Nem | Gyártói szolgáltatások | legalább 30 (harminc) naptári nap | Önálló egységként csak konzultációt követően rendelhető
0190080101 | DKM0103HNET21 | HANDSA | HPE Aruba Network Design Service a szint '- HPE gyártói tervezés | HPE | Szolgáltatás | Kiegészítő |  | 1 | 1 | Nem | db | 12 | 30 |  | 27 | 47297 | EUR | 122.8495 | Nem | Gyártói szolgáltatások | legalább 30 (harminc) naptári nap | Önálló egységként csak konzultációt követően rendelhető
0190080101 | DKM0103HNET21 | HANDSA-C | HPE Aruba Network Design Service a szint '- HPE gyártói tervezés | HPE | Szolgáltatás | Kiegészítő |  | 1 | 1 | Nem | db | 12 | 30 |  | 27 | 47297 | EUR | 122.8495 | Nem | Gyártói szolgáltatások | legalább 30 (harminc) naptári nap | Önálló egységként csak konzultációt követően rendelhető
0190080101 | DKM0103HNET21 | HANDSB | HPE Aruba Network Design Service b szint '- HPE gyártói tervezés | HPE | Szolgáltatás | Kiegészítő |  | 1 | 1 | Nem | db | 12 | 30 |  | 27 | 85297 | EUR | 221.5497 | Nem | Gyártói szolgáltatások | legalább 30 (harminc) naptári nap | Önálló egységként csak konzultációt követően rendelhető
0190080101 | DKM0103HNET21 | HANDSB-C | HPE Aruba Network Design Service b szint '- HPE gyártói tervezés | HPE | Szolgáltatás | Kiegészítő |  | 1 | 1 | Nem | db | 12 | 30 |  | 27 | 85297 | EUR | 221.5497 | Nem | Gyártói szolgáltatások | legalább 30 (harminc) naptári nap | Önálló egységként csak konzultációt követően rendelhető
0190080101 | DKM0103HNET21 | HANDSC | HPE Aruba Network Design Service c szint '- HPE gyártói tervezés | HPE | Szolgáltatás | Kiegészítő |  | 1 | 1 | Nem | óra | 12 | 30 |  | 27 | 40425 | EUR | 104.9994 | Nem | Gyártói szolgáltatások | legalább 30 (harminc) naptári nap | Önálló egységként csak konzultációt követően rendelhető
0190080101 | DKM0103HNET21 | HANDSC-C | HPE Aruba Network Design Service c szint '- HPE gyártói tervezés | HPE | Szolgáltatás | Kiegészítő |  | 1 | 1 | Nem | db | 12 | 30 |  | 27 | 40425 | EUR | 104.9994 | Nem | Gyártói szolgáltatások | legalább 30 (harminc) naptári nap | Önálló egységként csak konzultációt követően rendelhető
0190080101 | DKM0103HNET21 | HANDSD | HPE Aruba Network Design Service d szint '- HPE gyártói tervezés | HPE | Szolgáltatás | Kiegészítő |  | 1 | 1 | Nem | alkalom | 12 | 30 |  | 27 | 40425 | EUR | 104.9994 | Nem | Gyártói szolgáltatások | legalább 30 (harminc) naptári nap | Önálló egységként csak konzultációt követően rendelhető
0190080101 | DKM0103HNET21 | HANDSD-C | HPE Aruba Network Design Service d szint '- HPE gyártói tervezés | HPE | Szolgáltatás | Kiegészítő |  | 1 | 1 | Nem | óra | 12 | 30 |  | 27 | 40425 | EUR | 104.9994 | Nem | Gyártói szolgáltatások | legalább 30 (harminc) naptári nap | Önálló egységként csak konzultációt követően rendelhető
0190080101 | DKM0103HNET21 | HANDSE | HPE Aruba Network Design Service e szint '- HPE gyártói tervezés | HPE | Szolgáltatás | Kiegészítő |  | 1 | 1 | Nem | alkalom | 12 | 30 |  | 27 | 40425 | EUR | 104.9994 | Nem | Gyártói szolgáltatások | legalább 30 (harminc) naptári nap | Önálló egységként csak konzultációt követően rendelhető
0190080101 | DKM0103HNET21 | HANDSE-C | HPE Aruba Network Design Service e szint '- HPE gyártói tervezés | HPE | Szolgáltatás | Kiegészítő |  | 1 | 1 | Nem | alkalom | 12 | 30 |  | 27 | 40425 | EUR | 104.9994 | Nem | Gyártói szolgáltatások | legalább 30 (harminc) naptári nap | Önálló egységként csak konzultációt követően rendelhető
0190050101 | DKM0103HNET21 | HANECSA | HPE Aruba Network Engineer Consultation Service a szint '- HPE gyártói konzultáció | HPE | Szolgáltatás | Kiegészítő |  | 1 | 1 | Nem | alkalom | 12 | 30 |  | 27 | 47297 | EUR | 122.8495 | Nem | Gyártói szolgáltatások | legalább 30 (harminc) naptári nap | Önálló egységként csak konzultációt követően rendelhető
0190050101 | DKM0103HNET21 | HANECSA-C | HPE Aruba Network Engineer Consultation Service a szint '- HPE gyártói konzultáció | HPE | Szolgáltatás | Kiegészítő |  | 1 | 1 | Nem | alkalom | 12 | 30 |  | 27 | 47297 | EUR | 122.8495 | Nem | Gyártói szolgáltatások | legalább 30 (harminc) naptári nap | Önálló egységként csak konzultációt követően rendelhető
0190050101 | DKM0103HNET21 | HANECSB | HPE Aruba Network Engineer Consultation Service b szint '- HPE gyártói konzultáció | HPE | Szolgáltatás | Kiegészítő |  | 1 | 1 | Nem | nap | 12 | 30 |  | 27 | 85297 | EUR | 221.5497 | Nem | Gyártói szolgáltatások | legalább 30 (harminc) naptári nap | Önálló egységként csak konzultációt követően rendelhető
0190050101 | DKM0103HNET21 | HANECSB-C | HPE Aruba Network Engineer Consultation Service b szint '- HPE gyártói konzultáció | HPE | Szolgáltatás | Kiegészítő |  | 1 | 1 | Nem | alkalom | 12 | 30 |  | 27 | 85297 | EUR | 221.5497 | Nem | Gyártói szolgáltatások | legalább 30 (harminc) naptári nap | Önálló egységként csak konzultációt követően rendelhető
0190050101 | DKM0103HNET21 | HANECSC | HPE Aruba Network Engineer Consultation Service c szint '- HPE gyártói konzultáció | HPE | Szolgáltatás | Kiegészítő |  | 1 | 1 | Nem | óra | 12 | 30 |  | 27 | 139062 | EUR | 361.1989 | Nem | Gyártói szolgáltatások | legalább 30 (harminc) naptári nap | Önálló egységként csak konzultációt követően rendelhető
0190050101 | DKM0103HNET21 | HANECSC-C | HPE Aruba Network Engineer Consultation Service c szint '- HPE gyártói konzultáció | HPE | Szolgáltatás | Kiegészítő |  | 1 | 1 | Nem | nap | 12 | 30 |  | 27 | 139062 | EUR | 361.1989 | Nem | Gyártói szolgáltatások | legalább 30 (harminc) naptári nap | Önálló egységként csak konzultációt követően rendelhető
0190050101 | DKM0103HNET21 | HANECSD | HPE Aruba Network Engineer Consultation Service d szint '- HPE gyártói konzultáció | HPE | Szolgáltatás | Kiegészítő |  | 1 | 1 | Nem | alkalom | 12 | 30 |  | 27 | 230018 | EUR | 597.4504 | Nem | Gyártói szolgáltatások | legalább 30 (harminc) naptári nap | Önálló egységként csak konzultációt követően rendelhető
0190050101 | DKM0103HNET21 | HANECSD-C | HPE Aruba Network Engineer Consultation Service d szint '- HPE gyártói konzultáció | HPE | Szolgáltatás | Kiegészítő |  | 1 | 1 | Nem | óra | 12 | 30 |  | 27 | 230018 | EUR | 597.4504 | Nem | Gyártói szolgáltatások | legalább 30 (harminc) naptári nap | Önálló egységként csak konzultációt követően rendelhető
0190050101 | DKM0103HNET21 | HANECSE | HPE Aruba Network Engineer Consultation Service e szint '- HPE gyártói konzultáció | HPE | Szolgáltatás | Kiegészítő |  | 1 | 1 | Nem | alkalom | 12 | 30 |  | 27 | 405463 | EUR | 1053.151 | Nem | Gyártói szolgáltatások | legalább 30 (harminc) naptári nap | Önálló egységként csak konzultációt követően rendelhető
0190050101 | DKM0103HNET21 | HANECSE-C | HPE Aruba Network Engineer Consultation Service e szint '- HPE gyártói konzultáció | HPE | Szolgáltatás | Kiegészítő |  | 1 | 1 | Nem | alkalom | 12 | 30 |  | 27 | 405463 | EUR | 1053.151 | Nem | Gyártói szolgáltatások | legalább 30 (harminc) naptári nap | Önálló egységként csak konzultációt követően rendelhető
0190080403 | DKM0103HNET21 | HANESA | HPE Aruba Network Consultation and Education Service a szint '- HPE gyártói konzultáció | HPE | Szolgáltatás | Kiegészítő |  | 1 | 1 | Nem | alkalom | 12 | 30 |  | 27 | 47297 | EUR | 122.8495 | Nem | Gyártói szolgáltatások | legalább 30 (harminc) naptári nap | Önálló egységként csak konzultációt követően rendelhető
0190080403 | DKM0103HNET21 | HANESB | HPE Aruba Network Consultation and Education Service b szint '- HPE gyártói konzultáció | HPE | Szolgáltatás | Kiegészítő |  | 1 | 1 | Nem | alkalom | 12 | 30 |  | 27 | 85297 | EUR | 221.5497 | Nem | Gyártói szolgáltatások | legalább 30 (harminc) naptári nap | Önálló egységként csak konzultációt követően rendelhető
0190080403 | DKM0103HNET21 | HANESC | HPE Aruba Network Consultation and Education Service c szint '- HPE gyártói konzultáció | HPE | Szolgáltatás | Kiegészítő |  | 1 | 1 | Nem | alkalom | 12 | 30 |  | 27 | 139062 | EUR | 361.1989 | Nem | Gyártói szolgáltatások | legalább 30 (harminc) naptári nap | Önálló egységként csak konzultációt követően rendelhető
0190080403 | DKM0103HNET21 | HANESD | HPE Aruba Network Consultation and Education Service d szint '- HPE gyártói konzultáció | HPE | Szolgáltatás | Kiegészítő |  | 1 | 1 | Nem | nap | 12 | 30 |  | 27 | 230018 | EUR | 597.4504 | Nem | Gyártói szolgáltatások | legalább 30 (harminc) naptári nap | Önálló egységként csak konzultációt követően rendelhető
0190080403 | DKM0103HNET21 | HANESE | HPE Aruba Network Consultation and Education Service e szint '- HPE gyártói konzultáció | HPE | Szolgáltatás | Kiegészítő |  | 1 | 1 | Nem | nap | 12 | 30 |  | 27 | 405463 | EUR | 1053.151 | Nem | Gyártói szolgáltatások | legalább 30 (harminc) naptári nap | Önálló egységként csak konzultációt követően rendelhető
0190010201 | DKM0103HNET21 | HANISA | HPE Aruba Network Implementation Service a szint '- HPE gyártói implementáció | HPE | Szolgáltatás | Kiegészítő |  | 1 | 1 | Nem | óra | 12 | 30 |  | 27 | 47297 | EUR | 122.8495 | Nem | Gyártói szolgáltatások | legalább 30 (harminc) naptári nap | Önálló egységként csak konzultációt követően rendelhető
0190010201 | DKM0103HNET21 | HANISA-C | HPE Aruba Network Implementation Service a szint '- HPE gyártói implementáció | HPE | Szolgáltatás | Kiegészítő |  | 1 | 1 | Nem | óra | 12 | 30 |  | 27 | 47297 | EUR | 122.8495 | Nem | Gyártói szolgáltatások | legalább 30 (harminc) naptári nap | Önálló egységként csak konzultációt követően rendelhető
0190010201 | DKM0103HNET21 | HANISB | HPE Aruba Network Implementation Service b szint '- HPE gyártói implementáció | HPE | Szolgáltatás | Kiegészítő |  | 1 | 1 | Nem | alkalom | 12 | 30 |  | 27 | 85297 | EUR | 221.5497 | Nem | Gyártói szolgáltatások | legalább 30 (harminc) naptári nap | Önálló egységként csak konzultációt követően rendelhető
0190010201 | DKM0103HNET21 | HANISB-C | HPE Aruba Network Implementation Service b szint '- HPE gyártói implementáció | HPE | Szolgáltatás | Kiegészítő |  | 1 | 1 | Nem | alkalom | 12 | 30 |  | 27 | 85297 | EUR | 221.5497 | Nem | Gyártói szolgáltatások | legalább 30 (harminc) naptári nap | Önálló egységként csak konzultációt követően rendelhető
0190010201 | DKM0103HNET21 | HANISC | HPE Aruba Network Implementation Service c szint '- HPE gyártói implementáció | HPE | Szolgáltatás | Kiegészítő |  | 1 | 1 | Nem | alkalom | 12 | 30 |  | 27 | 139062 | EUR | 361.1989 | Nem | Gyártói szolgáltatások | legalább 30 (harminc) naptári nap | Önálló egységként csak konzultációt követően rendelhető
0190010201 | DKM0103HNET21 | HANISC-C | HPE Aruba Network Implementation Service c szint '- HPE gyártói implementáció | HPE | Szolgáltatás | Kiegészítő |  | 1 | 1 | Nem | alkalom | 12 | 30 |  | 27 | 139062 | EUR | 361.1989 | Nem | Gyártói szolgáltatások | legalább 30 (harminc) naptári nap | Önálló egységként csak konzultációt követően rendelhető
0190010201 | DKM0103HNET21 | HANISD | HPE Aruba Network Implementation Service d szint '- HPE gyártói implementáció | HPE | Szolgáltatás | Kiegészítő |  | 1 | 1 | Nem | alkalom | 12 | 30 |  | 27 | 230018 | EUR | 597.4504 | Nem | Gyártói szolgáltatások | legalább 30 (harminc) naptári nap | Önálló egységként csak konzultációt követően rendelhető
0190010201 | DKM0103HNET21 | HANISD-C | HPE Aruba Network Implementation Service d szint '- HPE gyártói implementáció | HPE | Szolgáltatás | Kiegészítő |  | 1 | 1 | Nem | alkalom | 12 | 30 |  | 27 | 230018 | EUR | 597.4504 | Nem | Gyártói szolgáltatások | legalább 30 (harminc) naptári nap | Önálló egységként csak konzultációt követően rendelhető
0190010201 | DKM0103HNET21 | HANISE | HPE Aruba Network Implementation Service e szint '- HPE gyártói implementáció | HPE | Szolgáltatás | Kiegészítő |  | 1 | 1 | Nem | nap | 12 | 30 |  | 27 | 405463 | EUR | 1053.151 | Nem | Gyártói szolgáltatások | legalább 30 (harminc) naptári nap | Önálló egységként csak konzultációt követően rendelhető
0190010201 | DKM0103HNET21 | HANISE-C | HPE Aruba Network Implementation Service e szint '- HPE gyártói implementáció | HPE | Szolgáltatás | Kiegészítő |  | 1 | 1 | Nem | nap | 12 | 30 |  | 27 | 405463 | EUR | 1053.151 | Nem | Gyártói szolgáltatások | legalább 30 (harminc) naptári nap | Önálló egységként csak konzultációt követően rendelhető
0190080403 | DKM0103HNET21 | HANOSESA | HPE Aruba Network Onsite Education Service a szint '- HPE gyártói konzultáció | HPE | Szolgáltatás | Kiegészítő |  | 1 | 1 | Nem | óra | 12 | 30 |  | 27 | 47297 | EUR | 122.8495 | Nem | Gyártói szolgáltatások | legalább 30 (harminc) naptári nap | Önálló egységként csak konzultációt követően rendelhető
0190080403 | DKM0103HNET21 | HANOSESB | HPE Aruba Network Onsite Education Service b szint '- HPE gyártói konzultáció | HPE | Szolgáltatás | Kiegészítő |  | 1 | 1 | Nem | óra | 12 | 30 |  | 27 | 85297 | EUR | 221.5497 | Nem | Gyártói szolgáltatások | legalább 30 (harminc) naptári nap | Önálló egységként csak konzultációt követően rendelhető
0190080403 | DKM0103HNET21 | HANOSESC | HPE Aruba Network Onsite Education Service c szint '- HPE gyártói konzultáció | HPE | Szolgáltatás | Kiegészítő |  | 1 | 1 | Nem | alkalom | 12 | 30 |  | 27 | 139062 | EUR | 361.1989 | Nem | Gyártói szolgáltatások | legalább 30 (harminc) naptári nap | Önálló egységként csak konzultációt követően rendelhető
0190080403 | DKM0103HNET21 | HANOSESD | HPE Aruba Network Onsite Education Service d szint '- HPE gyártói konzultáció | HPE | Szolgáltatás | Kiegészítő |  | 1 | 1 | Nem | alkalom | 12 | 30 |  | 27 | 230018 | EUR | 597.4504 | Nem | Gyártói szolgáltatások | legalább 30 (harminc) naptári nap | Önálló egységként csak konzultációt követően rendelhető
0190080403 | DKM0103HNET21 | HANOSESE | HPE Aruba Network Onsite Education Service a szint '- HPE gyártói konzultáció | HPE | Szolgáltatás | Kiegészítő |  | 1 | 1 | Nem | alkalom | 12 | 30 |  | 27 | 405463 | EUR | 1053.151 | Nem | Gyártói szolgáltatások | legalább 30 (harminc) naptári nap | Önálló egységként csak konzultációt követően rendelhető
0190010301 | DKM0103HNET21 | HANOSSAESA | HPE Aruba Network Onsite Administrator Training Service a szint '- HPE gyártói konzultáció | HPE | Szolgáltatás | Kiegészítő |  | 1 | 1 | Nem | alkalom | 12 | 30 |  | 27 | 47297 | EUR | 122.8495 | Nem | Gyártói szolgáltatások | legalább 30 (harminc) naptári nap | Önálló egységként csak konzultációt követően rendelhető
0190010301 | DKM0103HNET21 | HANOSSAESB | HPE Aruba Network Onsite Administrator Training Service b szint '- HPE gyártói konzultáció | HPE | Szolgáltatás | Kiegészítő |  | 1 | 1 | Nem | alkalom | 12 | 30 |  | 27 | 85297 | EUR | 221.5497 | Nem | Gyártói szolgáltatások | legalább 30 (harminc) naptári nap | Önálló egységként csak konzultációt követően rendelhető
0190010301 | DKM0103HNET21 | HANOSSAESC | HPE Aruba Network Onsite Administrator Training Service c szint '- HPE gyártói konzultáció | HPE | Szolgáltatás | Kiegészítő |  | 1 | 1 | Nem | alkalom | 12 | 30 |  | 27 | 139062 | EUR | 361.1989 | Nem | Gyártói szolgáltatások | legalább 30 (harminc) naptári nap | Önálló egységként csak konzultációt követően rendelhető
0190010301 | DKM0103HNET21 | HANOSSAESD | HPE Aruba Network Onsite Administrator Training Service d szint '- HPE gyártói konzultáció | HPE | Szolgáltatás | Kiegészítő |  | 1 | 1 | Nem | nap | 12 | 30 |  | 27 | 230018 | EUR | 597.4504 | Nem | Gyártói szolgáltatások | legalább 30 (harminc) naptári nap | Önálló egységként csak konzultációt követően rendelhető
0190010301 | DKM0103HNET21 | HANOSSAESE | HPE Aruba Network Onsite Administrator Training Service a szint '- HPE gyártói konzultáció | HPE | Szolgáltatás | Kiegészítő |  | 1 | 1 | Nem | nap | 12 | 30 |  | 27 | 405463 | EUR | 1053.151 | Nem | Gyártói szolgáltatások | legalább 30 (harminc) naptári nap | Önálló egységként csak konzultációt követően rendelhető
0190080401 | DKM0103HNET21 | HANPSA | HPE Aruba Network Pilot System Consultation Service a szint '- HPE gyártói tesztmenedzsment konzultáció | HPE | Szolgáltatás | Kiegészítő |  | 1 | 1 | Nem | óra | 12 | 30 |  | 27 | 47297 | EUR | 122.8495 | Nem | Gyártói szolgáltatások | legalább 30 (harminc) naptári nap | Önálló egységként csak konzultációt követően rendelhető
0190080401 | DKM0103HNET21 | HANPSB | HPE Aruba Network Pilot System Consultation Service b szint '- HPE gyártói tesztmenedzsment konzultáció | HPE | Szolgáltatás | Kiegészítő |  | 1 | 1 | Nem | óra | 12 | 30 |  | 27 | 85297 | EUR | 221.5497 | Nem | Gyártói szolgáltatások | legalább 30 (harminc) naptári nap | Önálló egységként csak konzultációt követően rendelhető
0190080401 | DKM0103HNET21 | HANPSC | HPE Aruba Network Pilot System Consultation Service c szint '- HPE gyártói tesztmenedzsment konzultáció | HPE | Szolgáltatás | Kiegészítő |  | 1 | 1 | Nem | alkalom | 12 | 30 |  | 27 | 139062 | EUR | 361.1989 | Nem | Gyártói szolgáltatások | legalább 30 (harminc) naptári nap | Önálló egységként csak konzultációt követően rendelhető
0190080401 | DKM0103HNET21 | HANPSD | HPE Aruba Network Pilot System Consultation Service d szint '- HPE gyártói tesztmenedzsment konzultáció | HPE | Szolgáltatás | Kiegészítő |  | 1 | 1 | Nem | alkalom | 12 | 30 |  | 27 | 230018 | EUR | 597.4504 | Nem | Gyártói szolgáltatások | legalább 30 (harminc) naptári nap | Önálló egységként csak konzultációt követően rendelhető
0190080401 | DKM0103HNET21 | HANPSE | HPE Aruba Network Pilot System Consultation Service e szint '- HPE gyártói tesztmenedzsment konzultáció | HPE | Szolgáltatás | Kiegészítő |  | 1 | 1 | Nem | alkalom | 12 | 30 |  | 27 | 405463 | EUR | 1053.151 | Nem | Gyártói szolgáltatások | legalább 30 (harminc) naptári nap | Önálló egységként csak konzultációt követően rendelhető
0190050101 | DKM0103HNET21 | HK157A1 | Energy Efficiency Analysis Custom | HPE | Szolgáltatás | Kiegészítő |  | 1 | 1 | Nem | alkalom | 12 | 30 |  | 27 | 360996 | EUR | 937.651 | Nem | Gyártói szolgáltatások | legalább 30 (harminc) naptári nap | Önálló egységként csak konzultációt követően rendelhető
0190050101 | DKM0103HNET21 | HK411A1 | HPE Custom Consulting Unit of Service | HPE | Szolgáltatás | Kiegészítő |  | 1 | 1 | Nem | alkalom | 12 | 30 |  | 27 | 360996 | EUR | 937.651 | Nem | Gyártói szolgáltatások | legalább 30 (harminc) naptári nap | Önálló egységként csak konzultációt követően rendelhető
0190050101 | DKM0103HNET21 | HK411A1#001 | HPE CloudSystem Enterprise Enablement SVC | HPE | Szolgáltatás | Kiegészítő |  | 1 | 1 | Nem | alkalom | 12 | 30 |  | 27 | 407080 | EUR | 1057.3495 | Nem | Gyártói szolgáltatások | legalább 30 (harminc) naptári nap | Önálló egységként csak konzultációt követően rendelhető
0190050101 | DKM0103HNET21 | HK411A1#002 | HPE CloudSystem Provider Enablement SVC | HPE | Szolgáltatás | Kiegészítő |  | 1 | 1 | Nem | alkalom | 12 | 30 |  | 27 | 407080 | EUR | 1057.3495 | Nem | Gyártói szolgáltatások | legalább 30 (harminc) naptári nap | Önálló egységként csak konzultációt követően rendelhető
0190050101 | DKM0103HNET21 | HK411A1#003 | HPE Migration Project Mgmt SVC | HPE | Szolgáltatás | Kiegészítő |  | 1 | 1 | Nem | nap | 12 | 30 |  | 27 | 407080 | EUR | 1057.3495 | Nem | Gyártói szolgáltatások | legalább 30 (harminc) naptári nap | Önálló egységként csak konzultációt követően rendelhető
0190050101 | DKM0103HNET21 | HK411A1#009 | HPE Unix Migration Implementation SVC | HPE | Szolgáltatás | Kiegészítő |  | 1 | 1 | Nem | nap | 12 | 30 |  | 27 | 407080 | EUR | 1057.3495 | Nem | Gyártói szolgáltatások | legalább 30 (harminc) naptári nap | Önálló egységként csak konzultációt követően rendelhető
0190050101 | DKM0103HNET21 | HK411A1#013 | HPE Unix Migration Impl SVC | HPE | Szolgáltatás | Kiegészítő |  | 1 | 1 | Nem | óra | 12 | 30 |  | 27 | 407080 | EUR | 1057.3495 | Nem | Gyártói szolgáltatások | legalább 30 (harminc) naptári nap | Önálló egységként csak konzultációt követően rendelhető
0190050101 | DKM0103HNET21 | HK411A1#018 | HPE Platform Migration Design Planing SVC | HPE | Szolgáltatás | Kiegészítő |  | 1 | 1 | Nem | óra | 12 | 30 |  | 27 | 407080 | EUR | 1057.3495 | Nem | Gyártói szolgáltatások | legalább 30 (harminc) naptári nap | Önálló egységként csak konzultációt követően rendelhető
0190050101 | DKM0103HNET21 | HK411A1#021 | HPE Platform Migration Implementation SVC | HPE | Szolgáltatás | Kiegészítő |  | 1 | 1 | Nem | alkalom | 12 | 30 |  | 27 | 407080 | EUR | 1057.3495 | Nem | Gyártói szolgáltatások | legalább 30 (harminc) naptári nap | Önálló egységként csak konzultációt követően rendelhető
0190050101 | DKM0103HNET21 | HK700A1 | Site Selection Service Custom | HPE | Szolgáltatás | Kiegészítő |  | 1 | 1 | Nem | alkalom | 12 | 30 |  | 27 | 407080 | EUR | 1057.3495 | Nem | Gyártói szolgáltatások | legalább 30 (harminc) naptári nap | Önálló egységként csak konzultációt követően rendelhető
0190050101 | DKM0103HNET21 | HK793A1 | HPE Network Consulting Unit of Service | HPE | Szolgáltatás | Kiegészítő |  | 1 | 1 | Nem | alkalom | 12 | 30 |  | 27 | 35170 | EUR | 91.3507 | Nem | Gyártói szolgáltatások | legalább 30 (harminc) naptári nap | Önálló egységként csak konzultációt követően rendelhető
0190050101 | DKM0103HNET21 | HK818A1 | HPE Critical Facilities Unit of Service (UoS) | HPE | Szolgáltatás | Kiegészítő |  | 1 | 1 | Nem | alkalom | 12 | 30 |  | 27 | 37191 | EUR | 96.5996 | Nem | Gyártói szolgáltatások | legalább 30 (harminc) naptári nap | Önálló egységként csak konzultációt követően rendelhető
0190050101 | DKM0103HNET21 | HL906A1 | HPE Custom Consulting for PL 5V SVC | HPE | Szolgáltatás | Kiegészítő |  | 1 | 1 | Nem | alkalom | 12 | 30 |  | 27 | 360996 | EUR | 937.651 | Nem | Gyártói szolgáltatások | legalább 30 (harminc) naptári nap | Önálló egységként csak konzultációt követően rendelhető
0190050101 | DKM0103HNET21 | HL915A1 | HPE Custom Consulting for PL 6C SVC | HPE | Szolgáltatás | Kiegészítő |  | 1 | 1 | Nem | alkalom | 12 | 30 |  | 27 | 360996 | EUR | 937.651 | Nem | Gyártói szolgáltatások | legalább 30 (harminc) naptári nap | Önálló egységként csak konzultációt követően rendelhető
0190050101 | DKM0103HNET21 | HL915A1#007 | HPE Custom Data Migration SVC | HPE | Szolgáltatás | Kiegészítő |  | 1 | 1 | Nem | nap | 12 | 30 |  | 27 | 407080 | EUR | 1057.3495 | Nem | Gyártói szolgáltatások | legalább 30 (harminc) naptári nap | Önálló egységként csak konzultációt követően rendelhető
0190050101 | DKM0103HNET21 | HL915A1#008 | HPE Custom Backup and Recovery SVC | HPE | Szolgáltatás | Kiegészítő |  | 1 | 1 | Nem | nap | 12 | 30 |  | 27 | 407080 | EUR | 1057.3495 | Nem | Gyártói szolgáltatások | legalább 30 (harminc) naptári nap | Önálló egységként csak konzultációt követően rendelhető
0190050101 | DKM0103HNET21 | HL915A1#009 | HPE Custom Disaster Recovery SVC | HPE | Szolgáltatás | Kiegészítő |  | 1 | 1 | Nem | óra | 12 | 30 |  | 27 | 407080 | EUR | 1057.3495 | Nem | Gyártói szolgáltatások | legalább 30 (harminc) naptári nap | Önálló egységként csak konzultációt követően rendelhető
0190050101 | DKM0103HNET21 | HL915A1#010 | HPE Custom Storage Infra Optimization SVC | HPE | Szolgáltatás | Kiegészítő |  | 1 | 1 | Nem | óra | 12 | 30 |  | 27 | 407080 | EUR | 1057.3495 | Nem | Gyártói szolgáltatások | legalább 30 (harminc) naptári nap | Önálló egységként csak konzultációt követően rendelhető
0190050101 | DKM0103HNET21 | HL915A1#011 | HPE Custom Data Management -Archive SVC | HPE | Szolgáltatás | Kiegészítő |  | 1 | 1 | Nem | alkalom | 12 | 30 |  | 27 | 407080 | EUR | 1057.3495 | Nem | Gyártói szolgáltatások | legalább 30 (harminc) naptári nap | Önálló egységként csak konzultációt követően rendelhető
0190050101 | DKM0103HNET21 | HL915A1#013 | HPE Custom SOW Consulting SVC | HPE | Szolgáltatás | Kiegészítő |  | 1 | 1 | Nem | alkalom | 12 | 30 |  | 27 | 407080 | EUR | 1057.3495 | Nem | Gyártói szolgáltatások | legalább 30 (harminc) naptári nap | Önálló egységként csak konzultációt követően rendelhető
0190050101 | DKM0103HNET21 | HL915A1#014 | HPE Custom Data Replication SVC | HPE | Szolgáltatás | Kiegészítő |  | 1 | 1 | Nem | alkalom | 12 | 30 |  | 27 | 407080 | EUR | 1057.3495 | Nem | Gyártói szolgáltatások | legalább 30 (harminc) naptári nap | Önálló egységként csak konzultációt követően rendelhető
0190050101 | DKM0103HNET21 | HL915A1#016 | HPE Custom Storage Implementation SVC | HPE | Szolgáltatás | Kiegészítő |  | 1 | 1 | Nem | alkalom | 12 | 30 |  | 27 | 407080 | EUR | 1057.3495 | Nem | Gyártói szolgáltatások | legalább 30 (harminc) naptári nap | Önálló egységként csak konzultációt követően rendelhető
0190010301 | DKM0103HNET21 | HM001A1 | HPE HPSD Firmware Update Analysis SVC | HPE | Szolgáltatás | Kiegészítő |  | 1 | 1 | Nem | alkalom | 12 | 30 |  | 27 | 515015 | EUR | 1337.7009 | Nem | Gyártói szolgáltatások | legalább 30 (harminc) naptári nap | Önálló egységként csak konzultációt követően rendelhető
0190010301 | DKM0103HNET21 | HM002A1 | HPE HPSD Firmware Update Implement SVC | HPE | Szolgáltatás | Kiegészítő |  | 1 | 1 | Nem | nap | 12 | 30 |  | 27 | 515015 | EUR | 1337.7009 | Nem | Gyártói szolgáltatások | legalább 30 (harminc) naptári nap | Önálló egységként csak konzultációt követően rendelhető
0190010301 | DKM0103HNET21 | HM007A1 | HPE 3PAR Health Check SVC | HPE | Szolgáltatás | Kiegészítő |  | 1 | 1 | Nem | nap | 12 | 30 |  | 27 | 1308962 | EUR | 3399.9002 | Nem | Gyártói szolgáltatások | legalább 30 (harminc) naptári nap | Önálló egységként csak konzultációt követően rendelhető
0190080304 | DKM0103HNET21 | HN-DIN1 | DIN sínre szerelhető aljzat, csatlakozó nélkül | KELine | Áru | Kiegészítő |  | 1 | 1 | Nem | db | 12 | 120 |  | 27 | 1181 | EUR | 3.0678 | Nem | Passzív hálózati elemek - Végpont kiépítéshez szükséges elemek | legalább 60 (hatvan), legfeljebb 120 (százhúsz) naptári nap | Önálló egységként csak konzultációt követően rendelhető
0190080304 | DKM0103HNET21 | HN-DIN6-SCD | Kalapsínre rögzíthető optikai rendező 6xSC duplex, 6xLC quad, toldó számára, üres | KELine | Áru | Kiegészítő |  | 1 | 1 | Nem | db | 12 | 120 |  | 27 | 6386 | EUR | 16.5863 | Nem | Passzív hálózati elemek - Végpont kiépítéshez szükséges elemek | legalább 60 (hatvan), legfeljebb 120 (százhúsz) naptári nap | Önálló egységként csak konzultációt követően rendelhető
0190080304 | DKM0103HNET21 | HN-DIN8-SC | Kalapsínre rögzíthető optikai rendező 8xSC, LC duplex, LSH (E2000) toldó számára, üres | KELine | Áru | Kiegészítő |  | 1 | 1 | Nem | db | 12 | 120 |  | 27 | 6386 | EUR | 16.5863 | Nem | Passzív hálózati elemek - Végpont kiépítéshez szükséges elemek | legalább 60 (hatvan), legfeljebb 120 (százhúsz) naptári nap | Önálló egységként csak konzultációt követően rendelhető
0190010201 | DKM0103HNET21 | HPETS2017_001 | HPE Factory Express a szint '- HPE gyártói támogatás | HPE | Szolgáltatás | Kiegészítő |  | 1 | 1 | Nem | óra | 12 | 30 |  | 27 | 42042 | EUR | 109.2008 | Nem | Gyártói szolgáltatások | legalább 30 (harminc) naptári nap | Önálló egységként csak konzultációt követően rendelhető
0190010201 | DKM0103HNET21 | HPETS2017_002 | HPE Factory Express b szint '- HPE gyártói támogatás | HPE | Szolgáltatás | Kiegészítő |  | 1 | 1 | Nem | óra | 12 | 30 |  | 27 | 75999 | EUR | 197.4005 | Nem | Gyártói szolgáltatások | legalább 30 (harminc) naptári nap | Önálló egységként csak konzultációt követően rendelhető
0190010201 | DKM0103HNET21 | HPETS2017_003 | HPE Factory Express c szint '- HPE gyártói támogatás | HPE | Szolgáltatás | Kiegészítő |  | 1 | 1 | Nem | alkalom | 12 | 30 |  | 27 | 310868 | EUR | 807.4493 | Nem | Gyártói szolgáltatások | legalább 30 (harminc) naptári nap | Önálló egységként csak konzultációt követően rendelhető
0190010201 | DKM0103HNET21 | HPETS2017_012 | HPE Installation and Startup Service c szint '- HPE gyártói támogatás | HPE | Szolgáltatás | Kiegészítő |  | 1 | 1 | Nem | alkalom | 12 | 30 |  | 27 | 72765 | EUR | 189.0007 | Nem | Gyártói szolgáltatások | legalább 30 (harminc) naptári nap | Önálló egységként csak konzultációt követően rendelhető
0190010201 | DKM0103HNET21 | HPETS2017_016 | HPE Technical Installation Startup SVC a szint '- HPE gyártói támogatás | HPE | Szolgáltatás | Kiegészítő |  | 1 | 1 | Nem | alkalom | 12 | 30 |  | 27 | 141892 | EUR | 368.5512 | Nem | Gyártói szolgáltatások | legalább 30 (harminc) naptári nap | Önálló egységként csak konzultációt követően rendelhető
0190010201 | DKM0103HNET21 | HPETS2017_017 | HPE Technical Installation Startup SVC b szint '- HPE gyártói támogatás | HPE | Szolgáltatás | Kiegészítő |  | 1 | 1 | Nem | alkalom | 12 | 30 |  | 27 | 221529 | EUR | 575.3991 | Nem | Gyártói szolgáltatások | legalább 30 (harminc) naptári nap | Önálló egységként csak konzultációt követően rendelhető
0190010201 | DKM0103HNET21 | HPETS2017_018 | HPE Technical Installation Startup SVC c szint '- HPE gyártói támogatás | HPE | Szolgáltatás | Kiegészítő |  | 1 | 1 | Nem | alkalom | 12 | 30 |  | 27 | 72765 | EUR | 189.0007 | Nem | Gyártói szolgáltatások | legalább 30 (harminc) naptári nap | Önálló egységként csak konzultációt követően rendelhető
0190010201 | DKM0103HNET21 | HPETS2017_019 | HPE Foundation Care NBD Service a szint '- HPE gyártói támogatás | HPE | Szolgáltatás | Kiegészítő |  | 1 | 1 | Nem | alkalom | 12 | 30 |  | 27 | 3638 | EUR | 9.4502 | Nem | Gyártói szolgáltatások | legalább 30 (harminc) naptári nap | Önálló egységként csak konzultációt követően rendelhető
0190010201 | DKM0103HNET21 | HPETS2017_020 | HPE Foundation Care NBD Service b szint '- HPE gyártói támogatás | HPE | Szolgáltatás | Kiegészítő |  | 1 | 1 | Nem | nap | 12 | 30 |  | 27 | 7277 | EUR | 18.9003 | Nem | Gyártói szolgáltatások | legalább 30 (harminc) naptári nap | Önálló egységként csak konzultációt követően rendelhető
0190010201 | DKM0103HNET21 | HPETS2017_021 | HPE Foundation Care NBD Service c szint '- HPE gyártói támogatás | HPE | Szolgáltatás | Kiegészítő |  | 1 | 1 | Nem | nap | 12 | 30 |  | 27 | 18999 | EUR | 49.3487 | Nem | Gyártói szolgáltatások | legalább 30 (harminc) naptári nap | Önálló egységként csak konzultációt követően rendelhető
0190010201 | DKM0103HNET21 | HPETS2017_022 | HPE NBD Proactive Care SVC a szint '- HPE gyártói támogatás | HPE | Szolgáltatás | Kiegészítő |  | 1 | 1 | Nem | óra | 12 | 30 |  | 27 | 4447 | EUR | 11.5508 | Nem | Gyártói szolgáltatások | legalább 30 (harminc) naptári nap | Önálló egységként csak konzultációt követően rendelhető
0190010201 | DKM0103HNET21 | HPETS2017_023 | HPE NBD Proactive Care SVC b szint '- HPE gyártói támogatás | HPE | Szolgáltatás | Kiegészítő |  | 1 | 1 | Nem | óra | 12 | 30 |  | 27 | 10106 | EUR | 26.2499 | Nem | Gyártói szolgáltatások | legalább 30 (harminc) naptári nap | Önálló egységként csak konzultációt követően rendelhető
0190010201 | DKM0103HNET21 | HPETS2017_024 | HPE NBD Proactive Care SVC c szint '- HPE gyártói támogatás | HPE | Szolgáltatás | Kiegészítő |  | 1 | 1 | Nem | alkalom | 12 | 30 |  | 27 | 26276 | EUR | 68.2491 | Nem | Gyártói szolgáltatások | legalább 30 (harminc) naptári nap | Önálló egységként csak konzultációt követően rendelhető
0190010201 | DKM0103HNET21 | HPETS2017_025 | HPE NBD Proactive Care ADV SVC a szint '- HPE gyártói támogatás | HPE | Szolgáltatás | Kiegészítő |  | 1 | 1 | Nem | alkalom | 12 | 30 |  | 27 | 6064 | EUR | 15.7494 | Nem | Gyártói szolgáltatások | legalább 30 (harminc) naptári nap | Önálló egységként csak konzultációt követően rendelhető
0190010201 | DKM0103HNET21 | HPETS2017_026 | HPE NBD Proactive Care ADV SVC b szint '- HPE gyártói támogatás | HPE | Szolgáltatás | Kiegészítő |  | 1 | 1 | Nem | alkalom | 12 | 30 |  | 27 | 11319 | EUR | 29.4008 | Nem | Gyártói szolgáltatások | legalább 30 (harminc) naptári nap | Önálló egységként csak konzultációt követően rendelhető
0190010201 | DKM0103HNET21 | HPETS2017_027 | HPE NBD Proactive Care ADV SVC c szint '- HPE gyártói támogatás | HPE | Szolgáltatás | Kiegészítő |  | 1 | 1 | Nem | alkalom | 12 | 30 |  | 27 | 31532 | EUR | 81.9006 | Nem | Gyártói szolgáltatások | legalább 30 (harminc) naptári nap | Önálló egységként csak konzultációt követően rendelhető
0190010201 | DKM0103HNET21 | HPETS2017_028 | HPE Next Day HW Support a szint '- HPE gyártói támogatás | HPE | Szolgáltatás | Kiegészítő |  | 1 | 1 | Nem | alkalom | 12 | 30 |  | 27 | 2021 | EUR | 5.2489 | Nem | Gyártói szolgáltatások | legalább 30 (harminc) naptári nap | Önálló egységként csak konzultációt követően rendelhető
0190010201 | DKM0103HNET21 | HPETS2017_029 | HPE Next Day HW Support b szint '- HPE gyártói támogatás | HPE | Szolgáltatás | Kiegészítő |  | 1 | 1 | Nem | alkalom | 12 | 30 |  | 27 | 4043 | EUR | 10.5005 | Nem | Gyártói szolgáltatások | legalább 30 (harminc) naptári nap | Önálló egységként csak konzultációt követően rendelhető
0190010201 | DKM0103HNET21 | HPETS2017_030 | HPE Next Day HW Support c szint '- HPE gyártói támogatás | HPE | Szolgáltatás | Kiegészítő |  | 1 | 1 | Nem | nap | 12 | 30 |  | 27 | 9297 | EUR | 24.1492 | Nem | Gyártói szolgáltatások | legalább 30 (harminc) naptári nap | Önálló egységként csak konzultációt követően rendelhető
0190010201 | DKM0103HNET21 | HPETS2017_031 | HPE Next Day Collaborative Support a szint '- HPE gyártói támogatás | HPE | Szolgáltatás | Kiegészítő |  | 1 | 1 | Nem | nap | 12 | 30 |  | 27 | 2830 | EUR | 7.3495 | Nem | Gyártói szolgáltatások | legalább 30 (harminc) naptári nap | Önálló egységként csak konzultációt követően rendelhető
0190010201 | DKM0103HNET21 | HPETS2017_032 | HPE Next Day Collaborative Support b szint '- HPE gyártói támogatás | HPE | Szolgáltatás | Kiegészítő |  | 1 | 1 | Nem | óra | 12 | 30 |  | 27 | 4447 | EUR | 11.5508 | Nem | Gyártói szolgáltatások | legalább 30 (harminc) naptári nap | Önálló egységként csak konzultációt követően rendelhető
0190010201 | DKM0103HNET21 | HPETS2017_033 | HPE Next Day Collaborative Support c szint '- HPE gyártói támogatás | HPE | Szolgáltatás | Kiegészítő |  | 1 | 1 | Nem | alkalom | 12 | 30 |  | 27 | 7277 | EUR | 18.9003 | Nem | Gyártói szolgáltatások | legalább 30 (harminc) naptári nap | Önálló egységként csak konzultációt követően rendelhető
0190010201 | DKM0103HNET21 | HPETS2017_034 | HPE Foundation Care 24x7 Service a szint '- HPE gyártói támogatás | HPE | Szolgáltatás | Kiegészítő |  | 1 | 1 | Nem | alkalom | 12 | 30 |  | 27 | 6468 | EUR | 16.7997 | Nem | Gyártói szolgáltatások | legalább 30 (harminc) naptári nap | Önálló egységként csak konzultációt követően rendelhető
0190010201 | DKM0103HNET21 | HPETS2017_035 | HPE Foundation Care 24x7 Service b szint '- HPE gyártói támogatás | HPE | Szolgáltatás | Kiegészítő |  | 1 | 1 | Nem | alkalom | 12 | 30 |  | 27 | 12531 | EUR | 32.5491 | Nem | Gyártói szolgáltatások | legalább 30 (harminc) naptári nap | Önálló egységként csak konzultációt követően rendelhető
0190010201 | DKM0103HNET21 | HPETS2017_036 | HPE Foundation Care 24x7 Service c szint '- HPE gyártói támogatás | HPE | Szolgáltatás | Kiegészítő |  | 1 | 1 | Nem | nap | 12 | 30 |  | 27 | 33957 | EUR | 88.1998 | Nem | Gyártói szolgáltatások | legalább 30 (harminc) naptári nap | Önálló egységként csak konzultációt követően rendelhető
0190020201 | DKM0103HNET21 | HPETS2017_037 | HPE 4 h 24x7 Proactive Care SVC a szint '- HPE gyártói támogatás | HPE | Szolgáltatás | Kiegészítő |  | 1 | 1 | Nem | óra | 12 | 30 |  | 27 | 8085 | EUR | 21.001 | Nem | Gyártói szolgáltatások | legalább 30 (harminc) naptári nap | Önálló egységként csak konzultációt követően rendelhető
0190020201 | DKM0103HNET21 | HPETS2017_038 | HPE 4 h 24x7 Proactive Care SVC b szint '- HPE gyártói támogatás | HPE | Szolgáltatás | Kiegészítő |  | 1 | 1 | Nem | óra | 12 | 30 |  | 27 | 17787 | EUR | 46.2005 | Nem | Gyártói szolgáltatások | legalább 30 (harminc) naptári nap | Önálló egységként csak konzultációt követően rendelhető
0190020201 | DKM0103HNET21 | HPETS2017_039 | HPE 4 h 24x7 Proactive Care SVC c szint '- HPE gyártói támogatás | HPE | Szolgáltatás | Kiegészítő |  | 1 | 1 | Nem | alkalom | 12 | 30 |  | 27 | 47297 | EUR | 122.8495 | Nem | Gyártói szolgáltatások | legalább 30 (harminc) naptári nap | Önálló egységként csak konzultációt követően rendelhető
0190020201 | DKM0103HNET21 | HPETS2017_040 | HPE 4 h 24x7 Proactive Care ADV SVC a szint '- HPE gyártói támogatás | HPE | Szolgáltatás | Kiegészítő |  | 1 | 1 | Nem | alkalom | 12 | 30 |  | 27 | 10915 | EUR | 28.3505 | Nem | Gyártói szolgáltatások | legalább 30 (harminc) naptári nap | Önálló egységként csak konzultációt követően rendelhető
0190020201 | DKM0103HNET21 | HPETS2017_041 | HPE 4 h 24x7 Proactive Care ADV SVC b szint '- HPE gyártói támogatás | HPE | Szolgáltatás | Kiegészítő |  | 1 | 1 | Nem | alkalom | 12 | 30 |  | 27 | 20212 | EUR | 52.4997 | Nem | Gyártói szolgáltatások | legalább 30 (harminc) naptári nap | Önálló egységként csak konzultációt követően rendelhető
0190020201 | DKM0103HNET21 | HPETS2017_042 | HPE 4 h 24x7 Proactive Care ADV SVC c szint '- HPE gyártói támogatás | HPE | Szolgáltatás | Kiegészítő |  | 1 | 1 | Nem | alkalom | 12 | 30 |  | 27 | 56999 | EUR | 148.049 | Nem | Gyártói szolgáltatások | legalább 30 (harminc) naptári nap | Önálló egységként csak konzultációt követően rendelhető
0190020201 | DKM0103HNET21 | HPETS2017_043 | HPE 4 h 24x7 HW Support a szint '- HPE gyártói támogatás | HPE | Szolgáltatás | Kiegészítő |  | 1 | 1 | Nem | alkalom | 12 | 30 |  | 27 | 4447 | EUR | 11.5508 | Nem | Gyártói szolgáltatások | legalább 30 (harminc) naptári nap | Önálló egységként csak konzultációt követően rendelhető
0190020201 | DKM0103HNET21 | HPETS2017_044 | HPE 4 h 24x7 HW Support b szint '- HPE gyártói támogatás | HPE | Szolgáltatás | Kiegészítő |  | 1 | 1 | Nem | alkalom | 12 | 30 |  | 27 | 8490 | EUR | 22.0513 | Nem | Gyártói szolgáltatások | legalább 30 (harminc) naptári nap | Önálló egységként csak konzultációt követően rendelhető
0190020201 | DKM0103HNET21 | HPETS2017_045 | HPE 4 h 24x7 HW Support c szint '- HPE gyártói támogatás | HPE | Szolgáltatás | Kiegészítő |  | 1 | 1 | Nem | nap | 12 | 30 |  | 27 | 20617 | EUR | 53.55 | Nem | Gyártói szolgáltatások | legalább 30 (harminc) naptári nap | Önálló egységként csak konzultációt követően rendelhető
0190020201 | DKM0103HNET21 | HPETS2017_046 | HPE 24x7 SW Support a szint '- HPE gyártói támogatás | HPE | Szolgáltatás | Kiegészítő |  | 1 | 1 | Nem | nap | 12 | 30 |  | 27 | 3234 | EUR | 8.3998 | Nem | Gyártói szolgáltatások | legalább 30 (harminc) naptári nap | Önálló egységként csak konzultációt követően rendelhető
0190020201 | DKM0103HNET21 | HPETS2017_047 | HPE 24x7 SW Support b szint '- HPE gyártói támogatás | HPE | Szolgáltatás | Kiegészítő |  | 1 | 1 | Nem | óra | 12 | 30 |  | 27 | 5659 | EUR | 14.699 | Nem | Gyártói szolgáltatások | legalább 30 (harminc) naptári nap | Önálló egységként csak konzultációt követően rendelhető
0190020201 | DKM0103HNET21 | HPETS2017_048 | HPE 24x7 SW Support c szint '- HPE gyártói támogatás | HPE | Szolgáltatás | Kiegészítő |  | 1 | 1 | Nem | alkalom | 12 | 30 |  | 27 | 8893 | EUR | 23.0989 | Nem | Gyártói szolgáltatások | legalább 30 (harminc) naptári nap | Önálló egységként csak konzultációt követően rendelhető
0190020201 | DKM0103HNET21 | HPETS2017_049 | HPE 4 h 24x7 Collaborative Support a szint '- HPE gyártói támogatás | HPE | Szolgáltatás | Kiegészítő |  | 1 | 1 | Nem | alkalom | 12 | 30 |  | 27 | 4043 | EUR | 10.5005 | Nem | Gyártói szolgáltatások | legalább 30 (harminc) naptári nap | Önálló egységként csak konzultációt követően rendelhető
0190020201 | DKM0103HNET21 | HPETS2017_050 | HPE 4 h 24x7 Collaborative Support b szint '- HPE gyártói támogatás | HPE | Szolgáltatás | Kiegészítő |  | 1 | 1 | Nem | alkalom | 12 | 30 |  | 27 | 5659 | EUR | 14.699 | Nem | Gyártói szolgáltatások | legalább 30 (harminc) naptári nap | Önálló egységként csak konzultációt követően rendelhető
0190020201 | DKM0103HNET21 | HPETS2017_051 | HPE 4 h 24x7 Collaborative Support c szint '- HPE gyártói támogatás | HPE | Szolgáltatás | Kiegészítő |  | 1 | 1 | Nem | nap | 12 | 30 |  | 27 | 8490 | EUR | 22.0513 | Nem | Gyártói szolgáltatások | legalább 30 (harminc) naptári nap | Önálló egységként csak konzultációt követően rendelhető
0190020201 | DKM0103HNET21 | HPETS2017_052 | HPE Foundation Care CTR Service a szint '- HPE gyártói támogatás | HPE | Szolgáltatás | Kiegészítő |  | 1 | 1 | Nem | óra | 12 | 30 |  | 27 | 10106 | EUR | 26.2499 | Nem | Gyártói szolgáltatások | legalább 30 (harminc) naptári nap | Önálló egységként csak konzultációt követően rendelhető
0190020201 | DKM0103HNET21 | HPETS2017_053 | HPE Foundation Care CTR Service b szint '- HPE gyártói támogatás | HPE | Szolgáltatás | Kiegészítő |  | 1 | 1 | Nem | alkalom | 12 | 30 |  | 27 | 18999 | EUR | 49.3487 | Nem | Gyártói szolgáltatások | legalább 30 (harminc) naptári nap | Önálló egységként csak konzultációt követően rendelhető
0190020201 | DKM0103HNET21 | HPETS2017_054 | HPE Foundation Care CTR Service c szint '- HPE gyártói támogatás | HPE | Szolgáltatás | Kiegészítő |  | 1 | 1 | Nem | alkalom | 12 | 30 |  | 27 | 50531 | EUR | 131.2493 | Nem | Gyártói szolgáltatások | legalább 30 (harminc) naptári nap | Önálló egységként csak konzultációt követően rendelhető
0190020201 | DKM0103HNET21 | HPETS2017_055 | HPE 6 h CTR Proactive Care SVC a szint '- HPE gyártói támogatás | HPE | Szolgáltatás | Kiegészítő |  | 1 | 1 | Nem | alkalom | 12 | 30 |  | 27 | 12127 | EUR | 31.4987 | Nem | Gyártói szolgáltatások | legalább 30 (harminc) naptári nap | Önálló egységként csak konzultációt követően rendelhető
0190020201 | DKM0103HNET21 | HPETS2017_056 | HPE 6 h CTR Proactive Care SVC b szint '- HPE gyártói támogatás | HPE | Szolgáltatás | Kiegészítő |  | 1 | 1 | Nem | nap | 12 | 30 |  | 27 | 26276 | EUR | 68.2491 | Nem | Gyártói szolgáltatások | legalább 30 (harminc) naptári nap | Önálló egységként csak konzultációt követően rendelhető
0190020201 | DKM0103HNET21 | HPETS2017_057 | HPE 6 h CTR Proactive Care SVC c szint '- HPE gyártói támogatás | HPE | Szolgáltatás | Kiegészítő |  | 1 | 1 | Nem | óra | 12 | 30 |  | 27 | 71148 | EUR | 184.7994 | Nem | Gyártói szolgáltatások | legalább 30 (harminc) naptári nap | Önálló egységként csak konzultációt követően rendelhető
0190020201 | DKM0103HNET21 | HPETS2017_058 | HPE 6h CTR Proactive Care AdvSVC a szint '- HPE gyártói támogatás | HPE | Szolgáltatás | Kiegészítő |  | 1 | 1 | Nem | alkalom | 12 | 30 |  | 27 | 16574 | EUR | 43.0496 | Nem | Gyártói szolgáltatások | legalább 30 (harminc) naptári nap | Önálló egységként csak konzultációt követően rendelhető
0190020201 | DKM0103HNET21 | HPETS2017_059 | HPE 6h CTR Proactive Care AdvSVC b szint '- HPE gyártói támogatás | HPE | Szolgáltatás | Kiegészítő |  | 1 | 1 | Nem | alkalom | 12 | 30 |  | 27 | 29914 | EUR | 77.6993 | Nem | Gyártói szolgáltatások | legalább 30 (harminc) naptári nap | Önálló egységként csak konzultációt követően rendelhető
0190020201 | DKM0103HNET21 | HPETS2017_060 | HPE 6h CTR Proactive Care AdvSVC c szint '- HPE gyártói támogatás | HPE | Szolgáltatás | Kiegészítő |  | 1 | 1 | Nem | alkalom | 12 | 30 |  | 27 | 85297 | EUR | 221.5497 | Nem | Gyártói szolgáltatások | legalább 30 (harminc) naptári nap | Önálló egységként csak konzultációt követően rendelhető
0190020201 | DKM0103HNET21 | HPETS2017_061 | HPE 6h CTR HW Support a szint '- HPE gyártói támogatás | HPE | Szolgáltatás | Kiegészítő |  | 1 | 1 | Nem | nap | 12 | 30 |  | 27 | 6872 | EUR | 17.85 | Nem | Gyártói szolgáltatások | legalább 30 (harminc) naptári nap | Önálló egységként csak konzultációt követően rendelhető
0190020201 | DKM0103HNET21 | HPETS2017_062 | HPE 6h CTR HW Support b szint '- HPE gyártói támogatás | HPE | Szolgáltatás | Kiegészítő |  | 1 | 1 | Nem | db | 12 | 30 |  | 27 | 12127 | EUR | 31.4987 | Nem | Gyártói szolgáltatások | legalább 30 (harminc) naptári nap | Önálló egységként csak konzultációt követően rendelhető
0190020201 | DKM0103HNET21 | HPETS2017_063 | HPE 6h CTR HW Support c szint '- HPE gyártói támogatás | HPE | Szolgáltatás | Kiegészítő |  | 1 | 1 | Nem | db | 12 | 30 |  | 27 | 31127 | EUR | 80.8502 | Nem | Gyártói szolgáltatások | legalább 30 (harminc) naptári nap | Önálló egységként csak konzultációt követően rendelhető
0190020201 | DKM0103HNET21 | HPETS2017_064 | HPE 6h CTR Collaborative Supp a szint '- HPE gyártói támogatás | HPE | Szolgáltatás | Kiegészítő |  | 1 | 1 | Nem | db | 12 | 30 |  | 27 | 4851 | EUR | 12.6012 | Nem | Gyártói szolgáltatások | legalább 30 (harminc) naptári nap | Önálló egységként csak konzultációt követően rendelhető
0190020201 | DKM0103HNET21 | HPETS2017_065 | HPE 6h CTR Collaborative Supp b szint '- HPE gyártói támogatás | HPE | Szolgáltatás | Kiegészítő |  | 1 | 1 | Nem | db | 12 | 30 |  | 27 | 8490 | EUR | 22.0513 | Nem | Gyártói szolgáltatások | legalább 30 (harminc) naptári nap | Önálló egységként csak konzultációt követően rendelhető
0190020201 | DKM0103HNET21 | HPETS2017_066 | HPE 6h CTR Collaborative Supp c szint '- HPE gyártói támogatás | HPE | Szolgáltatás | Kiegészítő |  | 1 | 1 | Nem | db | 12 | 30 |  | 27 | 12936 | EUR | 33.5994 | Nem | Gyártói szolgáltatások | legalább 30 (harminc) naptári nap | Önálló egységként csak konzultációt követően rendelhető
0190020201 | DKM0103HNET21 | HPETS2017_067 | HPE 6 h Call-to-Repair HW Supp a szint '- HPE gyártói támogatás | HPE | Szolgáltatás | Kiegészítő |  | 1 | 1 | Nem | db | 12 | 30 |  | 27 | 6064 | EUR | 15.7494 | Nem | Gyártói szolgáltatások | legalább 30 (harminc) naptári nap | Önálló egységként csak konzultációt követően rendelhető
0190020201 | DKM0103HNET21 | HPETS2017_068 | HPE 6 h Call-to-Repair HW Supp b szint '- HPE gyártói támogatás | HPE | Szolgáltatás | Kiegészítő |  | 1 | 1 | Nem | db | 12 | 30 |  | 27 | 8490 | EUR | 22.0513 | Nem | Gyártói szolgáltatások | legalább 30 (harminc) naptári nap | Önálló egységként csak konzultációt követően rendelhető
0190020201 | DKM0103HNET21 | HPETS2017_069 | HPE 6 h Call-to-Repair HW Supp c szint '- HPE gyártói támogatás | HPE | Szolgáltatás | Kiegészítő |  | 1 | 1 | Nem | db | 12 | 30 |  | 27 | 12531 | EUR | 32.5491 | Nem | Gyártói szolgáltatások | legalább 30 (harminc) naptári nap | Önálló egységként csak konzultációt követően rendelhető
0190020201 | DKM0103HNET21 | HPETS2017_070 | HPE Standard Exchange, HW Support a szint '- HPE gyártói támogatás | HPE | Szolgáltatás | Kiegészítő |  | 1 | 1 | Nem | db | 12 | 30 |  | 27 | 4043 | EUR | 10.5005 | Nem | Gyártói szolgáltatások | legalább 30 (harminc) naptári nap | Önálló egységként csak konzultációt követően rendelhető
0190020201 | DKM0103HNET21 | HPETS2017_071 | HPE Standard Exchange, HW Support b szint '- HPE gyártói támogatás | HPE | Szolgáltatás | Kiegészítő |  | 1 | 1 | Nem | db | 12 | 30 |  | 27 | 7277 | EUR | 18.9003 | Nem | Gyártói szolgáltatások | legalább 30 (harminc) naptári nap | Önálló egységként csak konzultációt követően rendelhető
0190020201 | DKM0103HNET21 | HPETS2017_072 | HPE Standard Exchange, HW Support c szint '- HPE gyártói támogatás | HPE | Szolgáltatás | Kiegészítő |  | 1 | 1 | Nem | db | 12 | 30 |  | 27 | 19808 | EUR | 51.4494 | Nem | Gyártói szolgáltatások | legalább 30 (harminc) naptári nap | Önálló egységként csak konzultációt követően rendelhető
0190020201 | DKM0103HNET21 | HPETS2017_073 | Next Day Exchange, HW Support a szint '- HPE gyártói támogatás | HPE | Szolgáltatás | Kiegészítő |  | 1 | 1 | Nem | db | 12 | 30 |  | 27 | 4447 | EUR | 11.5508 | Nem | Gyártói szolgáltatások | legalább 30 (harminc) naptári nap | Önálló egységként csak konzultációt követően rendelhető
0190020201 | DKM0103HNET21 | HPETS2017_074 | Next Day Exchange, HW Support b szint '- HPE gyártói támogatás | HPE | Szolgáltatás | Kiegészítő |  | 1 | 1 | Nem | db | 12 | 30 |  | 27 | 7681 | EUR | 19.9507 | Nem | Gyártói szolgáltatások | legalább 30 (harminc) naptári nap | Önálló egységként csak konzultációt követően rendelhető
0190020201 | DKM0103HNET21 | HPETS2017_075 | Next Day Exchange, HW Support c szint '- HPE gyártói támogatás | HPE | Szolgáltatás | Kiegészítő |  | 1 | 1 | Nem | db | 12 | 30 |  | 27 | 21021 | EUR | 54.6004 | Nem | Gyártói szolgáltatások | legalább 30 (harminc) naptári nap | Önálló egységként csak konzultációt követően rendelhető
0190020201 | DKM0103HNET21 | HPETS2017_076 | Foundation Care NBD Exchange SVC, HW and SW Support a szint '- HPE gyártói támogatás | HPE | Szolgáltatás | Kiegészítő |  | 1 | 1 | Nem | db | 12 | 30 |  | 27 | 4447 | EUR | 11.5508 | Nem | Gyártói szolgáltatások | legalább 30 (harminc) naptári nap | Önálló egységként csak konzultációt követően rendelhető
0190020201 | DKM0103HNET21 | HPETS2017_077 | Foundation Care NBD Exchange SVC, HW and SW Support b szint '- HPE gyártói támogatás | HPE | Szolgáltatás | Kiegészítő |  | 1 | 1 | Nem | db | 12 | 30 |  | 27 | 8490 | EUR | 22.0513 | Nem | Gyártói szolgáltatások | legalább 30 (harminc) naptári nap | Önálló egységként csak konzultációt követően rendelhető
0190020201 | DKM0103HNET21 | HPETS2017_078 | Foundation Care NBD Exchange SVC, HW and SW Support c szint '- HPE gyártói támogatás | HPE | Szolgáltatás | Kiegészítő |  | 1 | 1 | Nem | db | 12 | 30 |  | 27 | 22638 | EUR | 58.7989 | Nem | Gyártói szolgáltatások | legalább 30 (harminc) naptári nap | Önálló egységként csak konzultációt követően rendelhető
0190020201 | DKM0103HNET21 | HPETS2017_079 | Foundation Care 4 h Exchange SVC, HW and SW Support a szint '- HPE gyártói támogatás | HPE | Szolgáltatás | Kiegészítő |  | 1 | 1 | Nem | db | 12 | 30 |  | 27 | 5255 | EUR | 13.6487 | Nem | Gyártói szolgáltatások | legalább 30 (harminc) naptári nap | Önálló egységként csak konzultációt követően rendelhető
0190020201 | DKM0103HNET21 | HPETS2017_080 | Foundation Care 4 h Exchange SVC, HW and SW Support b szint '- HPE gyártói támogatás | HPE | Szolgáltatás | Kiegészítő |  | 1 | 1 | Nem | db | 12 | 30 |  | 27 | 11724 | EUR | 30.4512 | Nem | Gyártói szolgáltatások | legalább 30 (harminc) naptári nap | Önálló egységként csak konzultációt követően rendelhető
0190020201 | DKM0103HNET21 | HPETS2017_081 | Foundation Care 4 h Exchange SVC, HW and SW Support c szint '- HPE gyártói támogatás | HPE | Szolgáltatás | Kiegészítő |  | 1 | 1 | Nem | db | 12 | 30 |  | 27 | 31532 | EUR | 81.9006 | Nem | Gyártói szolgáltatások | legalább 30 (harminc) naptári nap | Önálló egységként csak konzultációt követően rendelhető
0190020201 | DKM0103HNET21 | HPETS2017_082 | Next Business Day Proactive Care Exchange Service a szint '- HPE gyártói támogatás | HPE | Szolgáltatás | Kiegészítő |  | 1 | 1 | Nem | db | 12 | 30 |  | 27 | 6468 | EUR | 16.7997 | Nem | Gyártói szolgáltatások | legalább 30 (harminc) naptári nap | Önálló egységként csak konzultációt követően rendelhető
0190020201 | DKM0103HNET21 | HPETS2017_083 | Next Business Day Proactive Care Exchange Service b szint '- HPE gyártói támogatás | HPE | Szolgáltatás | Kiegészítő |  | 1 | 1 | Nem | db | 12 | 30 |  | 27 | 13745 | EUR | 35.7 | Nem | Gyártói szolgáltatások | legalább 30 (harminc) naptári nap | Önálló egységként csak konzultációt követően rendelhető
0190020201 | DKM0103HNET21 | HPETS2017_084 | Next Business Day Proactive Care Exchange Service c szint '- HPE gyártói támogatás | HPE | Szolgáltatás | Kiegészítő |  | 1 | 1 | Nem | db | 12 | 30 |  | 27 | 36786 | EUR | 95.5493 | Nem | Gyártói szolgáltatások | legalább 30 (harminc) naptári nap | Önálló egységként csak konzultációt követően rendelhető
0190020201 | DKM0103HNET21 | HPETS2017_085 | 4-Hour, 24x7 Proactive Care Exchange Service a szint '- HPE gyártói támogatás | HPE | Szolgáltatás | Kiegészítő |  | 1 | 1 | Nem | db | 12 | 30 |  | 27 | 11319 | EUR | 29.4008 | Nem | Gyártói szolgáltatások | legalább 30 (harminc) naptári nap | Önálló egységként csak konzultációt követően rendelhető
0190020201 | DKM0103HNET21 | HPETS2017_086 | 4-Hour, 24x7 Proactive Care Exchange Service b szint '- HPE gyártói támogatás | HPE | Szolgáltatás | Kiegészítő |  | 1 | 1 | Nem | db | 12 | 30 |  | 27 | 24659 | EUR | 64.0505 | Nem | Gyártói szolgáltatások | legalább 30 (harminc) naptári nap | Önálló egységként csak konzultációt követően rendelhető
0190020201 | DKM0103HNET21 | HPETS2017_087 | 4-Hour, 24x7 Proactive Care Exchange Service c szint '- HPE gyártói támogatás | HPE | Szolgáltatás | Kiegészítő |  | 1 | 1 | Nem | óra | 12 | 30 |  | 27 | 66297 | EUR | 172.201 | Nem | Gyártói szolgáltatások | legalább 30 (harminc) naptári nap | Önálló egységként csak konzultációt követően rendelhető
0190020201 | DKM0103HNET21 | HPETS2017_088 | HPE Datacenter Care Scv a szint '- HPE gyártói támogatás | HPE | Szolgáltatás | Kiegészítő |  | 1 | 1 | Nem | óra | 12 | 30 |  | 27 | 26276 | EUR | 68.2491 | Nem | Gyártói szolgáltatások | legalább 30 (harminc) naptári nap | Önálló egységként csak konzultációt követően rendelhető
0190020201 | DKM0103HNET21 | HPETS2017_089 | HPE Datacenter Care Scv b szint '- HPE gyártói támogatás | HPE | Szolgáltatás | Kiegészítő |  | 1 | 1 | Nem | óra | 12 | 30 |  | 27 | 48106 | EUR | 124.9501 | Nem | Gyártói szolgáltatások | legalább 30 (harminc) naptári nap | Önálló egységként csak konzultációt követően rendelhető
0190020201 | DKM0103HNET21 | HPETS2017_090 | HPE Datacenter Care Scv c szint '- HPE gyártói támogatás | HPE | Szolgáltatás | Kiegészítő |  | 1 | 1 | Nem | óra | 12 | 30 |  | 27 | 118849 | EUR | 308.6991 | Nem | Gyártói szolgáltatások | legalább 30 (harminc) naptári nap | Önálló egységként csak konzultációt követően rendelhető
0190020201 | DKM0103HNET21 | HPETS2017_091 | HPE Datacenter Care / IA Scv a szint '- HPE gyártói támogatás | HPE | Szolgáltatás | Kiegészítő |  | 1 | 1 | Nem | óra | 12 | 30 |  | 27 | 36786 | EUR | 95.5493 | Nem | Gyártói szolgáltatások | legalább 30 (harminc) naptári nap | Önálló egységként csak konzultációt követően rendelhető
0190020201 | DKM0103HNET21 | HPETS2017_092 | HPE Datacenter Care / IA Scv b szint '- HPE gyártói támogatás | HPE | Szolgáltatás | Kiegészítő |  | 1 | 1 | Nem | óra | 12 | 30 |  | 27 | 67105 | EUR | 174.2989 | Nem | Gyártói szolgáltatások | legalább 30 (harminc) naptári nap | Önálló egységként csak konzultációt követően rendelhető
0190020201 | DKM0103HNET21 | HPETS2017_093 | HPE Datacenter Care / IA Scv c szint '- HPE gyártói támogatás | HPE | Szolgáltatás | Kiegészítő |  | 1 | 1 | Nem | óra | 12 | 30 |  | 27 | 166147 | EUR | 431.5514 | Nem | Gyártói szolgáltatások | legalább 30 (harminc) naptári nap | Önálló egységként csak konzultációt követően rendelhető
0190020201 | DKM0103HNET21 | HPETS2017_094 | HPE Datacenter Care / OSS Scv a szint '- HPE gyártói támogatás | HPE | Szolgáltatás | Kiegészítő |  | 1 | 1 | Nem | hónap | 12 | 30 |  | 27 | 43659 | EUR | 113.3993 | Nem | Gyártói szolgáltatások | legalább 30 (harminc) naptári nap | Önálló egységként csak konzultációt követően rendelhető
0190020201 | DKM0103HNET21 | HPETS2017_095 | HPE Datacenter Care / OSS Scv b szint '- HPE gyártói támogatás | HPE | Szolgáltatás | Kiegészítő |  | 1 | 1 | Nem | hónap | 12 | 30 |  | 27 | 80446 | EUR | 208.9513 | Nem | Gyártói szolgáltatások | legalább 30 (harminc) naptári nap | Önálló egységként csak konzultációt követően rendelhető
0190020201 | DKM0103HNET21 | HPETS2017_096 | HPE Datacenter Care / OSS Scv c szint '- HPE gyártói támogatás | HPE | Szolgáltatás | Kiegészítő |  | 1 | 1 | Nem | hónap | 12 | 30 |  | 27 | 199295 | EUR | 517.6505 | Nem | Gyártói szolgáltatások | legalább 30 (harminc) naptári nap | Önálló egységként csak konzultációt követően rendelhető
0190020201 | DKM0103HNET21 | HPETS2017_097 | HPE Flexible Capacity Svc a szint '- HPE gyártói támogatás | HPE | Szolgáltatás | Kiegészítő |  | 1 | 1 | Nem | hónap | 12 | 30 |  | 27 | 30723 | EUR | 79.7999 | Nem | Gyártói szolgáltatások | legalább 30 (harminc) naptári nap | Önálló egységként csak konzultációt követően rendelhető
0190020201 | DKM0103HNET21 | HPETS2017_098 | HPE Flexible Capacity Svc b szint '- HPE gyártói támogatás | HPE | Szolgáltatás | Kiegészítő |  | 1 | 1 | Nem | hónap | 12 | 30 |  | 27 | 67914 | EUR | 176.3995 | Nem | Gyártói szolgáltatások | legalább 30 (harminc) naptári nap | Önálló egységként csak konzultációt követően rendelhető
0190020201 | DKM0103HNET21 | HPETS2017_099 | HPE Flexible Capacity Svc c szint '- HPE gyártói támogatás | HPE | Szolgáltatás | Kiegészítő |  | 1 | 1 | Nem | hónap | 12 | 30 |  | 27 | 147147 | EUR | 382.1999 | Nem | Gyártói szolgáltatások | legalább 30 (harminc) naptári nap | Önálló egységként csak konzultációt követően rendelhető
0190020201 | DKM0103HNET21 | HPETS2017_100 | HPE Flexible Capacity add-on Svc a szint '- HPE gyártói támogatás | HPE | Szolgáltatás | Kiegészítő |  | 1 | 1 | Nem | hónap | 12 | 30 |  | 27 | 10106 | EUR | 26.2499 | Nem | Gyártói szolgáltatások | legalább 30 (harminc) naptári nap | Önálló egységként csak konzultációt követően rendelhető
0190020201 | DKM0103HNET21 | HPETS2017_101 | HPE Flexible Capacity add-on Svc b szint '- HPE gyártói támogatás | HPE | Szolgáltatás | Kiegészítő |  | 1 | 1 | Nem | hónap | 12 | 30 |  | 27 | 31936 | EUR | 82.9509 | Nem | Gyártói szolgáltatások | legalább 30 (harminc) naptári nap | Önálló egységként csak konzultációt követően rendelhető
0190020201 | DKM0103HNET21 | HPETS2017_102 | HPE Flexible Capacity add-on Svc c szint '- HPE gyártói támogatás | HPE | Szolgáltatás | Kiegészítő |  | 1 | 1 | Nem | hónap | 12 | 30 |  | 27 | 61446 | EUR | 159.5998 | Nem | Gyártói szolgáltatások | legalább 30 (harminc) naptári nap | Önálló egységként csak konzultációt követően rendelhető
0190020201 | DKM0103HNET21 | HPETS2017_103 | Aruba Service 10 Credit SVC a szint '- HPE gyártói támogatás | HPE | Szolgáltatás | Kiegészítő |  | 1 | 1 | Nem | hónap | 12 | 30 |  | 27 | 470547 | EUR | 1222.201 | Nem | Gyártói szolgáltatások | legalább 30 (harminc) naptári nap | Önálló egységként csak konzultációt követően rendelhető
0190020201 | DKM0103HNET21 | HPETS2017_112 | HPE Defective Media Retention Svc a szint '- HPE gyártói támogatás | HPE | Szolgáltatás | Kiegészítő |  | 1 | 1 | Nem | hónap | 12 | 30 |  | 27 | 4043 | EUR | 10.5005 | Nem | Gyártói szolgáltatások | legalább 30 (harminc) naptári nap | Önálló egységként csak konzultációt követően rendelhető
0190020201 | DKM0103HNET21 | HPETS2017_113 | HPE Defective Media Retention Svc b szint '- HPE gyártói támogatás | HPE | Szolgáltatás | Kiegészítő |  | 1 | 1 | Nem | hónap | 12 | 30 |  | 27 | 8490 | EUR | 22.0513 | Nem | Gyártói szolgáltatások | legalább 30 (harminc) naptári nap | Önálló egységként csak konzultációt követően rendelhető
0190020201 | DKM0103HNET21 | HPETS2017_114 | HPE Defective Media Retention Svc c szint '- HPE gyártói támogatás | HPE | Szolgáltatás | Kiegészítő |  | 1 | 1 | Nem | hónap | 12 | 30 |  | 27 | 12127 | EUR | 31.4987 | Nem | Gyártói szolgáltatások | legalább 30 (harminc) naptári nap | Önálló egységként csak konzultációt követően rendelhető
0190020201 | DKM0103HNET21 | HPETS2017_115 | HPE Deployment and Startup Services a szint '- HPE gyártói támogatás | HPE | Szolgáltatás | Kiegészítő |  | 1 | 1 | Nem | hónap | 12 | 30 |  | 27 | 7277 | EUR | 18.9003 | Nem | Gyártói szolgáltatások | legalább 30 (harminc) naptári nap | Önálló egységként csak konzultációt követően rendelhető
0190020201 | DKM0103HNET21 | HPETS2017_116 | HPE Deployment and Startup Services b szint '- HPE gyártói támogatás | HPE | Szolgáltatás | Kiegészítő |  | 1 | 1 | Nem | hónap | 12 | 30 |  | 27 | 16574 | EUR | 43.0496 | Nem | Gyártói szolgáltatások | legalább 30 (harminc) naptári nap | Önálló egységként csak konzultációt követően rendelhető
0190020201 | DKM0103HNET21 | HPETS2017_117 | HPE Deployment and Startup Services c szint '- HPE gyártói támogatás | HPE | Szolgáltatás | Kiegészítő |  | 1 | 1 | Nem | hónap | 12 | 30 |  | 27 | 21021 | EUR | 54.6004 | Nem | Gyártói szolgáltatások | legalább 30 (harminc) naptári nap | Önálló egységként csak konzultációt követően rendelhető
0190020201 | DKM0103HNET21 | HPETS2017_118 | HPE System Healthcheck Svc a szint '- HPE gyártói támogatás | HPE | Szolgáltatás | Kiegészítő |  | 1 | 1 | Nem | hónap | 12 | 30 |  | 27 | 28702 | EUR | 74.551 | Nem | Gyártói szolgáltatások | legalább 30 (harminc) naptári nap | Önálló egységként csak konzultációt követően rendelhető
0190020201 | DKM0103HNET21 | HPETS2017_119 | HPE System Healthcheck Svc b szint '- HPE gyártói támogatás | HPE | Szolgáltatás | Kiegészítő |  | 1 | 1 | Nem | hónap | 12 | 30 |  | 27 | 55382 | EUR | 143.8505 | Nem | Gyártói szolgáltatások | legalább 30 (harminc) naptári nap | Önálló egységként csak konzultációt követően rendelhető
0190020201 | DKM0103HNET21 | HPETS2017_120 | HPE System Healthcheck Svc c szint '- HPE gyártói támogatás | HPE | Szolgáltatás | Kiegészítő |  | 1 | 1 | Nem | hónap | 12 | 30 |  | 27 | 102679 | EUR | 266.6999 | Nem | Gyártói szolgáltatások | legalább 30 (harminc) naptári nap | Önálló egységként csak konzultációt követően rendelhető
0190020201 | DKM0103HNET21 | HPETS2017_121 | HPE Performance analysis Svc a szint '- HPE gyártói támogatás | HPE | Szolgáltatás | Kiegészítő |  | 1 | 1 | Nem | hónap | 12 | 30 |  | 27 | 31936 | EUR | 82.9509 | Nem | Gyártói szolgáltatások | legalább 30 (harminc) naptári nap | Önálló egységként csak konzultációt követően rendelhető
0190020201 | DKM0103HNET21 | HPETS2017_122 | HPE Performance analysis Svc b szint '- HPE gyártói támogatás | HPE | Szolgáltatás | Kiegészítő |  | 1 | 1 | Nem | hónap | 12 | 30 |  | 27 | 90552 | EUR | 235.2012 | Nem | Gyártói szolgáltatások | legalább 30 (harminc) naptári nap | Önálló egységként csak konzultációt követően rendelhető
0190020201 | DKM0103HNET21 | HPETS2017_123 | HPE Performance analysis Svc c szint '- HPE gyártói támogatás | HPE | Szolgáltatás | Kiegészítő |  | 1 | 1 | Nem | hónap | 12 | 30 |  | 27 | 229614 | EUR | 596.4001 | Nem | Gyártói szolgáltatások | legalább 30 (harminc) naptári nap | Önálló egységként csak konzultációt követően rendelhető
0190020201 | DKM0103HNET21 | HPETS2017_124 | HPE Firmware upgrade Svc a szint '- HPE gyártói támogatás | HPE | Szolgáltatás | Kiegészítő |  | 1 | 1 | Nem | hónap | 12 | 30 |  | 27 | 38000 | EUR | 98.7003 | Nem | Gyártói szolgáltatások | legalább 30 (harminc) naptári nap | Önálló egységként csak konzultációt követően rendelhető
0190020201 | DKM0103HNET21 | HPETS2017_129 | HPE Firmware analasys Svc c szint '- HPE gyártói támogatás | HPE | Szolgáltatás | Kiegészítő |  | 1 | 1 | Nem | hónap | 12 | 30 |  | 27 | 220721 | EUR | 573.3012 | Nem | Gyártói szolgáltatások | legalább 30 (harminc) naptári nap | Önálló egységként csak konzultációt követően rendelhető
0190020201 | DKM0103HNET21 | HPETS2017_130 | HPE Relocation Svc a szint '- HPE gyártói támogatás | HPE | Szolgáltatás | Kiegészítő |  | 1 | 1 | Nem | hónap | 12 | 30 |  | 27 | 75595 | EUR | 196.3502 | Nem | Gyártói szolgáltatások | legalább 30 (harminc) naptári nap | Önálló egységként csak konzultációt követően rendelhető
0190020201 | DKM0103HNET21 | HPETS2017_131 | HPE Relocation Svc b szint '- HPE gyártói támogatás | HPE | Szolgáltatás | Kiegészítő |  | 1 | 1 | Nem | hónap | 12 | 30 |  | 27 | 189998 | EUR | 493.5013 | Nem | Gyártói szolgáltatások | legalább 30 (harminc) naptári nap | Önálló egységként csak konzultációt követően rendelhető
0190020201 | DKM0103HNET21 | HPETS2017_132 | HPE Relocation Svc c szint '- HPE gyártói támogatás | HPE | Szolgáltatás | Kiegészítő |  | 1 | 1 | Nem | hónap | 12 | 30 |  | 27 | 72765 | EUR | 189.0007 | Nem | Gyártói szolgáltatások | legalább 30 (harminc) naptári nap | Önálló egységként csak konzultációt követően rendelhető
0190020201 | DKM0103HNET21 | HPETS2017_133 | HPE Technical consultancy a szint '- HPE gyártói támogatás | HPE | Szolgáltatás | Kiegészítő |  | 1 | 1 | Nem | hónap | 12 | 30 |  | 27 | 27085 | EUR | 70.3497 | Nem | Gyártói szolgáltatások | legalább 30 (harminc) naptári nap | Önálló egységként csak konzultációt követően rendelhető
0190020201 | DKM0103HNET21 | HPETS2017_134 | HPE Technical consultancy b szint '- HPE gyártói támogatás | HPE | Szolgáltatás | Kiegészítő |  | 1 | 1 | Nem | hónap | 12 | 30 |  | 27 | 41638 | EUR | 108.1504 | Nem | Gyártói szolgáltatások | legalább 30 (harminc) naptári nap | Önálló egységként csak konzultációt követően rendelhető
0190020201 | DKM0103HNET21 | HPETS2017_135 | HPE Technical consultancy c szint '- HPE gyártói támogatás | HPE | Szolgáltatás | Kiegészítő |  | 1 | 1 | Nem | hónap | 12 | 30 |  | 27 | 73977 | EUR | 192.1489 | Nem | Gyártói szolgáltatások | legalább 30 (harminc) naptári nap | Önálló egységként csak konzultációt követően rendelhető
0190020201 | DKM0103HNET21 | HPETS2017_136 | HPE BCS CDMR Service a szint '- HPE gyártói támogatás | HPE | Szolgáltatás | Kiegészítő |  | 1 | 1 | Nem | hónap | 12 | 30 |  | 27 | 66702 | EUR | 173.2513 | Nem | Gyártói szolgáltatások | legalább 30 (harminc) naptári nap | Önálló egységként csak konzultációt követően rendelhető
0190020201 | DKM0103HNET21 | HPETS2017_137 | HPE BCS CDMR Service b szint '- HPE gyártói támogatás | HPE | Szolgáltatás | Kiegészítő |  | 1 | 1 | Nem | hónap | 12 | 30 |  | 27 | 117233 | EUR | 304.5006 | Nem | Gyártói szolgáltatások | legalább 30 (harminc) naptári nap | Önálló egységként csak konzultációt követően rendelhető
0190020201 | DKM0103HNET21 | HPETS2017_138 | HPE BCS CDMR Service c szint '- HPE gyártói támogatás | HPE | Szolgáltatás | Kiegészítő |  | 1 | 1 | Nem | hónap | 12 | 30 |  | 27 | 40425 | EUR | 104.9994 | Nem | Gyártói szolgáltatások | legalább 30 (harminc) naptári nap | Önálló egységként csak konzultációt követően rendelhető
0190020201 | DKM0103HNET21 | HPETS2017_139 | HPE ISS CDMR Service a szint '- HPE gyártói támogatás | HPE | Szolgáltatás | Kiegészítő |  | 1 | 1 | Nem | hónap | 12 | 30 |  | 27 | 59425 | EUR | 154.351 | Nem | Gyártói szolgáltatások | legalább 30 (harminc) naptári nap | Önálló egységként csak konzultációt követően rendelhető
0190020201 | DKM0103HNET21 | HPETS2017_140 | HPE ISS CDMR Service b szint '- HPE gyártói támogatás | HPE | Szolgáltatás | Kiegészítő |  | 1 | 1 | Nem | hónap | 12 | 30 |  | 27 | 40425 | EUR | 104.9994 | Nem | Gyártói szolgáltatások | legalább 30 (harminc) naptári nap | Önálló egységként csak konzultációt követően rendelhető
0190020201 | DKM0103HNET21 | HPETS2017_141 | HPE ISS CDMR Service c szint '- HPE gyártói támogatás | HPE | Szolgáltatás | Kiegészítő |  | 1 | 1 | Nem | hónap | 12 | 30 |  | 27 | 18192 | EUR | 47.2509 | Nem | Gyártói szolgáltatások | legalább 30 (harminc) naptári nap | Önálló egységként csak konzultációt követően rendelhető
0190020201 | DKM0103HNET21 | HPETS2017_142 | HPE HPSD CDMR Service a szint '- HPE gyártói támogatás | HPE | Szolgáltatás | Kiegészítő |  | 1 | 1 | Nem | hónap | 12 | 30 |  | 27 | 66702 | EUR | 173.2513 | Nem | Gyártói szolgáltatások | legalább 30 (harminc) naptári nap | Önálló egységként csak konzultációt követően rendelhető
0190020201 | DKM0103HNET21 | HPETS2017_143 | HPE HPSD CDMR Service b szint '- HPE gyártói támogatás | HPE | Szolgáltatás | Kiegészítő |  | 1 | 1 | Nem | hónap | 12 | 30 |  | 27 | 40425 | EUR | 104.9994 | Nem | Gyártói szolgáltatások | legalább 30 (harminc) naptári nap | Önálló egységként csak konzultációt követően rendelhető
0190020201 | DKM0103HNET21 | HPETS2017_144 | HPE HPSD CDMR Service c szint '- HPE gyártói támogatás | HPE | Szolgáltatás | Kiegészítő |  | 1 | 1 | Nem | hónap | 12 | 30 |  | 27 | 40425 | EUR | 104.9994 | Nem | Gyártói szolgáltatások | legalább 30 (harminc) naptári nap | Önálló egységként csak konzultációt követően rendelhető
0190020201 | DKM0103HNET21 | HPETS2017_145 | HPE HPN CDMR Service a szint '- HPE gyártói támogatás | HPE | Szolgáltatás | Kiegészítő |  | 1 | 1 | Nem | hónap | 12 | 30 |  | 27 | 44467 | EUR | 115.4999 | Nem | Gyártói szolgáltatások | legalább 30 (harminc) naptári nap | Önálló egységként csak konzultációt követően rendelhető
0190020201 | DKM0103HNET21 | HPETS2017_146 | HPE HPN CDMR Service b szint '- HPE gyártói támogatás | HPE | Szolgáltatás | Kiegészítő |  | 1 | 1 | Nem | hónap | 12 | 30 |  | 27 | 75595 | EUR | 196.3502 | Nem | Gyártói szolgáltatások | legalább 30 (harminc) naptári nap | Önálló egységként csak konzultációt követően rendelhető
0190020201 | DKM0103HNET21 | HPETS2017_147 | HPE HPN CDMR Service c szint '- HPE gyártói támogatás | HPE | Szolgáltatás | Kiegészítő |  | 1 | 1 | Nem | hónap | 12 | 30 |  | 27 | 109552 | EUR | 284.5499 | Nem | Gyártói szolgáltatások | legalább 30 (harminc) naptári nap | Önálló egységként csak konzultációt követően rendelhető
0190020201 | DKM0103HNET21 | HPETS2017_150 | HPE SW Support c szint '- HPE gyártói támogatás | HPE | Szolgáltatás | Kiegészítő |  | 1 | 1 | Nem | hónap | 12 | 30 |  | 27 | 7681 | EUR | 19.9507 | Nem | Gyártói szolgáltatások | legalább 30 (harminc) naptári nap | Önálló egységként csak konzultációt követően rendelhető
0190020201 | DKM0103HNET21 | HPETS2017_154 | HPE SW Updates SVC b szint '- HPE gyártói támogatás | HPE | Szolgáltatás | Kiegészítő |  | 1 | 1 | Nem | hónap | 12 | 30 |  | 27 | 53361 | EUR | 138.5988 | Nem | Gyártói szolgáltatások | legalább 30 (harminc) naptári nap | Önálló egységként csak konzultációt követően rendelhető
0190020201 | DKM0103HNET21 | HPETS2017_155 | HPE SW Updates SVC c szint '- HPE gyártói támogatás | HPE | Szolgáltatás | Kiegészítő |  | 1 | 1 | Nem | hónap | 12 | 30 |  | 27 | 91360 | EUR | 237.2991 | Nem | Gyártói szolgáltatások | legalább 30 (harminc) naptári nap | Önálló egységként csak konzultációt követően rendelhető
0190020201 | DKM0103HNET21 | HPETS2017_156 | HPE SW OpenCall 9x5 a szint '- HPE gyártói támogatás | HPE | Szolgáltatás | Kiegészítő |  | 1 | 1 | Nem | hónap | 12 | 30 |  | 27 | 3638 | EUR | 9.4502 | Nem | Gyártói szolgáltatások | legalább 30 (harminc) naptári nap | Önálló egységként csak konzultációt követően rendelhető
0190020201 | DKM0103HNET21 | HPETS2017_157 | HPE SW OpenCall 9x5 b szint '- HPE gyártói támogatás | HPE | Szolgáltatás | Kiegészítő |  | 1 | 1 | Nem | hónap | 12 | 30 |  | 27 | 6064 | EUR | 15.7494 | Nem | Gyártói szolgáltatások | legalább 30 (harminc) naptári nap | Önálló egységként csak konzultációt követően rendelhető
0190020201 | DKM0103HNET21 | HPETS2017_158 | HPE SW OpenCall 9x5 c szint '- HPE gyártói támogatás | HPE | Szolgáltatás | Kiegészítő |  | 1 | 1 | Nem | hónap | 12 | 30 |  | 27 | 9702 | EUR | 25.1995 | Nem | Gyártói szolgáltatások | legalább 30 (harminc) naptári nap | Önálló egységként csak konzultációt követően rendelhető
0190020201 | DKM0103HNET21 | HPETS2017_159 | HPE SW OpenCall 24x7 a szint '- HPE gyártói támogatás | HPE | Szolgáltatás | Kiegészítő |  | 1 | 1 | Nem | hónap | 12 | 30 |  | 27 | 6468 | EUR | 16.7997 | Nem | Gyártói szolgáltatások | legalább 30 (harminc) naptári nap | Önálló egységként csak konzultációt követően rendelhető
0190020201 | DKM0103HNET21 | HPETS2017_160 | HPE SW OpenCall 24x7 b szint '- HPE gyártói támogatás | HPE | Szolgáltatás | Kiegészítő |  | 1 | 1 | Nem | hónap | 12 | 30 |  | 27 | 12531 | EUR | 32.5491 | Nem | Gyártói szolgáltatások | legalább 30 (harminc) naptári nap | Önálló egységként csak konzultációt követően rendelhető
0190020201 | DKM0103HNET21 | HPETS2017_161 | HPE SW OpenCall 24x7 c szint '- HPE gyártói támogatás | HPE | Szolgáltatás | Kiegészítő |  | 1 | 1 | Nem | hónap | 12 | 30 |  | 27 | 16170 | EUR | 41.9992 | Nem | Gyártói szolgáltatások | legalább 30 (harminc) naptári nap | Önálló egységként csak konzultációt követően rendelhető
0190020201 | DKM0103HNET21 | HPETS2017_162 | HPE SW Telco Critcal Services a szint '- HPE gyártói támogatás | HPE | Szolgáltatás | Kiegészítő |  | 1 | 1 | Nem | hónap | 12 | 30 |  | 27 | 7681 | EUR | 19.9507 | Nem | Gyártói szolgáltatások | legalább 30 (harminc) naptári nap | Önálló egységként csak konzultációt követően rendelhető
0190020201 | DKM0103HNET21 | HPETS2017_163 | HPE SW Telco Critcal Services b szint '- HPE gyártói támogatás | HPE | Szolgáltatás | Kiegészítő |  | 1 | 1 | Nem | hónap | 12 | 30 |  | 27 | 14149 | EUR | 36.7504 | Nem | Gyártói szolgáltatások | legalább 30 (harminc) naptári nap | Önálló egységként csak konzultációt követően rendelhető
0190020201 | DKM0103HNET21 | HPETS2017_164 | HPE SW Telco Critcal Services c szint '- HPE gyártói támogatás | HPE | Szolgáltatás | Kiegészítő |  | 1 | 1 | Nem | hónap | 12 | 30 |  | 27 | 19404 | EUR | 50.3991 | Nem | Gyártói szolgáltatások | legalább 30 (harminc) naptári nap | Önálló egységként csak konzultációt követően rendelhető
0190020201 | DKM0103HNET21 | HPETS2017_165 | HPE SW Enterprise Basic a szint '- HPE gyártói támogatás | HPE | Szolgáltatás | Kiegészítő |  | 1 | 1 | Nem | hónap | 12 | 30 |  | 27 | 6468 | EUR | 16.7997 | Nem | Gyártói szolgáltatások | legalább 30 (harminc) naptári nap | Önálló egységként csak konzultációt követően rendelhető
0190020201 | DKM0103HNET21 | HPETS2017_166 | HPE SW Enterprise Basic b szint '- HPE gyártói támogatás | HPE | Szolgáltatás | Kiegészítő |  | 1 | 1 | Nem | hónap | 12 | 30 |  | 27 | 14958 | EUR | 38.851 | Nem | Gyártói szolgáltatások | legalább 30 (harminc) naptári nap | Önálló egységként csak konzultációt követően rendelhető
0190020201 | DKM0103HNET21 | HPETS2017_167 | HPE SW Enterprise Basic c szint '- HPE gyártói támogatás | HPE | Szolgáltatás | Kiegészítő |  | 1 | 1 | Nem | hónap | 12 | 30 |  | 27 | 18596 | EUR | 48.3012 | Nem | Gyártói szolgáltatások | legalább 30 (harminc) naptári nap | Önálló egységként csak konzultációt követően rendelhető
0190020201 | DKM0103HNET21 | HPETS2017_168 | HPE SW Enterprise Standard a szint '- HPE gyártói támogatás | HPE | Szolgáltatás | Kiegészítő |  | 1 | 1 | Nem | hónap | 12 | 30 |  | 27 | 6872 | EUR | 17.85 | Nem | Gyártói szolgáltatások | legalább 30 (harminc) naptári nap | Önálló egységként csak konzultációt követően rendelhető
0190020201 | DKM0103HNET21 | HPETS2017_169 | HPE SW Enterprise Standard b szint '- HPE gyártói támogatás | HPE | Szolgáltatás | Kiegészítő |  | 1 | 1 | Nem | hónap | 12 | 30 |  | 27 | 15362 | EUR | 39.9013 | Nem | Gyártói szolgáltatások | legalább 30 (harminc) naptári nap | Önálló egységként csak konzultációt követően rendelhető
0190020201 | DKM0103HNET21 | HPETS2017_170 | HPE SW Enterprise Standard c szint '- HPE gyártói támogatás | HPE | Szolgáltatás | Kiegészítő |  | 1 | 1 | Nem | hónap | 12 | 30 |  | 27 | 21021 | EUR | 54.6004 | Nem | Gyártói szolgáltatások | legalább 30 (harminc) naptári nap | Önálló egységként csak konzultációt követően rendelhető
0190020201 | DKM0103HNET21 | HPETS2017_171 | HPE Standard ServiceONE Partner Supp a szint '- HPE gyártói támogatás | HPE | Szolgáltatás | Kiegészítő |  | 1 | 1 | Nem | hónap | 12 | 30 |  | 27 | 6468 | EUR | 16.7997 | Nem | Gyártói szolgáltatások | legalább 30 (harminc) naptári nap | Önálló egységként csak konzultációt követően rendelhető
0190020201 | DKM0103HNET21 | HPETS2017_172 | HPE Standard ServiceONE Partner Supp b szint '- HPE gyártói támogatás | HPE | Szolgáltatás | Kiegészítő |  | 1 | 1 | Nem | hónap | 12 | 30 |  | 27 | 9297 | EUR | 24.1492 | Nem | Gyártói szolgáltatások | legalább 30 (harminc) naptári nap | Önálló egységként csak konzultációt követően rendelhető
0190020201 | DKM0103HNET21 | HPETS2017_173 | HPE Standard ServiceONE Partner Supp c szint '- HPE gyártói támogatás | HPE | Szolgáltatás | Kiegészítő |  | 1 | 1 | Nem | hónap | 12 | 30 |  | 27 | 13745 | EUR | 35.7 | Nem | Gyártói szolgáltatások | legalább 30 (harminc) naptári nap | Önálló egységként csak konzultációt követően rendelhető
0190020201 | DKM0103HNET21 | HPETS2017_174 | HPE NBD ServiceONE Partner Supp a szint '- HPE gyártói támogatás | HPE | Szolgáltatás | Kiegészítő |  | 1 | 1 | Nem | hónap | 12 | 30 |  | 27 | 6468 | EUR | 16.7997 | Nem | Gyártói szolgáltatások | legalább 30 (harminc) naptári nap | Önálló egységként csak konzultációt követően rendelhető
0190020201 | DKM0103HNET21 | HPETS2017_175 | HPE NBD ServiceONE Partner Supp b szint '- HPE gyártói támogatás | HPE | Szolgáltatás | Kiegészítő |  | 1 | 1 | Nem | hónap | 12 | 30 |  | 27 | 11319 | EUR | 29.4008 | Nem | Gyártói szolgáltatások | legalább 30 (harminc) naptári nap | Önálló egységként csak konzultációt követően rendelhető
0190020201 | DKM0103HNET21 | HPETS2017_176 | HPE NBD ServiceONE Partner Supp c szint '- HPE gyártói támogatás | HPE | Szolgáltatás | Kiegészítő |  | 1 | 1 | Nem | hónap | 12 | 30 |  | 27 | 18999 | EUR | 49.3487 | Nem | Gyártói szolgáltatások | legalább 30 (harminc) naptári nap | Önálló egységként csak konzultációt követően rendelhető
0190020201 | DKM0103HNET21 | HPETS2017_177 | Aruba Managed service a szint '- HPE gyártói támogatás | HPE | Szolgáltatás | Kiegészítő |  | 1 | 1 | Nem | hónap | 12 | 30 |  | 27 | 92169 | EUR | 239.3997 | Nem | Gyártói szolgáltatások | legalább 30 (harminc) naptári nap | Önálló egységként csak konzultációt követően rendelhető
0190020201 | DKM0103HNET21 | HPETS2017_178 | Aruba Managed service b szint '- HPE gyártói támogatás | HPE | Szolgáltatás | Kiegészítő |  | 1 | 1 | Nem | hónap | 12 | 30 |  | 27 | 221124 | EUR | 574.3487 | Nem | Gyártói szolgáltatások | legalább 30 (harminc) naptári nap | Önálló egységként csak konzultációt követően rendelhető
0190020201 | DKM0103HNET21 | HPETS2017_179 | Aruba Managed service c szint '- HPE gyártói támogatás | HPE | Szolgáltatás | Kiegészítő |  | 1 | 1 | Nem | hónap | 12 | 30 |  | 27 | 72765 | EUR | 189.0007 | Nem | Gyártói szolgáltatások | legalább 30 (harminc) naptári nap | Önálló egységként csak konzultációt követően rendelhető
0190020201 | DKM0103HNET21 | HPETS2017_180 | Aruba Managed service d szint '- HPE gyártói támogatás | HPE | Szolgáltatás | Kiegészítő |  | 1 | 1 | Nem | hónap | 12 | 30 |  | 27 | 74382 | EUR | 193.1992 | Nem | Gyártói szolgáltatások | legalább 30 (harminc) naptári nap | Önálló egységként csak konzultációt követően rendelhető
0190020201 | DKM0103HNET21 | HPETS2017_181 | Aruba Managed service e szint '- HPE gyártói támogatás | HPE | Szolgáltatás | Kiegészítő |  | 1 | 1 | Nem | hónap | 12 | 30 |  | 27 | 176657 | EUR | 458.8488 | Nem | Gyártói szolgáltatások | legalább 30 (harminc) naptári nap | Önálló egységként csak konzultációt követően rendelhető
0190020201 | DKM0103HNET21 | HPETS2017_182 | Aruba Managed service f szint '- HPE gyártói támogatás | HPE | Szolgáltatás | Kiegészítő |  | 1 | 1 | Nem | hónap | 12 | 30 |  | 27 | 72765 | EUR | 189.0007 | Nem | Gyártói szolgáltatások | legalább 30 (harminc) naptári nap | Önálló egységként csak konzultációt követően rendelhető
0190020201 | DKM0103HNET21 | HPETS2017_183 | Aruba ESP service a szint '- HPE gyártói támogatás | HPE | Szolgáltatás | Kiegészítő |  | 1 | 1 | Nem | hónap | 12 | 30 |  | 27 | 92169 | EUR | 239.3997 | Nem | Gyártói szolgáltatások | legalább 30 (harminc) naptári nap | Önálló egységként csak konzultációt követően rendelhető
0190020201 | DKM0103HNET21 | HPETS2017_184 | Aruba ESP service b szint '- HPE gyártói támogatás | HPE | Szolgáltatás | Kiegészítő |  | 1 | 1 | Nem | hónap | 12 | 30 |  | 27 | 221124 | EUR | 574.3487 | Nem | Gyártói szolgáltatások | legalább 30 (harminc) naptári nap | Önálló egységként csak konzultációt követően rendelhető
0190020201 | DKM0103HNET21 | HPETS2017_185 | Aruba ESP service c szint '- HPE gyártói támogatás | HPE | Szolgáltatás | Kiegészítő |  | 1 | 1 | Nem | hónap | 12 | 30 |  | 27 | 72765 | EUR | 189.0007 | Nem | Gyártói szolgáltatások | legalább 30 (harminc) naptári nap | Önálló egységként csak konzultációt követően rendelhető
0190020201 | DKM0103HNET21 | HPETS2017_186 | Datacenter támogatás a szint '- HPE gyártói támogatás | HPE | Szolgáltatás | Kiegészítő |  | 1 | 1 | Nem | hónap | 12 | 30 |  | 27 | 7681 | EUR | 19.9507 | Nem | Gyártói szolgáltatások | legalább 30 (harminc) naptári nap | Önálló egységként csak konzultációt követően rendelhető
0190020201 | DKM0103HNET21 | HPETS2017_187 | Datacenter támogatás b szint '- HPE gyártói támogatás | HPE | Szolgáltatás | Kiegészítő |  | 1 | 1 | Nem | db | 12 | 30 |  | 27 | 18596 | EUR | 48.3012 | Nem | Gyártói szolgáltatások | legalább 30 (harminc) naptári nap | Önálló egységként csak konzultációt követően rendelhető
0190020201 | DKM0103HNET21 | HPETS2017_188 | Datacenter támogatás c szint '- HPE gyártói támogatás | HPE | Szolgáltatás | Kiegészítő |  | 1 | 1 | Nem | db | 12 | 30 |  | 27 | 27085 | EUR | 70.3497 | Nem | Gyártói szolgáltatások | legalább 30 (harminc) naptári nap | Önálló egységként csak konzultációt követően rendelhető
0190020201 | DKM0103HNET21 | HPETS2017_201 | HPE Resources Service a szint '- HPE gyártói támogatás | HPE | Szolgáltatás | Kiegészítő |  | 1 | 1 | Nem | db | 12 | 30 |  | 27 | 21021 | EUR | 54.6004 | Nem | Gyártói szolgáltatások | legalább 30 (harminc) naptári nap | Önálló egységként csak konzultációt követően rendelhető
0190020201 | DKM0103HNET21 | HPETS2017_202 | HPE Resources Service b szint '- HPE gyártói támogatás | HPE | Szolgáltatás | Kiegészítő |  | 1 | 1 | Nem | db | 12 | 30 |  | 27 | 31532 | EUR | 81.9006 | Nem | Gyártói szolgáltatások | legalább 30 (harminc) naptári nap | Önálló egységként csak konzultációt követően rendelhető
0190020201 | DKM0103HNET21 | HPETS2017_203 | HPE Resources Service c szint '- HPE gyártói támogatás | HPE | Szolgáltatás | Kiegészítő |  | 1 | 1 | Nem | db | 12 | 30 |  | 27 | 53361 | EUR | 138.5988 | Nem | Gyártói szolgáltatások | legalább 30 (harminc) naptári nap | Önálló egységként csak konzultációt követően rendelhető
0190020201 | DKM0103HNET21 | HPETS2017_204 | HPE License Subscription Service a szint '- HPE gyártói támogatás | HPE | Szolgáltatás | Kiegészítő |  | 1 | 1 | Nem | db | 12 | 30 |  | 27 | 14958 | EUR | 38.851 | Nem | Gyártói szolgáltatások | legalább 30 (harminc) naptári nap | Önálló egységként csak konzultációt követően rendelhető
0190020201 | DKM0103HNET21 | HPETS2017_205 | HPE License Subscription Service b szint '- HPE gyártói támogatás | HPE | Szolgáltatás | Kiegészítő |  | 1 | 1 | Nem | db | 12 | 30 |  | 27 | 31127 | EUR | 80.8502 | Nem | Gyártói szolgáltatások | legalább 30 (harminc) naptári nap | Önálló egységként csak konzultációt követően rendelhető
0190020201 | DKM0103HNET21 | HPETS2017_206 | HPE License Subscription Service c szint '- HPE gyártói támogatás | HPE | Szolgáltatás | Kiegészítő |  | 1 | 1 | Nem | db | 12 | 30 |  | 27 | 51744 | EUR | 134.4003 | Nem | Gyártói szolgáltatások | legalább 30 (harminc) naptári nap | Önálló egységként csak konzultációt követően rendelhető
0190020201 | DKM0103HNET21 | HPETS2017_207 | HPE Software Update Installation Service a szint '- HPE gyártói támogatás | HPE | Szolgáltatás | Kiegészítő |  | 1 | 1 | Nem | db | 12 | 30 |  | 27 | 91765 | EUR | 238.3494 | Nem | Gyártói szolgáltatások | legalább 30 (harminc) naptári nap | Önálló egységként csak konzultációt követően rendelhető
0190020201 | DKM0103HNET21 | HPETS2017_208 | HPE Software Update Installation Service b szint '- HPE gyártói támogatás | HPE | Szolgáltatás | Kiegészítő |  | 1 | 1 | Nem | hónap | 12 | 30 |  | 27 | 124105 | EUR | 322.3506 | Nem | Gyártói szolgáltatások | legalább 30 (harminc) naptári nap | Önálló egységként csak konzultációt követően rendelhető
0190020201 | DKM0103HNET21 | HPETS2017_209 | HPE Software Update Installation Service c szint '- HPE gyártói támogatás | HPE | Szolgáltatás | Kiegészítő |  | 1 | 1 | Nem | hónap | 12 | 30 |  | 27 | 72765 | EUR | 189.0007 | Nem | Gyártói szolgáltatások | legalább 30 (harminc) naptári nap | Önálló egységként csak konzultációt követően rendelhető
0190020201 | DKM0103HNET21 | HPETS2017_210 | HPE Installation Custom Service a szint '- HPE gyártói támogatás | HPE | Szolgáltatás | Kiegészítő |  | 1 | 1 | Nem | hónap | 12 | 30 |  | 27 | 47701 | EUR | 123.8998 | Nem | Gyártói szolgáltatások | legalább 30 (harminc) naptári nap | Önálló egységként csak konzultációt követően rendelhető
0190020201 | DKM0103HNET21 | HPETS2017_211 | HPE Installation Custom Service b szint '- HPE gyártói támogatás | HPE | Szolgáltatás | Kiegészítő |  | 1 | 1 | Nem | hónap | 12 | 30 |  | 27 | 94594 | EUR | 245.6989 | Nem | Gyártói szolgáltatások | legalább 30 (harminc) naptári nap | Önálló egységként csak konzultációt követően rendelhető
0190020201 | DKM0103HNET21 | HPETS2017_212 | HPE Installation Custom Service c szint '- HPE gyártói támogatás | HPE | Szolgáltatás | Kiegészítő |  | 1 | 1 | Nem | hónap | 12 | 30 |  | 27 | 176657 | EUR | 458.8488 | Nem | Gyártói szolgáltatások | legalább 30 (harminc) naptári nap | Önálló egységként csak konzultációt követően rendelhető
0190020201 | DKM0103HNET21 | HPETS2017_213 | HPE Per Event Service a szint '- HPE gyártói támogatás | HPE | Szolgáltatás | Kiegészítő |  | 1 | 1 | Nem | hónap | 12 | 30 |  | 27 | 14958 | EUR | 38.851 | Nem | Gyártói szolgáltatások | legalább 30 (harminc) naptári nap | Önálló egységként csak konzultációt követően rendelhető
0190020201 | DKM0103HNET21 | HPETS2017_214 | HPE Per Event Service b szint '- HPE gyártói támogatás | HPE | Szolgáltatás | Kiegészítő |  | 1 | 1 | Nem | óra | 12 | 30 |  | 27 | 44467 | EUR | 115.4999 | Nem | Gyártói szolgáltatások | legalább 30 (harminc) naptári nap | Önálló egységként csak konzultációt követően rendelhető
0190020201 | DKM0103HNET21 | HPETS2017_215 | HPE Per Event Service c szint '- HPE gyártói támogatás | HPE | Szolgáltatás | Kiegészítő |  | 1 | 1 | Nem | óra | 12 | 30 |  | 27 | 73977 | EUR | 192.1489 | Nem | Gyártói szolgáltatások | legalább 30 (harminc) naptári nap | Önálló egységként csak konzultációt követően rendelhető
0190020201 | DKM0103HNET21 | HPETS2017_216 | HPE Global Call Management Service a szint '- HPE gyártói támogatás | HPE | Szolgáltatás | Kiegészítő |  | 1 | 1 | Nem | óra | 12 | 30 |  | 27 | 22234 | EUR | 57.7514 | Nem | Gyártói szolgáltatások | legalább 30 (harminc) naptári nap | Önálló egységként csak konzultációt követően rendelhető
0190020201 | DKM0103HNET21 | HPETS2017_217 | HPE Global Call Management Service b szint '- HPE gyártói támogatás | HPE | Szolgáltatás | Kiegészítő |  | 1 | 1 | Nem | óra | 12 | 30 |  | 27 | 42850 | EUR | 111.2986 | Nem | Gyártói szolgáltatások | legalább 30 (harminc) naptári nap | Önálló egységként csak konzultációt követően rendelhető
0190020201 | DKM0103HNET21 | HPETS2017_218 | HPE Global Call Management Service c szint '- HPE gyártói támogatás | HPE | Szolgáltatás | Kiegészítő |  | 1 | 1 | Nem | óra | 12 | 30 |  | 27 | 66702 | EUR | 173.2513 | Nem | Gyártói szolgáltatások | legalább 30 (harminc) naptári nap | Önálló egységként csak konzultációt követően rendelhető
0190020201 | DKM0103HNET21 | HPETS2017_219 | HPE Database Security Healthcheck Service a szint '- HPE gyártói támogatás | HPE | Szolgáltatás | Kiegészítő |  | 1 | 1 | Nem | óra | 12 | 30 |  | 27 | 31532 | EUR | 81.9006 | Nem | Gyártói szolgáltatások | legalább 30 (harminc) naptári nap | Önálló egységként csak konzultációt követően rendelhető
0190020201 | DKM0103HNET21 | HPETS2017_220 | HPE Database Security Healthcheck Service b szint '- HPE gyártói támogatás | HPE | Szolgáltatás | Kiegészítő |  | 1 | 1 | Nem | óra | 12 | 30 |  | 27 | 48106 | EUR | 124.9501 | Nem | Gyártói szolgáltatások | legalább 30 (harminc) naptári nap | Önálló egységként csak konzultációt követően rendelhető
0190020201 | DKM0103HNET21 | HPETS2017_221 | HPE Database Security Healthcheck Service c szint '- HPE gyártói támogatás | HPE | Szolgáltatás | Kiegészítő |  | 1 | 1 | Nem | óra | 12 | 30 |  | 27 | 80042 | EUR | 207.901 | Nem | Gyártói szolgáltatások | legalább 30 (harminc) naptári nap | Önálló egységként csak konzultációt követően rendelhető
0190020201 | DKM0103HNET21 | HPETS2017_222 | HPE Assessment of Cluster Consistency SVC a szint '- HPE gyártói támogatás | HPE | Szolgáltatás | Kiegészítő |  | 1 | 1 | Nem | óra | 12 | 30 |  | 27 | 57808 | EUR | 150.1497 | Nem | Gyártói szolgáltatások | legalább 30 (harminc) naptári nap | Önálló egységként csak konzultációt követően rendelhető
0190020201 | DKM0103HNET21 | HPETS2017_223 | HPE Assessment of Cluster Consistency SVC b szint '- HPE gyártói támogatás | HPE | Szolgáltatás | Kiegészítő |  | 1 | 1 | Nem | óra | 12 | 30 |  | 27 | 76808 | EUR | 199.5012 | Nem | Gyártói szolgáltatások | legalább 30 (harminc) naptári nap | Önálló egységként csak konzultációt követően rendelhető
0190020201 | DKM0103HNET21 | HPETS2017_224 | HPE Assessment of Cluster Consistency SVC c szint '- HPE gyártói támogatás | HPE | Szolgáltatás | Kiegészítő |  | 1 | 1 | Nem | óra | 12 | 30 |  | 27 | 111169 | EUR | 288.7512 | Nem | Gyártói szolgáltatások | legalább 30 (harminc) naptári nap | Önálló egységként csak konzultációt követően rendelhető
0190020201 | DKM0103HNET21 | HPETS2017_225 | HPE Additional Technical Assistance SVC a szint '- HPE gyártói támogatás | HPE | Szolgáltatás | Kiegészítő |  | 1 | 1 | Nem | óra | 12 | 30 |  | 27 | 14958 | EUR | 38.851 | Nem | Gyártói szolgáltatások | legalább 30 (harminc) naptári nap | Önálló egységként csak konzultációt követően rendelhető
0190020201 | DKM0103HNET21 | HPETS2017_226 | HPE Additional Technical Assistance SVC b szint '- HPE gyártói támogatás | HPE | Szolgáltatás | Kiegészítő |  | 1 | 1 | Nem | óra | 12 | 30 |  | 27 | 37191 | EUR | 96.5996 | Nem | Gyártói szolgáltatások | legalább 30 (harminc) naptári nap | Önálló egységként csak konzultációt követően rendelhető
0190020201 | DKM0103HNET21 | HPETS2017_227 | HPE Additional Technical Assistance SVC c szint '- HPE gyártói támogatás | HPE | Szolgáltatás | Kiegészítő |  | 1 | 1 | Nem | óra | 12 | 30 |  | 27 | 54978 | EUR | 142.8001 | Nem | Gyártói szolgáltatások | legalább 30 (harminc) naptári nap | Önálló egységként csak konzultációt követően rendelhető
0190020201 | DKM0103HNET21 | HPETS2017_228 | HPE BCS Customer Support Team Day SVC a szint '- HPE gyártói támogatás | HPE | Szolgáltatás | Kiegészítő |  | 1 | 1 | Nem | óra | 12 | 30 |  | 27 | 72765 | EUR | 189.0007 | Nem | Gyártói szolgáltatások | legalább 30 (harminc) naptári nap | Önálló egységként csak konzultációt követően rendelhető
0190020201 | DKM0103HNET21 | HPETS2017_229 | HPE BCS Customer Support Team Day SVC b szint '- HPE gyártói támogatás | HPE | Szolgáltatás | Kiegészítő |  | 1 | 1 | Nem | óra | 12 | 30 |  | 27 | 72765 | EUR | 189.0007 | Nem | Gyártói szolgáltatások | legalább 30 (harminc) naptári nap | Önálló egységként csak konzultációt követően rendelhető
0190020201 | DKM0103HNET21 | HPETS2017_230 | HPE BCS Customer Support Team Day SVC c szint '- HPE gyártói támogatás | HPE | Szolgáltatás | Kiegészítő |  | 1 | 1 | Nem | óra | 12 | 30 |  | 27 | 72765 | EUR | 189.0007 | Nem | Gyártói szolgáltatások | legalább 30 (harminc) naptári nap | Önálló egységként csak konzultációt követően rendelhető
0190020201 | DKM0103HNET21 | HPETS2017_231 | HPE Bus Critical Server Tech Assist SVC a szint '- HPE gyártói támogatás | HPE | Szolgáltatás | Kiegészítő |  | 1 | 1 | Nem | óra | 12 | 30 |  | 27 | 27085 | EUR | 70.3497 | Nem | Gyártói szolgáltatások | legalább 30 (harminc) naptári nap | Önálló egységként csak konzultációt követően rendelhető
0190020201 | DKM0103HNET21 | HPETS2017_232 | HPE Bus Critical Server Tech Assist SVC b szint '- HPE gyártói támogatás | HPE | Szolgáltatás | Kiegészítő |  | 1 | 1 | Nem | óra | 12 | 30 |  | 27 | 46085 | EUR | 119.7013 | Nem | Gyártói szolgáltatások | legalább 30 (harminc) naptári nap | Önálló egységként csak konzultációt követően rendelhető
0190020201 | DKM0103HNET21 | HPETS2017_233 | HPE Bus Critical Server Tech Assist SVC c szint '- HPE gyártói támogatás | HPE | Szolgáltatás | Kiegészítő |  | 1 | 1 | Nem | óra | 12 | 30 |  | 27 | 68723 | EUR | 178.5002 | Nem | Gyártói szolgáltatások | legalább 30 (harminc) naptári nap | Önálló egységként csak konzultációt követően rendelhető
0190020201 | DKM0103HNET21 | HPETS2017_234 | HPE Custom Deployment Service a szint '- HPE gyártói támogatás | HPE | Szolgáltatás | Kiegészítő |  | 1 | 1 | Nem | óra | 12 | 30 |  | 27 | 31936 | EUR | 82.9509 | Nem | Gyártói szolgáltatások | legalább 30 (harminc) naptári nap | Önálló egységként csak konzultációt követően rendelhető
0190020201 | DKM0103HNET21 | HPETS2017_235 | HPE Custom Deployment Service b szint '- HPE gyártói támogatás | HPE | Szolgáltatás | Kiegészítő |  | 1 | 1 | Nem | óra | 12 | 30 |  | 27 | 46488 | EUR | 120.7488 | Nem | Gyártói szolgáltatások | legalább 30 (harminc) naptári nap | Önálló egységként csak konzultációt követően rendelhető
0190020201 | DKM0103HNET21 | HPETS2017_236 | HPE Custom Deployment Service c szint '- HPE gyártói támogatás | HPE | Szolgáltatás | Kiegészítő |  | 1 | 1 | Nem | óra | 12 | 30 |  | 27 | 88531 | EUR | 229.9496 | Nem | Gyártói szolgáltatások | legalább 30 (harminc) naptári nap | Önálló egységként csak konzultációt követően rendelhető
0190020201 | DKM0103HNET21 | HPETS2017_237 | HPE Basic Remote Monitoring SVC a szint '- HPE gyártói támogatás | HPE | Szolgáltatás | Kiegészítő |  | 1 | 1 | Nem | óra | 12 | 30 |  | 27 | 18192 | EUR | 47.2509 | Nem | Gyártói szolgáltatások | legalább 30 (harminc) naptári nap | Önálló egységként csak konzultációt követően rendelhető
0190020201 | DKM0103HNET21 | HPETS2017_238 | HPE Basic Remote Monitoring SVC b szint '- HPE gyártói támogatás | HPE | Szolgáltatás | Kiegészítő |  | 1 | 1 | Nem | óra | 12 | 30 |  | 27 | 31127 | EUR | 80.8502 | Nem | Gyártói szolgáltatások | legalább 30 (harminc) naptári nap | Önálló egységként csak konzultációt követően rendelhető
0190020201 | DKM0103HNET21 | HPETS2017_239 | HPE Basic Remote Monitoring SVC c szint '- HPE gyártói támogatás | HPE | Szolgáltatás | Kiegészítő |  | 1 | 1 | Nem | óra | 12 | 30 |  | 27 | 50127 | EUR | 130.199 | Nem | Gyártói szolgáltatások | legalább 30 (harminc) naptári nap | Önálló egységként csak konzultációt követően rendelhető
0190020201 | DKM0103HNET21 | HPETS2017_240 | HPE custom deployment service activities related to Network Technologies a szint '- HPE gyártói támogatás | HPE | Szolgáltatás | Kiegészítő |  | 1 | 1 | Nem | hónap | 12 | 30 |  | 27 | 22234 | EUR | 57.7514 | Nem | Gyártói szolgáltatások | legalább 30 (harminc) naptári nap | Önálló egységként csak konzultációt követően rendelhető
0190020201 | DKM0103HNET21 | HPETS2017_241 | HPE custom deployment service activities related to Network Technologies b szint '- HPE gyártói támogatás | HPE | Szolgáltatás | Kiegészítő |  | 1 | 1 | Nem | óra | 12 | 30 |  | 27 | 37191 | EUR | 96.5996 | Nem | Gyártói szolgáltatások | legalább 30 (harminc) naptári nap | Önálló egységként csak konzultációt követően rendelhető
0190020201 | DKM0103HNET21 | HPETS2017_242 | HPE custom deployment service activities related to Network Technologies c szint '- HPE gyártói támogatás | HPE | Szolgáltatás | Kiegészítő |  | 1 | 1 | Nem | óra | 12 | 30 |  | 27 | 56191 | EUR | 145.9511 | Nem | Gyártói szolgáltatások | legalább 30 (harminc) naptári nap | Önálló egységként csak konzultációt követően rendelhető
0190020201 | DKM0103HNET21 | HPETS2017_243 | Információtechnológiai eszköz költöztetése munkaidőben (8-17 ig) – HPE gyártói támogatás a szint '- HPE gyártói támogatás | HPE | Szolgáltatás | Kiegészítő |  | 1 | 1 | Nem | hónap | 12 | 30 |  | 27 | 75595 | EUR | 196.3502 | Nem | Gyártói szolgáltatások | legalább 30 (harminc) naptári nap | Önálló egységként csak konzultációt követően rendelhető
0190020201 | DKM0103HNET21 | HPETS2017_244 | Információtechnológiai eszköz költöztetése munkaidőben (8-17 ig) – HPE gyártói támogatás b szint '- HPE gyártói támogatás | HPE | Szolgáltatás | Kiegészítő |  | 1 | 1 | Nem | hónap | 12 | 30 |  | 27 | 220721 | EUR | 573.3012 | Nem | Gyártói szolgáltatások | legalább 30 (harminc) naptári nap | Önálló egységként csak konzultációt követően rendelhető
0190020201 | DKM0103HNET21 | HPETS2017_245 | Információtechnológiai eszköz költöztetése munkaidőben (8-17 ig) – HPE gyártói támogatás c szint '- HPE gyártói támogatás | HPE | Szolgáltatás | Kiegészítő |  | 1 | 1 | Nem | hónap | 12 | 30 |  | 27 | 72765 | EUR | 189.0007 | Nem | Gyártói szolgáltatások | legalább 30 (harminc) naptári nap | Önálló egységként csak konzultációt követően rendelhető
0190020201 | DKM0103HNET21 | HPETS2017_246 | Információtechnológiai eszköz költöztetése, munkaszüneti napon, munkaidőn túl (17-8-ig) - HPE gyártói támogatás a szint '- HPE gyártói támogatás | HPE | Szolgáltatás | Kiegészítő |  | 1 | 1 | Nem | hónap | 12 | 30 |  | 27 | 145126 | EUR | 376.951 | Nem | Gyártói szolgáltatások | legalább 30 (harminc) naptári nap | Önálló egységként csak konzultációt követően rendelhető
0190020201 | DKM0103HNET21 | HPETS2017_247 | Információtechnológiai eszköz költöztetése, munkaszüneti napon, munkaidőn túl (17-8-ig) - HPE gyártói támogatás b szint '- HPE gyártói támogatás | HPE | Szolgáltatás | Kiegészítő |  | 1 | 1 | Nem | hónap | 12 | 30 |  | 27 | 207784 | EUR | 539.699 | Nem | Gyártói szolgáltatások | legalább 30 (harminc) naptári nap | Önálló egységként csak konzultációt követően rendelhető
0190020201 | DKM0103HNET21 | HPETS2017_248 | Információtechnológiai eszköz költöztetése, munkaszüneti napon, munkaidőn túl (17-8-ig) - HPE gyártói támogatás c szint '- HPE gyártói támogatás | HPE | Szolgáltatás | Kiegészítő |  | 1 | 1 | Nem | hónap | 12 | 30 |  | 27 | 72765 | EUR | 189.0007 | Nem | Gyártói szolgáltatások | legalább 30 (harminc) naptári nap | Önálló egységként csak konzultációt követően rendelhető
0190020201 | DKM0103HNET21 | HPETS2017_249 | HPE SW Technical Expert Day SVC a szint '- HPE gyártói támogatás | HPE | Szolgáltatás | Kiegészítő |  | 1 | 1 | Nem | hónap | 12 | 30 |  | 27 | 220721 | EUR | 573.3012 | Nem | Gyártói szolgáltatások | legalább 30 (harminc) naptári nap | Önálló egységként csak konzultációt követően rendelhető
0190020201 | DKM0103HNET21 | HPETS2017_250 | HPE SW Technical Expert Day SVC b szint '- HPE gyártói támogatás | HPE | Szolgáltatás | Kiegészítő |  | 1 | 1 | Nem | hónap | 12 | 30 |  | 27 | 72765 | EUR | 189.0007 | Nem | Gyártói szolgáltatások | legalább 30 (harminc) naptári nap | Önálló egységként csak konzultációt követően rendelhető
0190020201 | DKM0103HNET21 | HPETS2017_251 | HPE SW Technical Expert Day SVC c szint '- HPE gyártói támogatás | HPE | Szolgáltatás | Kiegészítő |  | 1 | 1 | Nem | hónap | 12 | 30 |  | 27 | 72765 | EUR | 189.0007 | Nem | Gyártói szolgáltatások | legalább 30 (harminc) naptári nap | Önálló egységként csak konzultációt követően rendelhető
0190020201 | DKM0103HNET21 | HPETS2017_264 | Katasztrófatervezés (Hardver) - HPE szolgáltatás a szint '- HPE gyártói támogatás | HPE | Szolgáltatás | Kiegészítő |  | 1 | 1 | Nem | hónap | 12 | 30 |  | 27 | 62659 | EUR | 162.7508 | Nem | Gyártói szolgáltatások | legalább 30 (harminc) naptári nap | Önálló egységként csak konzultációt követően rendelhető
0190020201 | DKM0103HNET21 | HPETS2017_265 | Katasztrófatervezés (Hardver) - HPE szolgáltatás b szint '- HPE gyártói támogatás | HPE | Szolgáltatás | Kiegészítő |  | 1 | 1 | Nem | hónap | 12 | 30 |  | 27 | 103084 | EUR | 267.7502 | Nem | Gyártói szolgáltatások | legalább 30 (harminc) naptári nap | Önálló egységként csak konzultációt követően rendelhető
0190020201 | DKM0103HNET21 | HPETS2017_266 | Katasztrófatervezés (Hardver) - HPE szolgáltatás c szint '- HPE gyártói támogatás | HPE | Szolgáltatás | Kiegészítő |  | 1 | 1 | Nem | hónap | 12 | 30 |  | 27 | 176657 | EUR | 458.8488 | Nem | Gyártói szolgáltatások | legalább 30 (harminc) naptári nap | Önálló egységként csak konzultációt követően rendelhető
0190020201 | DKM0103HNET21 | HPETS2017_288 | Licensz migráció a szint '- HPE gyártói támogatás | HPE | Szolgáltatás | Kiegészítő |  | 1 | 1 | Nem | hónap | 12 | 30 |  | 27 | 18999 | EUR | 49.3487 | Nem | Gyártói szolgáltatások | legalább 30 (harminc) naptári nap | Önálló egységként csak konzultációt követően rendelhető
0190020201 | DKM0103HNET21 | HPETS2017_289 | Licensz migráció b szint '- HPE gyártói támogatás | HPE | Szolgáltatás | Kiegészítő |  | 1 | 1 | Nem | hónap | 12 | 30 |  | 27 | 43254 | EUR | 112.349 | Nem | Gyártói szolgáltatások | legalább 30 (harminc) naptári nap | Önálló egységként csak konzultációt követően rendelhető
0190020201 | DKM0103HNET21 | HPETS2017_290 | Licensz migráció c szint '- HPE gyártói támogatás | HPE | Szolgáltatás | Kiegészítő |  | 1 | 1 | Nem | hónap | 12 | 30 |  | 27 | 90552 | EUR | 235.2012 | Nem | Gyártói szolgáltatások | legalább 30 (harminc) naptári nap | Önálló egységként csak konzultációt követően rendelhető
0190020201 | DKM0103HNET21 | HPETS2017_297 | Tesztelési terv készítés - HPE gyártói szolgáltatás a szint '- HPE gyártói támogatás | HPE | Szolgáltatás | Kiegészítő |  | 1 | 1 | Nem | hónap | 12 | 30 |  | 27 | 38000 | EUR | 98.7003 | Nem | Gyártói szolgáltatások | legalább 30 (harminc) naptári nap | Önálló egységként csak konzultációt követően rendelhető
0190020201 | DKM0103HNET21 | HPETS2017_298 | Tesztelési terv készítés - HPE gyártói szolgáltatás b szint '- HPE gyártói támogatás | HPE | Szolgáltatás | Kiegészítő |  | 1 | 1 | Nem | hónap | 12 | 30 |  | 27 | 59021 | EUR | 153.3006 | Nem | Gyártói szolgáltatások | legalább 30 (harminc) naptári nap | Önálló egységként csak konzultációt követően rendelhető
0190020201 | DKM0103HNET21 | HPETS2017_299 | Tesztelési terv készítés - HPE gyártói szolgáltatás c szint '- HPE gyártói támogatás | HPE | Szolgáltatás | Kiegészítő |  | 1 | 1 | Nem | hónap | 12 | 30 |  | 27 | 111573 | EUR | 289.7988 | Nem | Gyártói szolgáltatások | legalább 30 (harminc) naptári nap | Önálló egységként csak konzultációt követően rendelhető
0190020201 | DKM0103HNET21 | HPETS2017_318 | Rendszer bevezetéséhez kapcsolódó betanítás a szint '- HPE gyártói támogatás | HPE | Szolgáltatás | Kiegészítő |  | 1 | 1 | Nem | hónap | 12 | 30 |  | 27 | 18192 | EUR | 47.2509 | Nem | Gyártói szolgáltatások | legalább 30 (harminc) naptári nap | Önálló egységként csak konzultációt követően rendelhető
0190010301 | DKM0103HNET21 | HPETS2017_319 | Rendszer bevezetéséhez kapcsolódó betanítás b szint '- HPE gyártói támogatás | HPE | Szolgáltatás | Kiegészítő |  | 1 | 1 | Nem | hónap | 12 | 30 |  | 27 | 35574 | EUR | 92.4011 | Nem | Gyártói szolgáltatások | legalább 30 (harminc) naptári nap | Önálló egységként csak konzultációt követően rendelhető
0190010301 | DKM0103HNET21 | HPETS2017_320 | Rendszer bevezetéséhez kapcsolódó betanítás c szint '- HPE gyártói támogatás | HPE | Szolgáltatás | Kiegészítő |  | 1 | 1 | Nem | hónap | 12 | 30 |  | 27 | 53361 | EUR | 138.5988 | Nem | Gyártói szolgáltatások | legalább 30 (harminc) naptári nap | Önálló egységként csak konzultációt követően rendelhető
0190010301 | DKM0103HNET21 | HPETS2017_321 | Rendszer bevezetéséhez kapcsolódó oktatás a szint '- HPE gyártói támogatás | HPE | Szolgáltatás | Kiegészítő |  | 1 | 1 | Nem | óra | 12 | 30 |  | 27 | 31127 | EUR | 80.8502 | Nem | Gyártói szolgáltatások | legalább 30 (harminc) naptári nap | Önálló egységként csak konzultációt követően rendelhető
0190010301 | DKM0103HNET21 | HPETS2017_322 | Rendszer bevezetéséhez kapcsolódó oktatás b szint '- HPE gyártói támogatás | HPE | Szolgáltatás | Kiegészítő |  | 1 | 1 | Nem | óra | 12 | 30 |  | 27 | 51744 | EUR | 134.4003 | Nem | Gyártói szolgáltatások | legalább 30 (harminc) naptári nap | Önálló egységként csak konzultációt követően rendelhető
0190010301 | DKM0103HNET21 | HPETS2017_323 | Rendszer bevezetéséhez kapcsolódó oktatás c szint '- HPE gyártói támogatás | HPE | Szolgáltatás | Kiegészítő |  | 1 | 1 | Nem | óra | 12 | 30 |  | 27 | 77211 | EUR | 200.5487 | Nem | Gyártói szolgáltatások | legalább 30 (harminc) naptári nap | Önálló egységként csak konzultációt követően rendelhető
0190010301 | DKM0103HNET21 | HPETS2017_333 | Rendszer bevezetéséhez kapcsolódó kihelyezett oktatás, tananyaggal (max 16 fő) a szint '- HPE gyártói támogatás | HPE | Szolgáltatás | Kiegészítő |  | 1 | 1 | Nem | óra | 12 | 30 |  | 27 | 118042 | EUR | 306.6013 | Nem | Gyártói szolgáltatások | legalább 30 (harminc) naptári nap | Önálló egységként csak konzultációt követően rendelhető
0190010301 | DKM0103HNET21 | HPETS2017_334 | Rendszer bevezetéséhez kapcsolódó kihelyezett oktatás, tananyaggal (max 16 fő) b szint '- HPE gyártói támogatás | HPE | Szolgáltatás | Kiegészítő |  | 1 | 1 | Nem | óra | 12 | 30 |  | 27 | 220721 | EUR | 573.3012 | Nem | Gyártói szolgáltatások | legalább 30 (harminc) naptári nap | Önálló egységként csak konzultációt követően rendelhető
0190010301 | DKM0103HNET21 | HPETS2017_335 | Rendszer bevezetéséhez kapcsolódó kihelyezett oktatás, tananyaggal (max 16 fő) c szint '- HPE gyártói támogatás | HPE | Szolgáltatás | Kiegészítő |  | 1 | 1 | Nem | óra | 12 | 30 |  | 27 | 72765 | EUR | 189.0007 | Nem | Gyártói szolgáltatások | legalább 30 (harminc) naptári nap | Önálló egységként csak konzultációt követően rendelhető
0190010201 | DKM0103HNET21 | HPETS2019_0449 | HPE Implementation Service b szint '- HPE gyártói támogatás | HPE | Szolgáltatás | Kiegészítő |  | 1 | 1 | Nem | óra | 12 | 30 |  | 27 | 17787 | EUR | 46.2005 | Nem | Gyártói szolgáltatások | legalább 30 (harminc) naptári nap | Önálló egységként csak konzultációt követően rendelhető
0190010201 | DKM0103HNET21 | HPETS2019_0752 | HPE Implementation Service c szint '- HPE gyártói támogatás | HPE | Szolgáltatás | Kiegészítő |  | 1 | 1 | Nem | óra | 12 | 30 |  | 27 | 34766 | EUR | 90.3004 | Nem | Gyártói szolgáltatások | legalább 30 (harminc) naptári nap | Önálló egységként csak konzultációt követően rendelhető
0190020201 | DKM0103HNET21 | HPETS2019_1247 | HPE SW Support b szint '- HPE gyártói támogatás | HPE | Szolgáltatás | Kiegészítő |  | 1 | 1 | Nem | óra | 12 | 30 |  | 27 | 5255 | EUR | 13.6487 | Nem | Gyártói szolgáltatások | legalább 30 (harminc) naptári nap | Önálló egységként csak konzultációt követően rendelhető
0190010201 | DKM0103HNET21 | HPETS2019_1286 | HPE Installation Service c szint '- HPE gyártói támogatás | HPE | Szolgáltatás | Kiegészítő |  | 1 | 1 | Nem | hónap | 12 | 30 |  | 27 | 40425 | EUR | 104.9994 | Nem | Gyártói szolgáltatások | legalább 30 (harminc) naptári nap | Önálló egységként csak konzultációt követően rendelhető
0190010201 | DKM0103HNET21 | HPETS2019_1560 | HPE Installation Service a szint '- HPE gyártói támogatás | HPE | Szolgáltatás | Kiegészítő |  | 1 | 1 | Nem | hónap | 12 | 30 |  | 27 | 40425 | EUR | 104.9994 | Nem | Gyártói szolgáltatások | legalább 30 (harminc) naptári nap | Önálló egységként csak konzultációt követően rendelhető
0190010201 | DKM0103HNET21 | HPETS2019_2356 | HPE Installation and Startup Service a szint '- HPE gyártói támogatás | HPE | Szolgáltatás | Kiegészítő |  | 1 | 1 | Nem | hónap | 12 | 30 |  | 27 | 40425 | EUR | 104.9994 | Nem | Gyártói szolgáltatások | legalább 30 (harminc) naptári nap | Önálló egységként csak konzultációt követően rendelhető
0190020201 | DKM0103HNET21 | HPETS2019_2771 | HPE Firmware upgrade Svc b szint '- HPE gyártói támogatás | HPE | Szolgáltatás | Kiegészítő |  | 1 | 1 | Nem | óra | 12 | 30 |  | 27 | 40425 | EUR | 104.9994 | Nem | Gyártói szolgáltatások | legalább 30 (harminc) naptári nap | Önálló egységként csak konzultációt követően rendelhető
0190010201 | DKM0103HNET21 | HPETS2019_3561 | HPE Technical Installation c szint '- HPE gyártói támogatás | HPE | Szolgáltatás | Kiegészítő |  | 1 | 1 | Nem | óra | 12 | 30 |  | 27 | 40425 | EUR | 104.9994 | Nem | Gyártói szolgáltatások | legalább 30 (harminc) naptári nap | Önálló egységként csak konzultációt követően rendelhető
0190020201 | DKM0103HNET21 | HPETS2019_3871 | HPE SW Support d szint '- HPE gyártói támogatás | HPE | Szolgáltatás | Kiegészítő |  | 1 | 1 | Nem | óra | 12 | 30 |  | 27 | 23851 | EUR | 61.9499 | Nem | Gyártói szolgáltatások | legalább 30 (harminc) naptári nap | Önálló egységként csak konzultációt követően rendelhető
0190010201 | DKM0103HNET21 | HPETS2019_3971 | HPE Installation Service b szint '- HPE gyártói támogatás | HPE | Szolgáltatás | Kiegészítő |  | 1 | 1 | Nem | óra | 12 | 30 |  | 27 | 40425 | EUR | 104.9994 | Nem | Gyártói szolgáltatások | legalább 30 (harminc) naptári nap | Önálló egységként csak konzultációt követően rendelhető
0190020201 | DKM0103HNET21 | HPETS2019_4582 | HPE SW Support e szint '- HPE gyártói támogatás | HPE | Szolgáltatás | Kiegészítő |  | 1 | 1 | Nem | óra | 12 | 30 |  | 27 | 61042 | EUR | 158.5495 | Nem | Gyártói szolgáltatások | legalább 30 (harminc) naptári nap | Önálló egységként csak konzultációt követően rendelhető
0190010201 | DKM0103HNET21 | HPETS2019_5237 | HPE Implementation Service a szint '- HPE gyártói támogatás | HPE | Szolgáltatás | Kiegészítő |  | 1 | 1 | Nem | óra | 12 | 30 |  | 27 | 12127 | EUR | 31.4987 | Nem | Gyártói szolgáltatások | legalább 30 (harminc) naptári nap | Önálló egységként csak konzultációt követően rendelhető
0190020201 | DKM0103HNET21 | HPETS2019_5763 | HPE Firmware analasys Svc b szint '- HPE gyártói támogatás | HPE | Szolgáltatás | Kiegészítő |  | 1 | 1 | Nem | óra | 12 | 30 |  | 27 | 40425 | EUR | 104.9994 | Nem | Gyártói szolgáltatások | legalább 30 (harminc) naptári nap | Önálló egységként csak konzultációt követően rendelhető
0190020201 | DKM0103HNET21 | HPETS2019_6693 | HPE Firmware analasys Svc a szint '- HPE gyártói támogatás | HPE | Szolgáltatás | Kiegészítő |  | 1 | 1 | Nem | óra | 12 | 30 |  | 27 | 83276 | EUR | 216.3009 | Nem | Gyártói szolgáltatások | legalább 30 (harminc) naptári nap | Önálló egységként csak konzultációt követően rendelhető
0190010201 | DKM0103HNET21 | HPETS2019_7631 | HPE Technical Installation a szint '- HPE gyártói támogatás | HPE | Szolgáltatás | Kiegészítő |  | 1 | 1 | Nem | óra | 12 | 30 |  | 27 | 40425 | EUR | 104.9994 | Nem | Gyártói szolgáltatások | legalább 30 (harminc) naptári nap | Önálló egységként csak konzultációt követően rendelhető
0190020201 | DKM0103HNET21 | HPETS2019_7793 | HPE SW Updates SVC a szint '- HPE gyártói támogatás | HPE | Szolgáltatás | Kiegészítő |  | 1 | 1 | Nem | óra | 12 | 30 |  | 27 | 25468 | EUR | 66.1512 | Nem | Gyártói szolgáltatások | legalább 30 (harminc) naptári nap | Önálló egységként csak konzultációt követően rendelhető
0190010201 | DKM0103HNET21 | HPETS2019_8341 | HPE Technical Installation b szint '- HPE gyártói támogatás | HPE | Szolgáltatás | Kiegészítő |  | 1 | 1 | Nem | óra | 12 | 30 |  | 27 | 40425 | EUR | 104.9994 | Nem | Gyártói szolgáltatások | legalább 30 (harminc) naptári nap | Önálló egységként csak konzultációt követően rendelhető
0190020201 | DKM0103HNET21 | HPETS2019_9186 | HPE Firmware upgrade Svc c szint '- HPE gyártói támogatás | HPE | Szolgáltatás | Kiegészítő |  | 1 | 1 | Nem | óra | 12 | 30 |  | 27 | 40425 | EUR | 104.9994 | Nem | Gyártói szolgáltatások | legalább 30 (harminc) naptári nap | Önálló egységként csak konzultációt követően rendelhető
0190010201 | DKM0103HNET21 | HPETS2019_9593 | HPE Installation and Startup Service b szint '- HPE gyártói támogatás | HPE | Szolgáltatás | Kiegészítő |  | 1 | 1 | Nem | óra | 12 | 30 |  | 27 | 40425 | EUR | 104.9994 | Nem | Gyártói szolgáltatások | legalább 30 (harminc) naptári nap | Önálló egységként csak konzultációt követően rendelhető
0190020201 | DKM0103HNET21 | HPETS2019_9932 | HPE SW Support a szint '- HPE gyártói támogatás | HPE | Szolgáltatás | Kiegészítő |  | 1 | 1 | Nem | óra | 12 | 30 |  | 27 | 1213 | EUR | 3.151 | Nem | Gyártói szolgáltatások | legalább 30 (harminc) naptári nap | Önálló egységként csak konzultációt követően rendelhető
0190020201 | DKM0103HNET21 | HPETS2021_104 | Aruba Service 10 Credit SV3C b szint '- HPE gyártói támogatás | Hewlett Packard Enterprise | Szolgáltatás | Kiegészítő |  | 1 | 1 | Nem | hónap | 12 | 30 | www.arubanetworks.com | 27 | 38500 | EUR | 100 | Nem | Gyártói szolgáltatások | legalább 30 (harminc) naptári nap | Csak konfigurációban rendelhető
0190020201 | DKM0103HNET21 | HPETS2021_105 | Aruba Service 10 Credit SV2C c szint '- HPE gyártói támogatás | Hewlett Packard Enterprise | Szolgáltatás | Kiegészítő |  | 1 | 1 | Nem | hónap | 12 | 30 | www.arubanetworks.com | 27 | 1141910 | EUR | 2966 | Nem | Gyártói szolgáltatások | legalább 30 (harminc) naptári nap | Csak konfigurációban rendelhető
0190020201 | DKM0103HNET21 | HPETS2021_106 | Aruba Service 30 Credit SV2C a szint '- HPE gyártói támogatás | Hewlett Packard Enterprise | Szolgáltatás | Kiegészítő |  | 1 | 1 | Nem | hónap | 12 | 30 | www.arubanetworks.com | 27 | 1289750 | EUR | 3350 | Nem | Gyártói szolgáltatások | legalább 30 (harminc) naptári nap | Csak konfigurációban rendelhető
0190020201 | DKM0103HNET21 | HPETS2021_107 | Aruba Service 30Credit SV5C b szint '- HPE gyártói támogatás | Hewlett Packard Enterprise | Szolgáltatás | Kiegészítő |  | 1 | 1 | Nem | hónap | 12 | 30 | www.arubanetworks.com | 27 | 2318470 | EUR | 6022 | Nem | Gyártói szolgáltatások | legalább 30 (harminc) naptári nap | Csak konfigurációban rendelhető
0190020201 | DKM0103HNET21 | HPETS2021_108 | Aruba Service 30 Credit SV5C c szint '- HPE gyártói támogatás | Hewlett Packard Enterprise | Szolgáltatás | Kiegészítő |  | 1 | 1 | Nem | hónap | 12 | 30 | www.arubanetworks.com | 27 | 2508660 | EUR | 6516 | Nem | Gyártói szolgáltatások | legalább 30 (harminc) naptári nap | Csak konfigurációban rendelhető
0190020201 | DKM0103HNET21 | HPETS2021_109 | Aruba Service 60 Credit SV4C a szint '- HPE gyártói támogatás | Hewlett Packard Enterprise | Szolgáltatás | Kiegészítő |  | 1 | 1 | Nem | hónap | 12 | 30 | www.arubanetworks.com | 27 | 1160036 | EUR | 3013.0806 | Nem | Gyártói szolgáltatások | legalább 30 (harminc) naptári nap | Csak konfigurációban rendelhető
0190020201 | DKM0103HNET21 | HPETS2021_110 | Aruba Service 60 Credit SV4C b szint '- HPE gyártói támogatás | Hewlett Packard Enterprise | Szolgáltatás | Kiegészítő |  | 1 | 1 | Nem | hónap | 12 | 30 | www.arubanetworks.com | 27 | 1529220 | EUR | 3972 | Nem | Gyártói szolgáltatások | legalább 30 (harminc) naptári nap | Csak konfigurációban rendelhető
0190020201 | DKM0103HNET21 | HPETS2021_111 | Aruba Service 60 Credit SV3C c szint '- HPE gyártói támogatás | Hewlett Packard Enterprise | Szolgáltatás | Kiegészítő |  | 1 | 1 | Nem | hónap | 12 | 30 | www.arubanetworks.com | 27 | 115500 | EUR | 300 | Nem | Gyártói szolgáltatások | legalább 30 (harminc) naptári nap | Csak konfigurációban rendelhető
0102040101 | DKM0103HNET21 | HS-WL-730-BUNA-C | 730 Wireless Dual On-ear Headset USB-A Bundle - Carbon Black | Cisco | Áru | Kiegészítő |  | 1 | 1 | Nem | db | 12 | 120 |  | 27 | 191688 | USD | 533.9496 | Nem | IP video rendszerek - IP videokonferencia eszköz | legalább 60 (hatvan), legfeljebb 120 (százhúsz) naptári nap | Önálló egységként csak konzultációt követően rendelhető
0102040101 | DKM0103HNET21 | HS-WL-730-BUNA-P | 730 Wireless Dual On-ear Headset USB-A Bundle - Platinum | Cisco | Áru | Kiegészítő |  | 1 | 1 | Nem | db | 12 | 120 |  | 27 | 191688 | USD | 533.9496 | Nem | IP video rendszerek - IP videokonferencia eszköz | legalább 60 (hatvan), legfeljebb 120 (százhúsz) naptári nap | Önálló egységként csak konzultációt követően rendelhető
0102040101 | DKM0103HNET21 | HS-WL-730-BUNAS-C | 730 Wireless Dual On-ear Headset+Stand USB-A Bundle-Carbon | Cisco | Áru | Kiegészítő |  | 1 | 1 | Nem | db | 12 | 120 |  | 27 | 216957 | USD | 604.3379 | Nem | IP video rendszerek - IP videokonferencia eszköz | legalább 60 (hatvan), legfeljebb 120 (százhúsz) naptári nap | Önálló egységként csak konzultációt követően rendelhető
0102040101 | DKM0103HNET21 | HS-WL-730-BUNAS-P | 730 Wireless Dual On-ear Headset+Stand USB-A Bundle-Platinum | Cisco | Áru | Kiegészítő |  | 1 | 1 | Nem | db | 12 | 120 |  | 27 | 216957 | USD | 604.3379 | Nem | IP video rendszerek - IP videokonferencia eszköz | legalább 60 (hatvan), legfeljebb 120 (százhúsz) naptári nap | Önálló egységként csak konzultációt követően rendelhető
0190080304 | DKM0103HNET21 | HT-1091 | Oldal csípőfogó | KELine | Áru | Kiegészítő |  | 1 | 1 | Nem | db | 12 | 120 |  | 27 | 2017 | EUR | 5.2378 | Nem | Passzív hálózati elemek - Végpont kiépítéshez szükséges elemek | legalább 60 (hatvan), legfeljebb 120 (százhúsz) naptári nap | Önálló egységként csak konzultációt követően rendelhető
0190080304 | DKM0103HNET21 | HT-2008AR | Fogó az RJ11-RJ14-RJ45-ös csatlakozó dugóhoz | KELine | Áru | Kiegészítő |  | 1 | 1 | Nem | db | 12 | 120 |  | 27 | 11190 | EUR | 29.0655 | Nem | Passzív hálózati elemek - Végpont kiépítéshez szükséges elemek | legalább 60 (hatvan), legfeljebb 120 (százhúsz) naptári nap | Önálló egységként csak konzultációt követően rendelhető
0190080304 | DKM0103HNET21 | HT-210C | Fogó az RJ45-ös csatlakozó dugóhoz | KELine | Áru | Kiegészítő |  | 1 | 1 | Nem | db | 12 | 120 |  | 27 | 1655 | EUR | 4.2983 | Nem | Passzív hálózati elemek - Végpont kiépítéshez szükséges elemek | legalább 60 (hatvan), legfeljebb 120 (százhúsz) naptári nap | Önálló egységként csak konzultációt követően rendelhető
0190080304 | DKM0103HNET21 | HT-914B | Betûzõszerszám 110 IDC | KELine | Áru | Kiegészítő |  | 1 | 1 | Nem | db | 12 | 120 |  | 27 | 7661 | EUR | 19.898 | Nem | Passzív hálózati elemek - Végpont kiépítéshez szükséges elemek | legalább 60 (hatvan), legfeljebb 120 (százhúsz) naptári nap | Önálló egységként csak konzultációt követően rendelhető
0190080304 | DKM0103HNET21 | HT-S501A | Kábel blankoló | KELine | Áru | Kiegészítő |  | 1 | 1 | Nem | db | 12 | 120 |  | 27 | 1782 | EUR | 4.6281 | Nem | Passzív hálózati elemek - Végpont kiépítéshez szükséges elemek | legalább 60 (hatvan), legfeljebb 120 (százhúsz) naptári nap | Önálló egységként csak konzultációt követően rendelhető
0190010201 | DKM0103HNET21 | HWB20210001 | Engineering Service Box switch - level A - Huawei gyártói implementáció - önállóegységként csak konzultációt követően rendelhető | Huawei | Szolgáltatás | Alaptermék |  | 1 | 1 | Nem | db | 12 | 30 |  | 27 | 486211 | EUR | 1262.8866 | Nem | LAN aktív eszközök - Menedzselhető switch-ek | legalább 30 (harminc) naptári nap | Önálló egységként csak konzultációt követően rendelhető
0190010201 | DKM0103HNET21 | HWB20210002 | Engineering Service Box switch - level B - Huawei gyártói implementáció - önállóegységként csak konzultációt követően rendelhető | Huawei | Szolgáltatás | Alaptermék |  | 1 | 1 | Nem | db | 12 | 30 |  | 27 | 972423 | EUR | 2525.7732 | Nem | LAN aktív eszközök - Menedzselhető switch-ek | legalább 30 (harminc) naptári nap | Önálló egységként csak konzultációt követően rendelhető
0190010201 | DKM0103HNET21 | HWB20210003 | Engineering Service Box switch - level C - Huawei gyártói implementáció - önállóegységként csak konzultációt követően rendelhető | Huawei | Szolgáltatás | Alaptermék |  | 1 | 1 | Nem | db | 12 | 30 |  | 27 | 1944845 | EUR | 5051.5464 | Nem | LAN aktív eszközök - Menedzselhető switch-ek | legalább 30 (harminc) naptári nap | Önálló egységként csak konzultációt követően rendelhető
0190010201 | DKM0103HNET21 | HWB20210004 | Engineering Service Box switch - level D - Huawei gyártói implementáció - önállóegységként csak konzultációt követően rendelhető | Huawei | Szolgáltatás | Alaptermék |  | 1 | 1 | Nem | db | 12 | 30 |  | 27 | 3889691 | EUR | 10103.0928 | Nem | LAN aktív eszközök - Menedzselhető switch-ek | legalább 30 (harminc) naptári nap | Önálló egységként csak konzultációt követően rendelhető
0190010201 | DKM0103HNET21 | HWB20210006 | Engineering Service Modular switch - Level B - Huawei gyártói implementáció - önállóegységként csak konzultációt követően rendelhető | Huawei | Szolgáltatás | Alaptermék |  | 1 | 1 | Nem | db | 12 | 30 |  | 27 | 3646585 | EUR | 9471.6495 | Nem | LAN aktív eszközök - Menedzselhető switch-ek | legalább 30 (harminc) naptári nap | Önálló egységként csak konzultációt követően rendelhető
0190010201 | DKM0103HNET21 | HWB20210007 | Engineering Service Modular switch - Level C - Huawei gyártói implementáció - önállóegységként csak konzultációt követően rendelhető | Huawei | Szolgáltatás | Alaptermék |  | 1 | 1 | Nem | db | 12 | 30 |  | 27 | 4862113 | EUR | 12628.866 | Nem | LAN aktív eszközök - Menedzselhető switch-ek | legalább 30 (harminc) naptári nap | Önálló egységként csak konzultációt követően rendelhető
0190010201 | DKM0103HNET21 | HWB20210008 | Engineering Service Modular switch - Level D - Huawei gyártói implementáció - önállóegységként csak konzultációt követően rendelhető | Huawei | Szolgáltatás | Alaptermék |  | 1 | 1 | Nem | db | 12 | 30 |  | 27 | 6077642 | EUR | 15786.0825 | Nem | LAN aktív eszközök - Menedzselhető switch-ek | legalább 30 (harminc) naptári nap | Önálló egységként csak konzultációt követően rendelhető
0190010201 | DKM0103HNET21 | HWB20210009 | Engineering Service Modular switch - Level E - Huawei gyártói implementáció - önállóegységként csak konzultációt követően rendelhető | Huawei | Szolgáltatás | Alaptermék |  | 1 | 1 | Nem | db | 12 | 30 |  | 27 | 7293170 | EUR | 18943.299 | Nem | LAN aktív eszközök - Menedzselhető switch-ek | legalább 30 (harminc) naptári nap | Önálló egységként csak konzultációt követően rendelhető
0190010201 | DKM0103HNET21 | HWB20210010 | Engineering Service Huawei Indoor Wifi AP | Huawei | Szolgáltatás | Alaptermék |  | 1 | 1 | Nem | db | 12 | 30 |  | 27 | 1215528 | EUR | 3157.2165 | Nem | Vezeték nélküli megoldások - (Access Point) | legalább 30 (harminc) naptári nap | Önálló egységként csak konzultációt követően rendelhető
0190010201 | DKM0103HNET21 | HWB20210012 | Engineering Service Huawei outdoor Wifi AP - Level B - Huawei gyártói implementáció - önállóegységként csak konzultációt követően rendelhető | Huawei | Szolgáltatás | Alaptermék |  | 1 | 1 | Nem | db | 12 | 30 |  | 27 | 4862113 | EUR | 12628.866 | Nem | Vezeték nélküli megoldások - (Access Point) | legalább 30 (harminc) naptári nap | Önálló egységként csak konzultációt követően rendelhető
0190010201 | DKM0103HNET21 | HWB20210013 | Engineering Service Huawei outdoor Wifi AP - Level C - Huawei gyártói implementáció - önállóegységként csak konzultációt követően rendelhető | Huawei | Szolgáltatás | Alaptermék |  | 1 | 1 | Nem | db | 12 | 30 |  | 27 | 9724227 | EUR | 25257.732 | Nem | Vezeték nélküli megoldások - (Access Point) | legalább 30 (harminc) naptári nap | Önálló egységként csak konzultációt követően rendelhető
0190010201 | DKM0103HNET21 | HWB20210014 | Engineering Service Huawei Wifi Controller switch - Level A - Huawei gyártói implementáció - önállóegységként csak konzultációt követően rendelhető | Huawei | Szolgáltatás | Alaptermék |  | 1 | 1 | Nem | db | 12 | 30 |  | 27 | 3646585 | EUR | 9471.6495 | Nem | Vezeték nélküli megoldások - (Wireless Controllers) | legalább 30 (harminc) naptári nap | Önálló egységként csak konzultációt követően rendelhető
0190010201 | DKM0103HNET21 | HWB20210015 | Engineering Service Huawei Wifi Controller switch - Level B - Huawei gyártói implementáció - önállóegységként csak konzultációt követően rendelhető | Huawei | Szolgáltatás | Alaptermék |  | 1 | 1 | Nem | db | 12 | 30 |  | 27 | 6077642 | EUR | 15786.0825 | Nem | Vezeték nélküli megoldások - (Wireless Controllers) | legalább 30 (harminc) naptári nap | Önálló egységként csak konzultációt követően rendelhető
0190010201 | DKM0103HNET21 | HWB20210016 | Engineering Service Huawei Wifi Controller switch - Level C - Huawei gyártói implementáció - önállóegységként csak konzultációt követően rendelhető | Huawei | Szolgáltatás | Alaptermék |  | 1 | 1 | Nem | db | 12 | 30 |  | 27 | 9724227 | EUR | 25257.732 | Nem | Vezeték nélküli megoldások - (Wireless Controllers) | legalább 30 (harminc) naptári nap | Önálló egységként csak konzultációt követően rendelhető
0190010201 | DKM0103HNET21 | HWB20210017 | Engineering Service Huawei AR 600 series router | Huawei | Szolgáltatás | Alaptermék |  | 1 | 1 | Nem | db | 12 | 30 |  | 27 | 2431057 | EUR | 6314.433 | Nem | WAN eszközök - Telephelyi elérést biztosító útválasztók | legalább 30 (harminc) naptári nap | Önálló egységként csak konzultációt követően rendelhető
0190010201 | DKM0103HNET21 | HWB20210018 | Engineering Service Huawei AR 6000 series router | Huawei | Szolgáltatás | Alaptermék |  | 1 | 1 | Nem | db | 12 | 30 |  | 27 | 7293170 | EUR | 18943.299 | Nem | WAN eszközök - Telephelyi elérést biztosító útválasztók | legalább 30 (harminc) naptári nap | Önálló egységként csak konzultációt követően rendelhető
0190010201 | DKM0103HNET21 | HWB20210020 | Engineering Service Huawei USG6000 firewall - Level B - Huawei gyártói implementáció - önállóegységként csak konzultációt követően rendelhető | Huawei | Szolgáltatás | Alaptermék |  | 1 | 1 | Nem | db | 12 | 30 |  | 27 | 4862113 | EUR | 12628.866 | Nem | WAN eszközök - Telephelyi elérést biztosító útválasztók | legalább 30 (harminc) naptári nap | Önálló egységként csak konzultációt követően rendelhető
0190010201 | DKM0103HNET21 | HWB20210021 | Engineering Service Huawei USG6000 firewall - Level C - Huawei gyártói implementáció - önállóegységként csak konzultációt követően rendelhető | Huawei | Szolgáltatás | Alaptermék |  | 1 | 1 | Nem | db | 12 | 30 |  | 27 | 7293170 | EUR | 18943.299 | Nem | WAN eszközök - Telephelyi elérést biztosító útválasztók | legalább 30 (harminc) naptári nap | Önálló egységként csak konzultációt követően rendelhető
0190010201 | DKM0103HNET21 | HWB20210022 | Engineering Service Huawei USG6000 firewall - Level D - Huawei gyártói implementáció - önállóegységként csak konzultációt követően rendelhető | Huawei | Szolgáltatás | Alaptermék |  | 1 | 1 | Nem | db | 12 | 30 |  | 27 | 9724227 | EUR | 25257.732 | Nem | WAN eszközök - Telephelyi elérést biztosító útválasztók | legalább 30 (harminc) naptári nap | Önálló egységként csak konzultációt követően rendelhető
0190010201 | DKM0103HNET21 | HWB20210023 | Engineering Service Huawei DC908 DCI - Level A - Huawei gyártói implementáció - önállóegységként csak konzultációt követően rendelhető | Huawei | Szolgáltatás | Alaptermék |  | 1 | 1 | Nem | db | 12 | 30 |  | 27 | 4862113 | EUR | 12628.866 | Nem | Optikai átviteli eszközök - DWDM támogató eszközök | legalább 30 (harminc) naptári nap | Önálló egységként csak konzultációt követően rendelhető
0190010201 | DKM0103HNET21 | HWB20210024 | Engineering Service Huawei DC908 DCI - Level B - Huawei gyártói implementáció - önállóegységként csak konzultációt követően rendelhető | Huawei | Szolgáltatás | Alaptermék |  | 1 | 1 | Nem | db | 12 | 30 |  | 27 | 12155283 | EUR | 31572.1649 | Nem | Optikai átviteli eszközök - DWDM támogató eszközök | legalább 30 (harminc) naptári nap | Önálló egységként csak konzultációt követően rendelhető
0190010201 | DKM0103HNET21 | HWB20210025 | Engineering Service Huawei DC908 DCI - Level C - Huawei gyártói implementáció - önállóegységként csak konzultációt követően rendelhető | Huawei | Szolgáltatás | Alaptermék |  | 1 | 1 | Nem | db | 12 | 30 |  | 27 | 19448454 | EUR | 50515.4639 | Nem | Optikai átviteli eszközök - DWDM támogató eszközök | legalább 30 (harminc) naptári nap | Önálló egységként csak konzultációt követően rendelhető
0190010201 | DKM0103HNET21 | HWB20210027 | Engineering Service Huawei E9600 series DWDM - Level B - Huawei gyártói implementáció - önállóegységként csak konzultációt követően rendelhető | Huawei | Szolgáltatás | Alaptermék |  | 1 | 1 | Nem | db | 12 | 30 |  | 27 | 7293170 | EUR | 18943.299 | Nem | Optikai átviteli eszközök - DWDM támogató eszközök | legalább 30 (harminc) naptári nap | Önálló egységként csak konzultációt követően rendelhető
0190010201 | DKM0103HNET21 | HWB20210028 | Engineering Service Huawei E9600 series DWDM - Level C - Huawei gyártói implementáció - önállóegységként csak konzultációt követően rendelhető | Huawei | Szolgáltatás | Alaptermék |  | 1 | 1 | Nem | db | 12 | 30 |  | 27 | 12155283 | EUR | 31572.1649 | Nem | Optikai átviteli eszközök - DWDM támogató eszközök | legalább 30 (harminc) naptári nap | Önálló egységként csak konzultációt követően rendelhető
0190010201 | DKM0103HNET21 | HWB20210029 | Engineering Service Huawei Server - Level A - Huawei gyártói implementáció - önállóegységként csak konzultációt követően rendelhető | Huawei | Szolgáltatás | Alaptermék |  | 1 | 1 | Nem | db | 12 | 30 |  | 27 | 3646585 | EUR | 9471.6495 | Nem | Hálózat menedzsment megoldások - AAA menedzsment szoftverek | legalább 30 (harminc) naptári nap | Önálló egységként csak konzultációt követően rendelhető
0190010201 | DKM0103HNET21 | HWB20210030 | Engineering Service Huawei Server - Level B - Huawei gyártói implementáció - önállóegységként csak konzultációt követően rendelhető | Huawei | Szolgáltatás | Alaptermék |  | 1 | 1 | Nem | db | 12 | 30 |  | 27 | 7293170 | EUR | 18943.299 | Nem | Hálózat menedzsment megoldások - AAA menedzsment szoftverek | legalább 30 (harminc) naptári nap | Önálló egységként csak konzultációt követően rendelhető
0190010201 | DKM0103HNET21 | HWB20210031 | Engineering Service Huawei NE series routers - Level A - Huawei gyártói implementáció - önállóegységként csak konzultációt követően rendelhető | Huawei | Szolgáltatás | Alaptermék |  | 1 | 1 | Nem | db | 12 | 30 |  | 27 | 2431057 | EUR | 6314.433 | Nem | WAN eszközök - Gerinchálózati útválasztók | legalább 30 (harminc) naptári nap | Önálló egységként csak konzultációt követően rendelhető
0190010201 | DKM0103HNET21 | HWB20210032 | Engineering Service Huawei NE series routers - Level B - Huawei gyártói implementáció - önállóegységként csak konzultációt követően rendelhető | Huawei | Szolgáltatás | Alaptermék |  | 1 | 1 | Nem | db | 12 | 30 |  | 27 | 4862113 | EUR | 12628.866 | Nem | WAN eszközök - Gerinchálózati útválasztók | legalább 30 (harminc) naptári nap | Önálló egységként csak konzultációt követően rendelhető
0190010201 | DKM0103HNET21 | HWB20210033 | Engineering Service Huawei NE series routers - Level C - Huawei gyártói implementáció - önállóegységként csak konzultációt követően rendelhető | Huawei | Szolgáltatás | Alaptermék |  | 1 | 1 | Nem | db | 12 | 30 |  | 27 | 7293170 | EUR | 18943.299 | Nem | WAN eszközök - Gerinchálózati útválasztók | legalább 30 (harminc) naptári nap | Önálló egységként csak konzultációt követően rendelhető
0190010201 | DKM0103HNET21 | HWB20210034 | Engineering Service Huawei NE series routers - Level D - Huawei gyártói implementáció - önállóegységként csak konzultációt követően rendelhető | Huawei | Szolgáltatás | Alaptermék |  | 1 | 1 | Nem | db | 12 | 30 |  | 27 | 9724227 | EUR | 25257.732 | Nem | WAN eszközök - Gerinchálózati útválasztók | legalább 30 (harminc) naptári nap | Önálló egységként csak konzultációt követően rendelhető
0190010201 | DKM0103HNET21 | HWB20210035 | Engineering Service Huawei Ideahub | Huawei | Szolgáltatás | Kiegészítő |  | 1 | 1 | Nem | db | 12 | 30 |  | 27 | 1215528 | EUR | 3157.2165 | Nem | IP video rendszerek - IP videokonferencia eszköz | legalább 30 (harminc) naptári nap | Önálló egységként csak konzultációt követően rendelhető
0190010301 | DKM0103HNET21 | HWB20210036 | Onsite Training per day for max 8 trainee - Level A - Huawei gyártói oktatás - önállóegységként csak konzultációt követően rendelhető | Huawei | Szolgáltatás | Alaptermék |  | 1 | 1 | Nem | db | 12 | 30 |  | 27 | 1944845 | EUR | 5051.5464 | Nem | LAN aktív eszközök - Menedzselhető switch-ek | legalább 30 (harminc) naptári nap | Önálló egységként csak konzultációt követően rendelhető
0190010301 | DKM0103HNET21 | HWB20210037 | Onsite Training per day for max 8 trainee - Level B - Huawei gyártói oktatás - önállóegységként csak konzultációt követően rendelhető | Huawei | Szolgáltatás | Alaptermék |  | 1 | 1 | Nem | db | 12 | 30 |  | 27 | 3889691 | EUR | 10103.0928 | Nem | LAN aktív eszközök - Menedzselhető switch-ek | legalább 30 (harminc) naptári nap | Önálló egységként csak konzultációt követően rendelhető
0190010301 | DKM0103HNET21 | HWB20210038 | Onsite Training per day for max 8 trainee - Level C - Huawei gyártói oktatás - önállóegységként csak konzultációt követően rendelhető | Huawei | Szolgáltatás | Alaptermék |  | 1 | 1 | Nem | db | 12 | 30 |  | 27 | 5834536 | EUR | 15154.6392 | Nem | LAN aktív eszközök - Menedzselhető switch-ek | legalább 30 (harminc) naptári nap | Önálló egységként csak konzultációt követően rendelhető
0190010201 | DKM0103HNET21 | HW-ENG-IMP-CAT1 | Engineering Service, implementation CAT1 | Huawei | Szolgáltatás | Alaptermék |  | 1 | 1 | Nem | db | 12 | 120 | https://e.huawei.com/en/ | 27 | 2315292 | EUR | 6013.7457 | Nem | Optikai átviteli eszközök - DWDM támogató eszközök | legalább 30 (harminc) naptári nap | Csak konfigurációban rendelhető
0190010201 | DKM0103HNET21 | HW-ENG-IMP-CAT2 | Engineering Service, implementation CAT2 | Huawei | Szolgáltatás | Alaptermék |  | 1 | 1 | Nem | db | 12 | 120 | https://e.huawei.com/en/ | 27 | 2431057 | EUR | 6314.433 | Nem | Vezeték nélküli megoldások - (Access Point) | legalább 30 (harminc) naptári nap | Csak konfigurációban rendelhető
0190010201 | DKM0103HNET21 | HW-ENG-IMP-CAT3 | Engineering Service, implementation CAT3 | Huawei | Szolgáltatás | Alaptermék |  | 1 | 1 | Nem | db | 12 | 120 | https://e.huawei.com/en/ | 27 | 38500 | EUR | 100 | Nem | WAN eszközök - Telephelyi elérést biztosító útválasztók | legalább 30 (harminc) naptári nap | Csak konfigurációban rendelhető
0190010201 | DKM0103HNET21 | HW-ENG-IMP-CAT4 | Engineering Service, implementation CAT4 | Huawei | Szolgáltatás | Alaptermék |  | 1 | 1 | Nem | db | 12 | 120 | https://e.huawei.com/en/ | 27 | 2431057 | EUR | 6314.433 | Nem | LAN aktív eszközök - Menedzselhető switch-ek | legalább 30 (harminc) naptári nap | Csak konfigurációban rendelhető
0102080401 | DKM0103HNET21 | HW-INS-MAIN-CAT1 | Installation, Maintanance service CAT1 | Huawei | Szolgáltatás | Kiegészítő |  | 1 | 1 | Nem | db | 12 | 120 | https://e.huawei.com/en/ | 27 | 14385 | EUR | 37.3628 | Nem | Szünetmentes tápegységek - Rack kivitel | legalább 30 (harminc) naptári nap | Csak konfigurációban rendelhető
0102080401 | DKM0103HNET21 | HW-INS-MAIN-CAT2 | Installation, Maintanance service CAT2 | Huawei | Szolgáltatás | Kiegészítő |  | 1 | 1 | Nem | db | 12 | 120 | https://e.huawei.com/en/ | 27 | 14385 | EUR | 37.3628 | Nem | Szünetmentes tápegységek - Rack kivitel | legalább 30 (harminc) naptári nap | Csak konfigurációban rendelhető
0102080401 | DKM0103HNET21 | HW-INS-MAIN-CAT3 | Installation, Maintanance service CAT3 | Huawei | Szolgáltatás | Kiegészítő |  | 1 | 1 | Nem | db | 12 | 120 | https://e.huawei.com/en/ | 27 | 14385 | EUR | 37.3628 | Nem | Szünetmentes tápegységek - Rack kivitel | legalább 30 (harminc) naptári nap | Csak konfigurációban rendelhető
0102080401 | DKM0103HNET21 | HW-INS-MAIN-CAT4 | Installation, Maintanance service CAT4 | Huawei | Szolgáltatás | Kiegészítő |  | 1 | 1 | Nem | db | 12 | 120 | https://e.huawei.com/en/ | 27 | 14385 | EUR | 37.3628 | Nem | Szünetmentes tápegységek - Rack kivitel | legalább 30 (harminc) naptári nap | Csak konfigurációban rendelhető
0102080401 | DKM0103HNET21 | HW-SER-SUP-CAT1 | Service Support CAT1 | Huawei | Szolgáltatás | Kiegészítő |  | 1 | 1 | Nem | db | 12 | 120 | https://e.huawei.com/en/ | 27 | 38662 | EUR | 100.4212 | Nem | Szünetmentes tápegységek - Rack kivitel | legalább 30 (harminc) naptári nap | Csak konfigurációban rendelhető
0102080401 | DKM0103HNET21 | HW-SER-SUP-CAT2 | Service Support CAT2 | Huawei | Szolgáltatás | Kiegészítő |  | 1 | 1 | Nem | db | 12 | 120 | https://e.huawei.com/en/ | 27 | 38662 | EUR | 100.4212 | Nem | Szünetmentes tápegységek - Rack kivitel | legalább 30 (harminc) naptári nap | Csak konfigurációban rendelhető
0102080401 | DKM0103HNET21 | HW-SER-SUP-CAT3 | Service Support CAT3 | Huawei | Szolgáltatás | Kiegészítő |  | 1 | 1 | Nem | db | 12 | 120 | https://e.huawei.com/en/ | 27 | 53943 | EUR | 140.112 | Nem | Szünetmentes tápegységek - Rack kivitel | legalább 30 (harminc) naptári nap | Csak konfigurációban rendelhető
0102080401 | DKM0103HNET21 | HW-SER-SUP-CAT4 | Service Support CAT4 | Huawei | Szolgáltatás | Kiegészítő |  | 1 | 1 | Nem | db | 12 | 120 | https://e.huawei.com/en/ | 27 | 7700 | EUR | 20 | Nem | Szünetmentes tápegységek - Rack kivitel | legalább 30 (harminc) naptári nap | Csak konfigurációban rendelhető
0102080401 | DKM0103HNET21 | HW-SER-SUP-CAT5 | Service Support CAT5 | Huawei | Szolgáltatás | Kiegészítő |  | 1 | 1 | Nem | db | 12 | 120 | https://e.huawei.com/en/ | 27 | 221820 | EUR | 576.1556 | Nem | Szünetmentes tápegységek - Rack kivitel | legalább 30 (harminc) naptári nap | Csak konfigurációban rendelhető
0102080401 | DKM0103HNET21 | HW-SER-SUP-CAT6 | Service Support CAT6 | Huawei | Szolgáltatás | Kiegészítő |  | 1 | 1 | Nem | db | 12 | 120 | https://e.huawei.com/en/ | 27 | 229214 | EUR | 595.3608 | Nem | Szünetmentes tápegységek - Rack kivitel | legalább 30 (harminc) naptári nap | Csak konfigurációban rendelhető
0102080401 | DKM0103HNET21 | HW-SER-SUP-CAT7 | Service Support CAT7 | Huawei | Szolgáltatás | Kiegészítő |  | 1 | 1 | Nem | db | 12 | 120 | https://e.huawei.com/en/ | 27 | 280374 | EUR | 728.2452 | Nem | Szünetmentes tápegységek - Rack kivitel | legalább 30 (harminc) naptári nap | Csak konfigurációban rendelhető
0102080401 | DKM0103HNET21 | HW-SER-SUP-CAT8 | Service Support CAT8 | Huawei | Szolgáltatás | Kiegészítő |  | 1 | 1 | Nem | db | 12 | 120 | https://e.huawei.com/en/ | 27 | 281676 | EUR | 731.6262 | Nem | Szünetmentes tápegységek - Rack kivitel | legalább 30 (harminc) naptári nap | Csak konfigurációban rendelhető
0102010102 | DKM0103HNET21 | IE-2000-16PTC-G-E | IE2000 with 16FE Copper (4 PoE+) and 2GE uplinks (Lan Base) | Cisco | Áru | Alaptermék |  | 1 | 1 | Nem | db | 12 | 120 |  | 27 | 1014384 | USD | 2825.5825 | Nem | LAN aktív eszközök - Menedzselhető switch-ek | legalább 60 (hatvan), legfeljebb 120 (százhúsz) naptári nap | Önálló egységként csak konzultációt követően rendelhető
0102010102 | DKM0103HNET21 | IE-2000-16PTC-G-L | IE2000 w/ 16FE Copper (4 PoE+) & 2GE uplinks (Lan Lite Base) | Cisco | Áru | Alaptermék |  | 1 | 1 | Nem | db | 12 | 120 |  | 27 | 887445 | USD | 2471.9914 | Nem | LAN aktív eszközök - Menedzselhető switch-ek | legalább 60 (hatvan), legfeljebb 120 (százhúsz) naptári nap | Önálló egységként csak konzultációt követően rendelhető
0102010102 | DKM0103HNET21 | IE-2000-16PTC-G-NX | IE2000 w/ 16FE Copper (4 PoE+) & 2GE uplinks (Enh. Lan Base) | Cisco | Áru | Alaptermék |  | 1 | 1 | Nem | db | 12 | 120 |  | 27 | 1242699 | USD | 3461.5566 | Nem | LAN aktív eszközök - Menedzselhető switch-ek | legalább 60 (hatvan), legfeljebb 120 (százhúsz) naptári nap | Önálló egységként csak konzultációt követően rendelhető
0102010102 | DKM0103HNET21 | IE-2000-16T67P-G-E | IE2000 IP67 with 16 FE M12 ports (8 PoE+) and 2GE (Lan Base) | Cisco | Áru | Alaptermék |  | 1 | 1 | Nem | db | 12 | 120 |  | 27 | 1191863 | USD | 3319.9535 | Nem | LAN aktív eszközök - Menedzselhető switch-ek | legalább 60 (hatvan), legfeljebb 120 (százhúsz) naptári nap | Önálló egységként csak konzultációt követően rendelhető
0102010102 | DKM0103HNET21 | IE-2000-16TC-B | IE2000 w/ 16FE Copper, 2FE SFP/T and 2FE uplinks (Lan Base) | Cisco | Áru | Alaptermék |  | 1 | 1 | Nem | db | 12 | 120 |  | 27 | 684106 | USD | 1905.5891 | Nem | LAN aktív eszközök - Menedzselhető switch-ek | legalább 60 (hatvan), legfeljebb 120 (százhúsz) naptári nap | Önálló egységként csak konzultációt követően rendelhető
0102010102 | DKM0103HNET21 | IE-2000-16TC-G-E | IE2000 with 16FE Copper, 2GE SFP/T and 2FE SFP (Lan Base) | Cisco | Áru | Alaptermék |  | 1 | 1 | Nem | db | 12 | 120 |  | 27 | 785775 | USD | 2188.7886 | Nem | LAN aktív eszközök - Menedzselhető switch-ek | legalább 60 (hatvan), legfeljebb 120 (százhúsz) naptári nap | Önálló egységként csak konzultációt követően rendelhető
0102010102 | DKM0103HNET21 | IE-2000-16TC-G-L | IE2000 with 16FE Copper, 2GE SFP/T and 2FE SFP (Lan Lite) | Cisco | Áru | Alaptermék |  | 1 | 1 | Nem | db | 12 | 120 |  | 27 | 658836 | USD | 1835.1975 | Nem | LAN aktív eszközök - Menedzselhető switch-ek | legalább 60 (hatvan), legfeljebb 120 (százhúsz) naptári nap | Önálló egységként csak konzultációt követően rendelhető
0102010102 | DKM0103HNET21 | IE-2000-16TC-G-N | IE2000 with 16FE Copper, 2GE SFP/T & 2FE SFP (Enh. Lan Base) | Cisco | Áru | Alaptermék |  | 1 | 1 | Nem | db | 12 | 120 |  | 27 | 1014384 | USD | 2825.5825 | Nem | LAN aktív eszközök - Menedzselhető switch-ek | legalább 60 (hatvan), legfeljebb 120 (százhúsz) naptári nap | Önálló egységként csak konzultációt követően rendelhető
0102010102 | DKM0103HNET21 | IE-2000-16TC-G-X | IE2000 with 16FE Copper, 2GE SFP/T and 2FE SFP (Lan Base) CC | Cisco | Áru | Alaptermék |  | 1 | 1 | Nem | db | 12 | 120 |  | 27 | 887445 | USD | 2471.9914 | Nem | LAN aktív eszközök - Menedzselhető switch-ek | legalább 60 (hatvan), legfeljebb 120 (százhúsz) naptári nap | Önálló egységként csak konzultációt követően rendelhető
0102010102 | DKM0103HNET21 | IE-2000-16TC-L | IE2000 with 16FE Copper, 2FE SFP/T and 2FE SFP (Lan Lite) | Cisco | Áru | Alaptermék |  | 1 | 1 | Nem | db | 12 | 120 |  | 27 | 608002 | USD | 1693.5977 | Nem | LAN aktív eszközök - Menedzselhető switch-ek | legalább 60 (hatvan), legfeljebb 120 (százhúsz) naptári nap | Önálló egységként csak konzultációt követően rendelhető
0102010102 | DKM0103HNET21 | IE-2000-4S-TS-G-B | IE2000 with 4 FE SFP ports and 2 GE SFP ports (Lan Base) | Cisco | Áru | Alaptermék |  | 1 | 1 | Nem | db | 12 | 120 |  | 27 | 354123 | USD | 986.4155 | Nem | LAN aktív eszközök - Menedzselhető switch-ek | legalább 60 (hatvan), legfeljebb 120 (százhúsz) naptári nap | Önálló egységként csak konzultációt követően rendelhető
0102010102 | DKM0103HNET21 | IE-2000-4S-TS-G-L | IE2000 with 4 FE SFP ports and 2 GE SFP ports (Lan Lite) | Cisco | Áru | Alaptermék |  | 1 | 1 | Nem | db | 12 | 120 |  | 27 | 278018 | USD | 774.4242 | Nem | LAN aktív eszközök - Menedzselhető switch-ek | legalább 60 (hatvan), legfeljebb 120 (százhúsz) naptári nap | Önálló egységként csak konzultációt követően rendelhető
0102010102 | DKM0103HNET21 | IE-2000-4T-B | IE2000 Switch with 6 FE Copper ports (Lan Base License) | Cisco | Áru | Alaptermék |  | 1 | 1 | Nem | db | 12 | 120 |  | 27 | 328853 | USD | 916.0239 | Nem | LAN aktív eszközök - Menedzselhető switch-ek | legalább 60 (hatvan), legfeljebb 120 (százhúsz) naptári nap | Önálló egységként csak konzultációt követően rendelhető
0102010102 | DKM0103HNET21 | IE-2000-4T-G-B | IE2000 with 4 FE Copper ports & 2 GE Copper ports (Lan Base) | Cisco | Áru | Alaptermék |  | 1 | 1 | Nem | db | 12 | 120 |  | 27 | 354123 | USD | 986.4155 | Nem | LAN aktív eszközök - Menedzselhető switch-ek | legalább 60 (hatvan), legfeljebb 120 (százhúsz) naptári nap | Önálló egységként csak konzultációt követően rendelhető
0102010102 | DKM0103HNET21 | IE-2000-4T-G-L | IE2000 with 4 FE Copper ports & 2 GE Copper ports (Lan Lite) | Cisco | Áru | Alaptermék |  | 1 | 1 | Nem | db | 12 | 120 |  | 27 | 278018 | USD | 774.4242 | Nem | LAN aktív eszközök - Menedzselhető switch-ek | legalább 60 (hatvan), legfeljebb 120 (százhúsz) naptári nap | Önálló egységként csak konzultációt követően rendelhető
0102010102 | DKM0103HNET21 | IE-2000-4T-L | IE2000 Switch with 6 FE Copper ports (Lan Lite License) | Cisco | Áru | Alaptermék |  | 1 | 1 | Nem | db | 12 | 120 |  | 27 | 252748 | USD | 704.0325 | Nem | LAN aktív eszközök - Menedzselhető switch-ek | legalább 60 (hatvan), legfeljebb 120 (százhúsz) naptári nap | Önálló egységként csak konzultációt követően rendelhető
0102010102 | DKM0103HNET21 | IE-2000-4TS-B | IE2000 with 4 FE Copper ports and 2 FE SFP ports (Lan Base) | Cisco | Áru | Alaptermék |  | 1 | 1 | Nem | db | 12 | 120 |  | 27 | 328853 | USD | 916.0239 | Nem | LAN aktív eszközök - Menedzselhető switch-ek | legalább 60 (hatvan), legfeljebb 120 (százhúsz) naptári nap | Önálló egységként csak konzultációt követően rendelhető
0102010102 | DKM0103HNET21 | IE-2000-4TS-G-B | IE2000 with 4 FE Copper ports and 2 GE SFP ports (Lan Base) | Cisco | Áru | Alaptermék |  | 1 | 1 | Nem | db | 12 | 120 |  | 27 | 354123 | USD | 986.4155 | Nem | LAN aktív eszközök - Menedzselhető switch-ek | legalább 60 (hatvan), legfeljebb 120 (százhúsz) naptári nap | Önálló egységként csak konzultációt követően rendelhető
0102010102 | DKM0103HNET21 | IE-2000-4TS-G-L | IE2000 with 4 FE Copper ports and 2 GE SFP ports (Lan Lite) | Cisco | Áru | Alaptermék |  | 1 | 1 | Nem | db | 12 | 120 |  | 27 | 278018 | USD | 774.4242 | Nem | LAN aktív eszközök - Menedzselhető switch-ek | legalább 60 (hatvan), legfeljebb 120 (százhúsz) naptári nap | Önálló egységként csak konzultációt követően rendelhető
0102010102 | DKM0103HNET21 | IE-2000-4TS-L | IE2000 with 4 FE Copper ports and 2 FE SFP ports (Lan Lite) | Cisco | Áru | Alaptermék |  | 1 | 1 | Nem | db | 12 | 120 |  | 27 | 252748 | USD | 704.0325 | Nem | LAN aktív eszközök - Menedzselhető switch-ek | legalább 60 (hatvan), legfeljebb 120 (százhúsz) naptári nap | Önálló egységként csak konzultációt követően rendelhető
0102010102 | DKM0103HNET21 | IE-2000-8T67P-G-E | IE2000 IP67 with 8 FE M12 ports (8 PoE+) and 2GE (Lan Base) | Cisco | Áru | Alaptermék |  | 1 | 1 | Nem | db | 12 | 120 |  | 27 | 937985 | USD | 2612.7713 | Nem | LAN aktív eszközök - Menedzselhető switch-ek | legalább 60 (hatvan), legfeljebb 120 (százhúsz) naptári nap | Önálló egységként csak konzultációt követően rendelhető
0102010102 | DKM0103HNET21 | IE-2000-8TC-B | IE2000 with 8FE Copper ports and 2FE uplinks (Lan Base) | Cisco | Áru | Alaptermék |  | 1 | 1 | Nem | db | 12 | 120 |  | 27 | 430227 | USD | 1198.4036 | Nem | LAN aktív eszközök - Menedzselhető switch-ek | legalább 60 (hatvan), legfeljebb 120 (százhúsz) naptári nap | Önálló egységként csak konzultációt követően rendelhető
0102010102 | DKM0103HNET21 | IE-2000-8TC-G-B | IE2000 with 8FE Copper ports and 2GE uplinks (Lan Base) | Cisco | Áru | Alaptermék |  | 1 | 1 | Nem | db | 12 | 120 |  | 27 | 481062 | USD | 1340.0066 | Nem | LAN aktív eszközök - Menedzselhető switch-ek | legalább 60 (hatvan), legfeljebb 120 (százhúsz) naptári nap | Önálló egységként csak konzultációt követően rendelhető
0102010102 | DKM0103HNET21 | IE-2000-8TC-G-E | IE2000 with 8FE Copper ports and 2GE Combo (Lan Base) - 1588 | Cisco | Áru | Alaptermék |  | 1 | 1 | Nem | db | 12 | 120 |  | 27 | 531897 | USD | 1481.6064 | Nem | LAN aktív eszközök - Menedzselhető switch-ek | legalább 60 (hatvan), legfeljebb 120 (százhúsz) naptári nap | Önálló egységként csak konzultációt követően rendelhető
0102010102 | DKM0103HNET21 | IE-2000-8TC-G-L | IE2000 with 8FE Copper ports and 2GE Combo (Lan Lite) | Cisco | Áru | Alaptermék |  | 1 | 1 | Nem | db | 12 | 120 |  | 27 | 404957 | USD | 1128.0153 | Nem | LAN aktív eszközök - Menedzselhető switch-ek | legalább 60 (hatvan), legfeljebb 120 (százhúsz) naptári nap | Önálló egységként csak konzultációt követően rendelhető
0102010102 | DKM0103HNET21 | IE-2000-8TC-G-N | IE2000 with 8FE Copper ports and 2GE Combo (Enhan. Lan Base) | Cisco | Áru | Alaptermék |  | 1 | 1 | Nem | db | 12 | 120 |  | 27 | 658836 | USD | 1835.1975 | Nem | LAN aktív eszközök - Menedzselhető switch-ek | legalább 60 (hatvan), legfeljebb 120 (százhúsz) naptári nap | Önálló egységként csak konzultációt követően rendelhető
0102010102 | DKM0103HNET21 | IE-2000-8TC-L | IE2000 with 8FE Copper ports and 2FE Combo (Lan Lite) | Cisco | Áru | Alaptermék |  | 1 | 1 | Nem | db | 12 | 120 |  | 27 | 354123 | USD | 986.4155 | Nem | LAN aktív eszközök - Menedzselhető switch-ek | legalább 60 (hatvan), legfeljebb 120 (százhúsz) naptári nap | Önálló egységként csak konzultációt követően rendelhető
0102010102 | DKM0103HNET21 | IE2000-DNA-A-L-3Y | IE 2000 DNA Advantage (12 ports), 3 Year Term license | Cisco | Áru | Alaptermék |  | 1 | 1 | Nem | db | 12 | 120 |  | 27 | 158319 | USD | 440.999 | Nem | LAN aktív eszközök - Menedzselhető switch-ek | legalább 60 (hatvan), legfeljebb 120 (százhúsz) naptári nap | Önálló egységként csak konzultációt követően rendelhető
0102010102 | DKM0103HNET21 | IE2000-DNA-A-M-3Y | IE 2000 DNA Advantage (24 ports), 3 Year Term license | Cisco | Áru | Alaptermék |  | 1 | 1 | Nem | db | 12 | 120 |  | 27 | 294021 | USD | 819.001 | Nem | LAN aktív eszközök - Menedzselhető switch-ek | legalább 60 (hatvan), legfeljebb 120 (százhúsz) naptári nap | Önálló egységként csak konzultációt követően rendelhető
0102010102 | DKM0103HNET21 | IE2000-DNA-E-L-3Y | IE 2000 DNA Essentials (12 ports), 3 Year Term license | Cisco | Áru | Alaptermék |  | 1 | 1 | Nem | db | 12 | 120 |  | 27 | 49757 | USD | 138.5994 | Nem | LAN aktív eszközök - Menedzselhető switch-ek | legalább 60 (hatvan), legfeljebb 120 (százhúsz) naptári nap | Önálló egységként csak konzultációt követően rendelhető
0102010102 | DKM0103HNET21 | IE2000-DNA-E-M-3Y | IE 2000 DNA Essentials (24 ports), 3 Year Term license | Cisco | Áru | Alaptermék |  | 1 | 1 | Nem | db | 12 | 120 |  | 27 | 94991 | USD | 264.6001 | Nem | LAN aktív eszközök - Menedzselhető switch-ek | legalább 60 (hatvan), legfeljebb 120 (százhúsz) naptári nap | Önálló egységként csak konzultációt követően rendelhető
0102010102 | DKM0103HNET21 | IE3000-DNA-A-L-3Y | IE 3000 DNA Advantage, 3 Year Term license | Cisco | Áru | Alaptermék |  | 1 | 1 | Nem | db | 12 | 120 |  | 27 | 158319 | USD | 440.999 | Nem | LAN aktív eszközök - Menedzselhető switch-ek | legalább 60 (hatvan), legfeljebb 120 (százhúsz) naptári nap | Önálló egységként csak konzultációt követően rendelhető
0102010102 | DKM0103HNET21 | IE3000-DNA-E-L-3Y | IE 3000 DNA Essentials, 3 Year Term license | Cisco | Áru | Alaptermék |  | 1 | 1 | Nem | db | 12 | 120 |  | 27 | 49757 | USD | 138.5994 | Nem | LAN aktív eszközök - Menedzselhető switch-ek | legalább 60 (hatvan), legfeljebb 120 (százhúsz) naptári nap | Önálló egységként csak konzultációt követően rendelhető
0102010102 | DKM0103HNET21 | IE3200-DNA-E-3Y | IE 3200 DNA Essentials, 3 Year Term license | Cisco | Áru | Alaptermék |  | 1 | 1 | Nem | db | 12 | 120 |  | 27 | 49757 | USD | 138.5994 | Nem | LAN aktív eszközök - Menedzselhető switch-ek | legalább 60 (hatvan), legfeljebb 120 (százhúsz) naptári nap | Önálló egységként csak konzultációt követően rendelhető
0102010102 | DKM0103HNET21 | IE-3300-8P2S-A | Catalyst IE3300 with 8 GE PoE/PoE+ and 2 GE SFP, Modular, NA | Cisco | Áru | Alaptermék |  | 1 | 1 | Nem | db | 12 | 120 |  | 27 | 2542475 | USD | 7082.1042 | Nem | LAN aktív eszközök - Menedzselhető switch-ek | legalább 60 (hatvan), legfeljebb 120 (százhúsz) naptári nap | Önálló egységként csak konzultációt követően rendelhető
0102010102 | DKM0103HNET21 | IE-3300-8P2S-E | Catalyst IE3300 with 8 GE PoE+ and 2 GE SFP, Modular, NE | Cisco | Áru | Alaptermék |  | 1 | 1 | Nem | db | 12 | 120 |  | 27 | 1782265 | USD | 4964.527 | Nem | LAN aktív eszközök - Menedzselhető switch-ek | legalább 60 (hatvan), legfeljebb 120 (százhúsz) naptári nap | Önálló egységként csak konzultációt követően rendelhető
0102010102 | DKM0103HNET21 | IE-3300-8T2S-A | Catalyst IE3300 with 8 GE Copper and 2 GE SFP, Modular, NA | Cisco | Áru | Alaptermék |  | 1 | 1 | Nem | db | 12 | 120 |  | 27 | 1511917 | USD | 4211.467 | Nem | LAN aktív eszközök - Menedzselhető switch-ek | legalább 60 (hatvan), legfeljebb 120 (százhúsz) naptári nap | Önálló egységként csak konzultációt követően rendelhető
0102010102 | DKM0103HNET21 | IE-3300-8T2S-E | Catalyst IE3300 with 8 GE Copper and 2 GE SFP, Modular, NE | Cisco | Áru | Alaptermék |  | 1 | 1 | Nem | db | 12 | 120 |  | 27 | 751411 | USD | 2093.0667 | Nem | LAN aktív eszközök - Menedzselhető switch-ek | legalább 60 (hatvan), legfeljebb 120 (százhúsz) naptári nap | Önálló egységként csak konzultációt követően rendelhető
0102010102 | DKM0103HNET21 | IE-3300-8T2X-E | Catalyst IE3300 w/ 8 GE Copper & 2 10G SFP, Modular, NE | Cisco | Áru | Alaptermék |  | 1 | 1 | Nem | db | 12 | 120 |  | 27 | 1393777 | USD | 3882.3863 | Nem | LAN aktív eszközök - Menedzselhető switch-ek | legalább 60 (hatvan), legfeljebb 120 (százhúsz) naptári nap | Önálló egységként csak konzultációt követően rendelhető
0102010102 | DKM0103HNET21 | IE3300-DNA-A-3Y | IE 3300 DNA Advantage 3 Year Term license | Cisco | Áru | Alaptermék |  | 1 | 1 | Nem | db | 12 | 120 |  | 27 | 294021 | USD | 819.001 | Nem | LAN aktív eszközök - Menedzselhető switch-ek | legalább 60 (hatvan), legfeljebb 120 (százhúsz) naptári nap | Önálló egységként csak konzultációt követően rendelhető
0102010102 | DKM0103HNET21 | IE3300-DNA-E-3Y | IE 3300 DNA Essentials, 3 Year Term license | Cisco | Áru | Alaptermék |  | 1 | 1 | Nem | db | 12 | 120 |  | 27 | 94991 | USD | 264.6001 | Nem | LAN aktív eszközök - Menedzselhető switch-ek | legalább 60 (hatvan), legfeljebb 120 (százhúsz) naptári nap | Önálló egységként csak konzultációt követően rendelhető
0102010102 | DKM0103HNET21 | IE3300-NW-A= | Cisco Network Advantage license for IE3300 Series | Cisco | Áru | Alaptermék |  | 1 | 1 | Nem | db | 12 | 120 |  | 27 | 677379 | USD | 1886.8503 | Nem | LAN aktív eszközök - Menedzselhető switch-ek | legalább 60 (hatvan), legfeljebb 120 (százhúsz) naptári nap | Önálló egységként csak konzultációt követően rendelhető
0102010102 | DKM0103HNET21 | IE-3400-8P2S-A | Catalyst IE3400 with 8 GE PoE/PoE+ and 2 GE SFP, Modular, NA | Cisco | Áru | Alaptermék |  | 1 | 1 | Nem | db | 12 | 120 |  | 27 | 2933520 | USD | 8171.3641 | Nem | LAN aktív eszközök - Menedzselhető switch-ek | legalább 60 (hatvan), legfeljebb 120 (százhúsz) naptári nap | Önálló egységként csak konzultációt követően rendelhető
0102010102 | DKM0103HNET21 | IE-3400-8P2S-E | Catalyst IE3400 with 8GE PoE/PoE+, 2GE SFP, Adv. Modular, NE | Cisco | Áru | Alaptermék |  | 1 | 1 | Nem | db | 12 | 120 |  | 27 | 2173309 | USD | 6053.7869 | Nem | LAN aktív eszközök - Menedzselhető switch-ek | legalább 60 (hatvan), legfeljebb 120 (százhúsz) naptári nap | Önálló egységként csak konzultációt követően rendelhető
0102010102 | DKM0103HNET21 | IE-3400-8T2S-A | Catalyst IE3400 with 8 GE Copper and 2 GE SFP, Modular, NA | Cisco | Áru | Alaptermék |  | 1 | 1 | Nem | db | 12 | 120 |  | 27 | 2154282 | USD | 6000.7866 | Nem | LAN aktív eszközök - Menedzselhető switch-ek | legalább 60 (hatvan), legfeljebb 120 (százhúsz) naptári nap | Önálló egységként csak konzultációt követően rendelhető
0102010102 | DKM0103HNET21 | IE-3400-8T2S-E | Catalyst IE3400 with 8 GE Copper and 2 GE SFP, Modular, NE | Cisco | Áru | Alaptermék |  | 1 | 1 | Nem | db | 12 | 120 |  | 27 | 1393777 | USD | 3882.3863 | Nem | LAN aktív eszközök - Menedzselhető switch-ek | legalább 60 (hatvan), legfeljebb 120 (százhúsz) naptári nap | Önálló egységként csak konzultációt követően rendelhető
0102010102 | DKM0103HNET21 | IE3400-DNA-A-3Y | IE 3400 DNA Advantage 3 Year Term license | Cisco | Áru | Alaptermék |  | 1 | 1 | Nem | db | 12 | 120 |  | 27 | 454601 | USD | 1266.2994 | Nem | LAN aktív eszközök - Menedzselhető switch-ek | legalább 60 (hatvan), legfeljebb 120 (százhúsz) naptári nap | Önálló egységként csak konzultációt követően rendelhető
0102010102 | DKM0103HNET21 | IE3400-DNA-E-3Y | IE 3400 DNA Essentials, 3 Year Term license | Cisco | Áru | Alaptermék |  | 1 | 1 | Nem | db | 12 | 120 |  | 27 | 137964 | USD | 384.3014 | Nem | LAN aktív eszközök - Menedzselhető switch-ek | legalább 60 (hatvan), legfeljebb 120 (százhúsz) naptári nap | Önálló egységként csak konzultációt követően rendelhető
0102010102 | DKM0103HNET21 | IE-3400H-16FT-A | Catalyst IE3400 Heavy Duty w/ 16 FE M12 interfaces, IP67, NA | Cisco | Áru | Alaptermék |  | 1 | 1 | Nem | db | 12 | 120 |  | 27 | 1916874 | USD | 5339.4822 | Nem | LAN aktív eszközök - Menedzselhető switch-ek | legalább 60 (hatvan), legfeljebb 120 (százhúsz) naptári nap | Önálló egységként csak konzultációt követően rendelhető
0102010102 | DKM0103HNET21 | IE-3400H-16FT-E | Catalyst IE3400 Heavy Duty w/ 16 FE M12 interfaces, IP67, NE | Cisco | Áru | Alaptermék |  | 1 | 1 | Nem | db | 12 | 120 |  | 27 | 1156368 | USD | 3221.082 | Nem | LAN aktív eszközök - Menedzselhető switch-ek | legalább 60 (hatvan), legfeljebb 120 (százhúsz) naptári nap | Önálló egységként csak konzultációt követően rendelhető
0102010102 | DKM0103HNET21 | IE-3400H-16T-A | Catalyst IE3400 Heavy Duty w/ 16 GE M12 interfaces, IP67, NA | Cisco | Áru | Alaptermék |  | 1 | 1 | Nem | db | 12 | 120 |  | 27 | 2216474 | USD | 6174.0226 | Nem | LAN aktív eszközök - Menedzselhető switch-ek | legalább 60 (hatvan), legfeljebb 120 (százhúsz) naptári nap | Önálló egységként csak konzultációt követően rendelhető
0102010102 | DKM0103HNET21 | IE-3400H-16T-E | Catalyst IE3400 Heavy Duty w/ 16 GE M12 interfaces, IP67, NE | Cisco | Áru | Alaptermék |  | 1 | 1 | Nem | db | 12 | 120 |  | 27 | 1455968 | USD | 4055.6223 | Nem | LAN aktív eszközök - Menedzselhető switch-ek | legalább 60 (hatvan), legfeljebb 120 (százhúsz) naptári nap | Önálló egységként csak konzultációt követően rendelhető
0102010102 | DKM0103HNET21 | IE-3400H-24FT-A | Catalyst IE3400 Heavy Duty w/ 24 FE M12 interfaces, IP67, NA | Cisco | Áru | Alaptermék |  | 1 | 1 | Nem | db | 12 | 120 |  | 27 | 2183241 | USD | 6081.4504 | Nem | LAN aktív eszközök - Menedzselhető switch-ek | legalább 60 (hatvan), legfeljebb 120 (százhúsz) naptári nap | Önálló egységként csak konzultációt követően rendelhető
0102010102 | DKM0103HNET21 | IE-3400H-24FT-E | Catalyst IE3400 Heavy Duty w/ 24 FE M12 interfaces, IP67, NE | Cisco | Áru | Alaptermék |  | 1 | 1 | Nem | db | 12 | 120 |  | 27 | 1423029 | USD | 3963.8699 | Nem | LAN aktív eszközök - Menedzselhető switch-ek | legalább 60 (hatvan), legfeljebb 120 (százhúsz) naptári nap | Önálló egységként csak konzultációt követően rendelhető
0102010102 | DKM0103HNET21 | IE-3400H-24T-A | Catalyst IE3400 Heavy Duty w/ 24 GE M12 interfaces, IP67, NA | Cisco | Áru | Alaptermék |  | 1 | 1 | Nem | db | 12 | 120 |  | 27 | 2564058 | USD | 7142.2237 | Nem | LAN aktív eszközök - Menedzselhető switch-ek | legalább 60 (hatvan), legfeljebb 120 (százhúsz) naptári nap | Önálló egységként csak konzultációt követően rendelhető
0102010102 | DKM0103HNET21 | IE-3400H-24T-E | Catalyst IE3400 Heavy Duty w/ 24 GE M12 interfaces, IP67, NE | Cisco | Áru | Alaptermék |  | 1 | 1 | Nem | db | 12 | 120 |  | 27 | 1803847 | USD | 5024.6432 | Nem | LAN aktív eszközök - Menedzselhető switch-ek | legalább 60 (hatvan), legfeljebb 120 (százhúsz) naptári nap | Önálló egységként csak konzultációt követően rendelhető
0102010102 | DKM0103HNET21 | IE-3400H-8FT-A | Catalyst IE3400 Heavy Duty w/ 8 FE M12 interfaces, IP67, NA | Cisco | Áru | Alaptermék |  | 1 | 1 | Nem | db | 12 | 120 |  | 27 | 1624943 | USD | 4526.3027 | Nem | LAN aktív eszközök - Menedzselhető switch-ek | legalább 60 (hatvan), legfeljebb 120 (százhúsz) naptári nap | Önálló egységként csak konzultációt követően rendelhető
0102010102 | DKM0103HNET21 | IE-3400H-8FT-E | Catalyst IE3400 Heavy Duty w/ 8 FE M12 interfaces, IP67, NE, | Cisco | Áru | Alaptermék |  | 1 | 1 | Nem | db | 12 | 120 |  | 27 | 864437 | USD | 2407.9024 | Nem | LAN aktív eszközök - Menedzselhető switch-ek | legalább 60 (hatvan), legfeljebb 120 (százhúsz) naptári nap | Önálló egységként csak konzultációt követően rendelhető
0102010102 | DKM0103HNET21 | IE-3400H-8T-A | Catalyst IE3400 Heavy Duty w/ 8 GE M12 interfaces, IP67, NA | Cisco | Áru | Alaptermék |  | 1 | 1 | Nem | db | 12 | 120 |  | 27 | 1853256 | USD | 5162.2735 | Nem | LAN aktív eszközök - Menedzselhető switch-ek | legalább 60 (hatvan), legfeljebb 120 (százhúsz) naptári nap | Önálló egységként csak konzultációt követően rendelhető
0102010102 | DKM0103HNET21 | IE-3400H-8T-E | Catalyst IE3400 Heavy Duty w/ 8 GE M12 interfaces, IP67, NE | Cisco | Áru | Alaptermék |  | 1 | 1 | Nem | db | 12 | 120 |  | 27 | 1093046 | USD | 3044.6963 | Nem | LAN aktív eszközök - Menedzselhető switch-ek | legalább 60 (hatvan), legfeljebb 120 (százhúsz) naptári nap | Önálló egységként csak konzultációt követően rendelhető
0102010102 | DKM0103HNET21 | IE3400H-DNA-A-3Y | IE 3400H DNA Advantage 3 Year Term license | Cisco | Áru | Alaptermék |  | 1 | 1 | Nem | db | 12 | 120 |  | 27 | 454601 | USD | 1266.2994 | Nem | LAN aktív eszközök - Menedzselhető switch-ek | legalább 60 (hatvan), legfeljebb 120 (százhúsz) naptári nap | Önálló egységként csak konzultációt követően rendelhető
0102010102 | DKM0103HNET21 | IE3400H-DNA-E-3Y | IE 3400H DNA Essentials, 3 Year Term license | Cisco | Áru | Alaptermék |  | 1 | 1 | Nem | db | 12 | 120 |  | 27 | 137964 | USD | 384.3014 | Nem | LAN aktív eszközök - Menedzselhető switch-ek | legalább 60 (hatvan), legfeljebb 120 (százhúsz) naptári nap | Önálló egységként csak konzultációt követően rendelhető
0102010102 | DKM0103HNET21 | IE3400H-NW-A= | Cisco Network Advantage license for IE3400 Heavy Duty Series | Cisco | Áru | Alaptermék |  | 1 | 1 | Nem | db | 12 | 120 |  | 27 | 677379 | USD | 1886.8503 | Nem | LAN aktív eszközök - Menedzselhető switch-ek | legalább 60 (hatvan), legfeljebb 120 (százhúsz) naptári nap | Önálló egységként csak konzultációt követően rendelhető
0102010102 | DKM0103HNET21 | IE3400-NW-A= | Cisco Network Advantage license for IE3400 Series | Cisco | Áru | Alaptermék |  | 1 | 1 | Nem | db | 12 | 120 |  | 27 | 677379 | USD | 1886.8503 | Nem | LAN aktív eszközök - Menedzselhető switch-ek | legalább 60 (hatvan), legfeljebb 120 (százhúsz) naptári nap | Önálló egységként csak konzultációt követően rendelhető
0102010102 | DKM0103HNET21 | IEM-3300-14T2S= | Catalyst IE3300 with 14GE Copper + 2GE SFP, Expansion Module | Cisco | Áru | Alaptermék |  | 1 | 1 | Nem | db | 12 | 120 |  | 27 | 911289 | USD | 2538.4102 | Nem | LAN aktív eszközök - Menedzselhető switch-ek | legalább 60 (hatvan), legfeljebb 120 (százhúsz) naptári nap | Önálló egységként csak konzultációt követően rendelhető
0102010102 | DKM0103HNET21 | IEM-3300-16P= | Catalyst IE3300 with 16 GE PoE/PoE+ Copper, Expansion Module | Cisco | Áru | Alaptermék |  | 1 | 1 | Nem | db | 12 | 120 |  | 27 | 2013136 | USD | 5607.6203 | Nem | LAN aktív eszközök - Menedzselhető switch-ek | legalább 60 (hatvan), legfeljebb 120 (százhúsz) naptári nap | Önálló egységként csak konzultációt követően rendelhető
0102010102 | DKM0103HNET21 | IEM-3300-16T= | Catalyst IE3300 with 16 GE Copper ports, Expansion Module | Cisco | Áru | Alaptermék |  | 1 | 1 | Nem | db | 12 | 120 |  | 27 | 888576 | USD | 2475.1411 | Nem | LAN aktív eszközök - Menedzselhető switch-ek | legalább 60 (hatvan), legfeljebb 120 (százhúsz) naptári nap | Önálló egységként csak konzultációt követően rendelhető
0102010102 | DKM0103HNET21 | IEM-3300-6T2S= | Catalyst IE3300 with 6GE Copper + 2GE SFP, Expansion Module | Cisco | Áru | Alaptermék |  | 1 | 1 | Nem | db | 12 | 120 |  | 27 | 473393 | USD | 1318.6425 | Nem | LAN aktív eszközök - Menedzselhető switch-ek | legalább 60 (hatvan), legfeljebb 120 (százhúsz) naptári nap | Önálló egységként csak konzultációt követően rendelhető
0102010102 | DKM0103HNET21 | IEM-3300-8P= | Catalyst IE3300 w/ 8 GE PoE+ Copper ports, Expansion Module | Cisco | Áru | Alaptermék |  | 1 | 1 | Nem | db | 12 | 120 |  | 27 | 1320229 | USD | 3677.5174 | Nem | LAN aktív eszközök - Menedzselhető switch-ek | legalább 60 (hatvan), legfeljebb 120 (százhúsz) naptári nap | Önálló egységként csak konzultációt követően rendelhető
0102010102 | DKM0103HNET21 | IEM-3300-8S= | Catalyst IE3300 with 8 GE SFP Fiber ports, Expansion Module | Cisco | Áru | Alaptermék |  | 1 | 1 | Nem | db | 12 | 120 |  | 27 | 539566 | USD | 1502.9705 | Nem | LAN aktív eszközök - Menedzselhető switch-ek | legalább 60 (hatvan), legfeljebb 120 (százhúsz) naptári nap | Önálló egységként csak konzultációt követően rendelhető
0102010102 | DKM0103HNET21 | IEM-3300-8T= | Catalyst IE3300 with 8 GE Copper ports, Expansion Module | Cisco | Áru | Alaptermék |  | 1 | 1 | Nem | db | 12 | 120 |  | 27 | 451810 | USD | 1258.5231 | Nem | LAN aktív eszközök - Menedzselhető switch-ek | legalább 60 (hatvan), legfeljebb 120 (százhúsz) naptári nap | Önálló egységként csak konzultációt követően rendelhető
0102010102 | DKM0103HNET21 | IEM-3400-8P= | Catalyst IE3400 with 8 GE Copper PoE/PoE+, Expansion Module | Cisco | Áru | Alaptermék |  | 1 | 1 | Nem | db | 12 | 120 |  | 27 | 1580352 | USD | 4402.0943 | Nem | LAN aktív eszközök - Menedzselhető switch-ek | legalább 60 (hatvan), legfeljebb 120 (százhúsz) naptári nap | Önálló egységként csak konzultációt követően rendelhető
0102010102 | DKM0103HNET21 | IEM-3400-8S= | Catalyst IE3400 with 8 GE SFP ports, Expansion Module | Cisco | Áru | Alaptermék |  | 1 | 1 | Nem | db | 12 | 120 |  | 27 | 1004159 | USD | 2797.0992 | Nem | LAN aktív eszközök - Menedzselhető switch-ek | legalább 60 (hatvan), legfeljebb 120 (százhúsz) naptári nap | Önálló egységként csak konzultációt követően rendelhető
0102010102 | DKM0103HNET21 | IEM-3400-8T= | Catalyst IE3400 with 8 GE Copper ports, Expansion Module | Cisco | Áru | Alaptermék |  | 1 | 1 | Nem | db | 12 | 120 |  | 27 | 837741 | USD | 2333.5413 | Nem | LAN aktív eszközök - Menedzselhető switch-ek | legalább 60 (hatvan), legfeljebb 120 (százhúsz) naptári nap | Önálló egységként csak konzultációt követően rendelhető
0102050201 | DKM0103HNET21 | IOT-ACCPMK | Industrial Wireless Pole/Wall Mount Kit, IW6300 | Cisco | Áru | Alaptermék |  | 1 | 1 | Nem | db | 12 | 120 |  | 27 | 124393 | USD | 346.4985 | Nem | Vezeték nélküli megoldások - Vezeték nélküli elérési pont (Access Point) | legalább 60 (hatvan), legfeljebb 120 (százhúsz) naptári nap | Önálló egységként csak konzultációt követően rendelhető
0102050201 | DKM0103HNET21 | IOT-ACCPMK-LB | IW6300 Pole/Wall Mount Kit L-Bracket pair | Cisco | Áru | Alaptermék |  | 1 | 1 | Nem | db | 12 | 120 |  | 27 | 33926 | USD | 94.5005 | Nem | Vezeték nélküli megoldások - Vezeték nélküli elérési pont (Access Point) | legalább 60 (hatvan), legfeljebb 120 (százhúsz) naptári nap | Önálló egységként csak konzultációt követően rendelhető
0102020101 | DKM0103HNET21 | IR1100-SSD-100G | 100GB SSD storage module for IR1100 | Cisco | Áru | Alaptermék |  | 1 | 1 | Nem | db | 12 | 120 |  | 27 | 271404 | USD | 756.0007 | Nem | WAN eszközök - Telephelyi elérést biztosító útválasztók | legalább 60 (hatvan), legfeljebb 120 (százhúsz) naptári nap | Önálló egységként csak konzultációt követően rendelhető
0102020101 | DKM0103HNET21 | IR1101-A-K9 | Cisco IR1101 Industrial Inegrated Services Router Rugged | Cisco | Áru | Alaptermék |  | 1 | 1 | Nem | db | 12 | 120 |  | 27 | 284160 | USD | 791.5334 | Nem | WAN eszközök - Telephelyi elérést biztosító útválasztók | legalább 60 (hatvan), legfeljebb 120 (százhúsz) naptári nap | Önálló egységként csak konzultációt követően rendelhető
0102020101 | DKM0103HNET21 | IR1101-DINRAIL | Din Rail kit for the IR1101 | Cisco | Áru | Alaptermék |  | 1 | 1 | Nem | db | 12 | 120 |  | 27 | 13570 | USD | 37.7995 | Nem | WAN eszközök - Telephelyi elérést biztosító útválasztók | legalább 60 (hatvan), legfeljebb 120 (százhúsz) naptári nap | Önálló egységként csak konzultációt követően rendelhető
0102020101 | DKM0103HNET21 | IR1101-K9 | Cisco IR1101 Industrial Inegrated Services Router Rugged | Cisco | Áru | Alaptermék |  | 1 | 1 | Nem | db | 12 | 120 |  | 27 | 284160 | USD | 791.5334 | Nem | WAN eszközök - Telephelyi elérést biztosító útválasztók | legalább 60 (hatvan), legfeljebb 120 (százhúsz) naptári nap | Önálló egységként csak konzultációt követően rendelhető
0102020101 | DKM0103HNET21 | IR1101-K9-DNA | Cisco IR1101 DNAC Industrial ISR Rugged | Cisco | Áru | Alaptermék |  | 1 | 1 | Nem | db | 12 | 120 |  | 27 | 419862 | USD | 1169.532 | Nem | WAN eszközök - Telephelyi elérést biztosító útválasztók | legalább 60 (hatvan), legfeljebb 120 (százhúsz) naptári nap | Önálló egységként csak konzultációt követően rendelhető
0102020101 | DKM0103HNET21 | IR1101-WALLMNT | Wall mount kit for the IR1101 | Cisco | Áru | Alaptermék |  | 1 | 1 | Nem | db | 12 | 120 |  | 27 | 13570 | USD | 37.7995 | Nem | WAN eszközök - Telephelyi elérést biztosító útválasztók | legalább 60 (hatvan), legfeljebb 120 (százhúsz) naptári nap | Önálló egységként csak konzultációt követően rendelhető
0102020101 | DKM0103HNET21 | IR800-DNA-E-3Y | M2M800 DNA Essentials, 3 Year Term license | Cisco | Áru | Alaptermék |  | 1 | 1 | Nem | db | 12 | 120 |  | 27 | 49757 | USD | 138.5994 | Nem | WAN eszközök - Telephelyi elérést biztosító útválasztók | legalább 60 (hatvan), legfeljebb 120 (százhúsz) naptári nap | Önálló egységként csak konzultációt követően rendelhető
0102020101 | DKM0103HNET21 | IR800-IL-POE | POE / 802.3af compatible POE module for IR800 | Cisco | Áru | Alaptermék |  | 1 | 1 | Nem | db | 12 | 120 |  | 27 | 67851 | USD | 189.001 | Nem | WAN eszközök - Telephelyi elérést biztosító útválasztók | legalább 60 (hatvan), legfeljebb 120 (százhúsz) naptári nap | Önálló egységként csak konzultációt követően rendelhető
0102020101 | DKM0103HNET21 | IR807-DINRAIL | Din Rail kit for the IR807 | Cisco | Áru | Alaptermék |  | 1 | 1 | Nem | db | 12 | 120 |  | 27 | 4523 | USD | 12.5987 | Nem | WAN eszközök - Telephelyi elérést biztosító útválasztók | legalább 60 (hatvan), legfeljebb 120 (százhúsz) naptári nap | Önálló egységként csak konzultációt követően rendelhető
0102020101 | DKM0103HNET21 | IR807G-LTE-GA-K9 | 807 Low-power Industrial ISR, 4G/LTE multimode for Europe | Cisco | Áru | Alaptermék |  | 1 | 1 | Nem | db | 12 | 120 |  | 27 | 449553 | USD | 1252.237 | Nem | WAN eszközök - Telephelyi elérést biztosító útválasztók | legalább 60 (hatvan), legfeljebb 120 (százhúsz) naptári nap | Önálló egységként csak konzultációt követően rendelhető
0102020101 | DKM0103HNET21 | IR807-VM-DINRAIL | Vertical mounting Din Rail kit for the IR807 | Cisco | Áru | Alaptermék |  | 1 | 1 | Nem | db | 12 | 120 |  | 27 | 13570 | USD | 37.7995 | Nem | WAN eszközök - Telephelyi elérést biztosító útválasztók | legalább 60 (hatvan), legfeljebb 120 (százhúsz) naptári nap | Önálló egységként csak konzultációt követően rendelhető
0102020101 | DKM0103HNET21 | IR807-WALLMNT | Wall mount kit for the IR807 | Cisco | Áru | Alaptermék |  | 1 | 1 | Nem | db | 12 | 120 |  | 27 | 4523 | USD | 12.5987 | Nem | WAN eszközök - Telephelyi elérést biztosító útválasztók | legalább 60 (hatvan), legfeljebb 120 (százhúsz) naptári nap | Önálló egységként csak konzultációt követően rendelhető
0102020101 | DKM0103HNET21 | IR809-DINRAIL | Din Rail kit for the IR809 | Cisco | Áru | Alaptermék |  | 1 | 1 | Nem | db | 12 | 120 |  | 27 | 16962 | USD | 47.2486 | Nem | WAN eszközök - Telephelyi elérést biztosító útválasztók | legalább 60 (hatvan), legfeljebb 120 (százhúsz) naptári nap | Önálló egységként csak konzultációt követően rendelhető
0102020101 | DKM0103HNET21 | IR809G-LTE-GA-K9 | 809 Industrial ISR, 4G/LTE multimode Global | Cisco | Áru | Alaptermék |  | 1 | 1 | Nem | db | 12 | 120 |  | 27 | 474529 | USD | 1321.8088 | Nem | WAN eszközök - Telephelyi elérést biztosító útválasztók | legalább 60 (hatvan), legfeljebb 120 (százhúsz) naptári nap | Önálló egységként csak konzultációt követően rendelhető
0102020101 | DKM0103HNET21 | IR809-VM-DINRAIL | Vertical Mount Din Rail kit for the IR809 | Cisco | Áru | Alaptermék |  | 1 | 1 | Nem | db | 12 | 120 |  | 27 | 11309 | USD | 31.5002 | Nem | WAN eszközök - Telephelyi elérést biztosító útválasztók | legalább 60 (hatvan), legfeljebb 120 (százhúsz) naptári nap | Önálló egységként csak konzultációt követően rendelhető
0102020101 | DKM0103HNET21 | IR829B-2LTE-EA-EK9 | 829 Industrial ISR, Dual 4G/LTE multimode, 802.11n ETSI | Cisco | Áru | Alaptermék |  | 1 | 1 | Nem | db | 12 | 120 |  | 27 | 873001 | USD | 2431.759 | Nem | WAN eszközök - Telephelyi elérést biztosító útválasztók | legalább 60 (hatvan), legfeljebb 120 (százhúsz) naptári nap | Önálló egységként csak konzultációt követően rendelhető
0102020101 | DKM0103HNET21 | IR829B-LTE-EA-EK9 | 829 Industrial ISR, LTE, WiFi, ETSI | Cisco | Áru | Alaptermék |  | 1 | 1 | Nem | db | 12 | 120 |  | 27 | 748125 | USD | 2083.913 | Nem | WAN eszközök - Telephelyi elérést biztosító útválasztók | legalább 60 (hatvan), legfeljebb 120 (százhúsz) naptári nap | Önálló egységként csak konzultációt követően rendelhető
0102020101 | DKM0103HNET21 | IR829-DC-PWRCORD | DC Power Cord for IR829 | Cisco | Áru | Alaptermék |  | 1 | 1 | Nem | db | 12 | 120 |  | 27 | 6786 | USD | 18.9014 | Nem | WAN eszközök - Telephelyi elérést biztosító útválasztók | legalább 60 (hatvan), legfeljebb 120 (százhúsz) naptári nap | Önálló egységként csak konzultációt követően rendelhető
0102020101 | DKM0103HNET21 | IR829-DC-PWRCORD= | DC Power Cord for IR829 | Cisco | Áru | Alaptermék |  | 1 | 1 | Nem | db | 12 | 120 |  | 27 | 6786 | USD | 18.9014 | Nem | WAN eszközök - Telephelyi elérést biztosító útválasztók | legalább 60 (hatvan), legfeljebb 120 (százhúsz) naptári nap | Önálló egységként csak konzultációt követően rendelhető
0102020101 | DKM0103HNET21 | IR829-DINRAIL | DIN RAIL kit for IR829 | Cisco | Áru | Alaptermék |  | 1 | 1 | Nem | db | 12 | 120 |  | 27 | 22617 | USD | 63.0003 | Nem | WAN eszközök - Telephelyi elérést biztosító útválasztók | legalább 60 (hatvan), legfeljebb 120 (százhúsz) naptári nap | Önálló egységként csak konzultációt követően rendelhető
0102020101 | DKM0103HNET21 | IR829GW-LTE-GA-EK9 | 829 Industrial ISR, 4G/LTE multimode Global-EU, 802.11n ETSI | Cisco | Áru | Alaptermék |  | 1 | 1 | Nem | db | 12 | 120 |  | 27 | 748125 | USD | 2083.913 | Nem | WAN eszközök - Telephelyi elérést biztosító útválasztók | legalább 60 (hatvan), legfeljebb 120 (százhúsz) naptári nap | Önálló egységként csak konzultációt követően rendelhető
0102020101 | DKM0103HNET21 | IR829-IP54-KIT= | IP54 kit for IR829 | Cisco | Áru | Alaptermék |  | 1 | 1 | Nem | db | 12 | 120 |  | 27 | 89338 | USD | 248.8516 | Nem | WAN eszközök - Telephelyi elérést biztosító útválasztók | legalább 60 (hatvan), legfeljebb 120 (százhúsz) naptári nap | Önálló egységként csak konzultációt követően rendelhető
0102020101 | DKM0103HNET21 | IR829M-2LTE-EA-EK9 | 829 Industrial ISR, Dual LTE, WiFi, POE, SSD connector, ETSI | Cisco | Áru | Alaptermék |  | 1 | 1 | Nem | db | 12 | 120 |  | 27 | 963951 | USD | 2685.1012 | Nem | WAN eszközök - Telephelyi elérést biztosító útválasztók | legalább 60 (hatvan), legfeljebb 120 (százhúsz) naptári nap | Önálló egységként csak konzultációt követően rendelhető
0102020101 | DKM0103HNET21 | IR829M-LTE-EA-EK9 | 829 Industrial ISR, LTE, WiFi, POE, SSD connector, ETSI | Cisco | Áru | Alaptermék |  | 1 | 1 | Nem | db | 12 | 120 |  | 27 | 839076 | USD | 2337.2585 | Nem | WAN eszközök - Telephelyi elérést biztosító útválasztók | legalább 60 (hatvan), legfeljebb 120 (százhúsz) naptári nap | Önálló egységként csak konzultációt követően rendelhető
0102020101 | DKM0103HNET21 | IR829-PWR125W-AC | PWRSPLY AC/DC for IR829 | Cisco | Áru | Alaptermék |  | 1 | 1 | Nem | db | 12 | 120 |  | 27 | 31664 | USD | 88.2011 | Nem | WAN eszközök - Telephelyi elérést biztosító útválasztók | legalább 60 (hatvan), legfeljebb 120 (százhúsz) naptári nap | Önálló egységként csak konzultációt követően rendelhető
0102020101 | DKM0103HNET21 | IR-CAB-CON-USB | Console Cable 6ft with USB Type A and mini-B | Cisco | Áru | Alaptermék |  | 1 | 1 | Nem | db | 12 | 120 |  | 27 | 6786 | USD | 18.9014 | Nem | WAN eszközök - Telephelyi elérést biztosító útválasztók | legalább 60 (hatvan), legfeljebb 120 (százhúsz) naptári nap | Önálló egységként csak konzultációt követően rendelhető
0102020101 | DKM0103HNET21 | IRM-1100-DINRAIL | Din Rail kit for IR1101 Expansion Module | Cisco | Áru | Alaptermék |  | 1 | 1 | Nem | db | 12 | 120 |  | 27 | 11309 | USD | 31.5002 | Nem | WAN eszközök - Telephelyi elérést biztosító útválasztók | legalább 60 (hatvan), legfeljebb 120 (százhúsz) naptári nap | Önálló egységként csak konzultációt követően rendelhető
0102020101 | DKM0103HNET21 | IRM-1100-SP | Expansion module for the IR1101 with pluggable / SFP | Cisco | Áru | Alaptermék |  | 1 | 1 | Nem | db | 12 | 120 |  | 27 | 67851 | USD | 189.001 | Nem | WAN eszközök - Telephelyi elérést biztosító útválasztók | legalább 60 (hatvan), legfeljebb 120 (százhúsz) naptári nap | Önálló egységként csak konzultációt követően rendelhető
0102020101 | DKM0103HNET21 | IRM-1100-SPMI | Expansion module for the IR1101 with pluggable/SFP/MSATA/IO | Cisco | Áru | Alaptermék |  | 1 | 1 | Nem | db | 12 | 120 |  | 27 | 79160 | USD | 220.5012 | Nem | WAN eszközök - Telephelyi elérést biztosító útválasztók | legalább 60 (hatvan), legfeljebb 120 (százhúsz) naptári nap | Önálló egységként csak konzultációt követően rendelhető
0102020101 | DKM0103HNET21 | IR-PWR-G2A-CE= | IR800 G2A Power Cords - Central Europe | Cisco | Áru | Alaptermék |  | 1 | 1 | Nem | db | 12 | 120 |  | 27 | 6786 | USD | 18.9014 | Nem | WAN eszközök - Telephelyi elérést biztosító útválasztók | legalább 60 (hatvan), legfeljebb 120 (százhúsz) naptári nap | Önálló egységként csak konzultációt követően rendelhető
0102020101 | DKM0103HNET21 | IR-SSD-MSATA-100G | IR800 mSATA SSD 100GB FRU | Cisco | Áru | Alaptermék |  | 1 | 1 | Nem | db | 12 | 120 |  | 27 | 247656 | USD | 689.8506 | Nem | WAN eszközök - Telephelyi elérést biztosító útválasztók | legalább 60 (hatvan), legfeljebb 120 (százhúsz) naptári nap | Önálló egységként csak konzultációt követően rendelhető
0102020101 | DKM0103HNET21 | IR-SSD-MSATA-50G | IR800 mSATA SSD 50 GB FRU | Cisco | Áru | Alaptermék |  | 1 | 1 | Nem | db | 12 | 120 |  | 27 | 157188 | USD | 437.8493 | Nem | WAN eszközök - Telephelyi elérést biztosító útválasztók | legalább 60 (hatvan), legfeljebb 120 (százhúsz) naptári nap | Önálló egységként csak konzultációt követően rendelhető
0102060101 | DKM0103HNET21 | ISE-A-LIC | Cisco Identity Service Engine Advantage Subscription | Cisco | Áru | Alaptermék |  | 1 | 1 | Nem | db | 12 | 120 |  | 27 | 194.2 | USD | 0.541 | Nem | Hálózat biztonsági megoldások - Hálózat biztonsági megoldások | legalább 60 (hatvan), legfeljebb 120 (százhúsz) naptári nap | Önálló egységként csak konzultációt követően rendelhető
0102060101 | DKM0103HNET21 | ISE-E-LIC | Cisco Identity Service Engine Essentials Subscription | Cisco | Áru | Alaptermék |  | 1 | 1 | Nem | db | 12 | 120 |  | 27 | 40.5 | USD | 0.1128 | Nem | Hálózat biztonsági megoldások - Hálózat biztonsági megoldások | legalább 60 (hatvan), legfeljebb 120 (százhúsz) naptári nap | Önálló egységként csak konzultációt követően rendelhető
0102060101 | DKM0103HNET21 | ISE-P-LIC | Cisco Identity Service Engine Premier Subscription | Cisco | Áru | Alaptermék |  | 1 | 1 | Nem | db | 12 | 120 |  | 27 | 380.1 | USD | 1.0587 | Nem | Hálózat biztonsági megoldások - Hálózat biztonsági megoldások | legalább 60 (hatvan), legfeljebb 120 (százhúsz) naptári nap | Önálló egységként csak konzultációt követően rendelhető
0102020101 | DKM0103HNET21 | ISR1100-4G | ISR1100 Series Router, 4 Eth LAN/WAN Ports, 4G RAM | Cisco | Áru | Alaptermék |  | 1 | 1 | Nem | db | 12 | 120 |  | 27 | 196608 | USD | 547.6535 | Nem | WAN eszközök - Telephelyi elérést biztosító útválasztók | legalább 60 (hatvan), legfeljebb 120 (százhúsz) naptári nap | Önálló egységként csak konzultációt követően rendelhető
0102020101 | DKM0103HNET21 | ISR1100-4GPM | Promo: ISR1100 Series Router, 4 Eth LAN/WAN Ports, 4G RAM | Cisco | Áru | Alaptermék |  | 1 | 1 | Nem | db | 12 | 120 |  | 27 | 106139 | USD | 295.6522 | Nem | WAN eszközök - Telephelyi elérést biztosító útválasztók | legalább 60 (hatvan), legfeljebb 120 (százhúsz) naptári nap | Önálló egységként csak konzultációt követően rendelhető
0102020101 | DKM0103HNET21 | ISR1100-6G | ISR1100 Router, 4 GE LAN/WAN Ports and 2 SFP ports, 4GB RAM | Cisco | Áru | Alaptermék |  | 1 | 1 | Nem | db | 12 | 120 |  | 27 | 741051 | USD | 2064.2084 | Nem | WAN eszközök - Telephelyi elérést biztosító útválasztók | legalább 60 (hatvan), legfeljebb 120 (százhúsz) naptári nap | Önálló egységként csak konzultációt követően rendelhető
0102020101 | DKM0103HNET21 | ISR-1100-POE2 | ISR 1100 2 Ports 802.3at POE+ | Cisco | Áru | Alaptermék |  | 1 | 1 | Nem | db | 12 | 120 |  | 27 | 67851 | USD | 189.001 | Nem | WAN eszközök - Telephelyi elérést biztosító útválasztók | legalább 60 (hatvan), legfeljebb 120 (százhúsz) naptári nap | Önálló egységként csak konzultációt követően rendelhető
0102020101 | DKM0103HNET21 | ISR4221/K9 | Cisco ISR 4221 (2GE,2NIM,8G FLASH,4G DRAM,IPB) | Cisco | Áru | Alaptermék |  | 1 | 1 | Nem | db | 12 | 120 |  | 27 | 385878 | USD | 1074.8689 | Nem | WAN eszközök - Telephelyi elérést biztosító útválasztók | legalább 60 (hatvan), legfeljebb 120 (százhúsz) naptári nap | Önálló egységként csak konzultációt követően rendelhető
0102020101 | DKM0103HNET21 | ISR4221X/K9 | Cisco ISR 4221 (2GE,2NIM,8G FLASH,8G DRAM,IPB) | Cisco | Áru | Alaptermék |  | 1 | 1 | Nem | db | 12 | 120 |  | 27 | 590562 | USD | 1645.0183 | Nem | WAN eszközök - Telephelyi elérést biztosító útválasztók | legalább 60 (hatvan), legfeljebb 120 (százhúsz) naptári nap | Önálló egységként csak konzultációt követően rendelhető
0102020101 | DKM0103HNET21 | ISR4321/K9 | Cisco ISR 4321 (2GE,2NIM,4G FLASH,4G DRAM,IPB) | Cisco | Áru | Alaptermék |  | 1 | 1 | Nem | db | 12 | 120 |  | 27 | 565501 | USD | 1575.2108 | Nem | WAN eszközök - Telephelyi elérést biztosító útválasztók | legalább 60 (hatvan), legfeljebb 120 (százhúsz) naptári nap | Önálló egységként csak konzultációt követően rendelhető
0102020101 | DKM0103HNET21 | ISR4331/K9 | Cisco ISR 4331 (3GE,2NIM,1SM,4G FLASH,4G DRAM,IPB) | Cisco | Áru | Alaptermék |  | 1 | 1 | Nem | db | 12 | 120 |  | 27 | 876651 | USD | 2441.925 | Nem | WAN eszközök - Telephelyi elérést biztosító útválasztók | legalább 60 (hatvan), legfeljebb 120 (százhúsz) naptári nap | Önálló egységként csak konzultációt követően rendelhető
0102020101 | DKM0103HNET21 | ISR4331-DC/K9 | Cisco ISR 4331 (3GE,2NIM,1SM,4G FLASH,4G DRAM,IPB) w/ DC PS | Cisco | Áru | Alaptermék |  | 1 | 1 | Nem | db | 12 | 120 |  | 27 | 1012354 | USD | 2819.927 | Nem | WAN eszközök - Telephelyi elérést biztosító útválasztók | legalább 60 (hatvan), legfeljebb 120 (százhúsz) naptári nap | Önálló egységként csak konzultációt követően rendelhető
0102020101 | DKM0103HNET21 | ISR4351/K9 | Cisco ISR 4351 (3GE,3NIM,2SM,4G FLASH,4G DRAM,IPB) | Cisco | Áru | Alaptermék |  | 1 | 1 | Nem | db | 12 | 120 |  | 27 | 2106494 | USD | 5867.6701 | Nem | WAN eszközök - Telephelyi elérést biztosító útválasztók | legalább 60 (hatvan), legfeljebb 120 (százhúsz) naptári nap | Önálló egységként csak konzultációt követően rendelhető
0102020101 | DKM0103HNET21 | ISR4431/K9 | Cisco ISR 4431 (4GE,3NIM,8G FLASH,4G DRAM,IPB) | Cisco | Áru | Alaptermék |  | 1 | 1 | Nem | db | 12 | 120 |  | 27 | 2843664 | USD | 7921.0687 | Nem | WAN eszközök - Telephelyi elérést biztosító útválasztók | legalább 60 (hatvan), legfeljebb 120 (százhúsz) naptári nap | Önálló egységként csak konzultációt követően rendelhető